## 連系線活用0%
東京電力パワーグリッド
本データは、太陽光・風力の導入量を2021年度供給計画における2030年度時点の導入量程度（※） （太陽光2,040万kW、風力465万kW）とした場合の
シミュレーション結果であり、2021年度の系統WGにおける出力制御見通しのシミュレーションのうち、2019年度データ（ケース②）の基となるデータです。
系統WGで示した出力制御見通しは、2021年9月時点導入量からの追加接続量を想定して算出したものとなります。
（シミュレーションの前提）
・エリア需要実績は、2019年度需要実績（余剰買取による太陽光発電の自家消費分を加算した実際の需要）
・原子力は、震災前過去30年間の設備利用率平均×設備容量
・火力は、安定的な供給が維持可能な最低出力等まで調整
・一般水力は、震災前過去30年間の平均水量（平水）で評価（今後の導入見込みを含む）。調整可能な水力は、出来る限り抑制
・地熱は、設備利用率（50％）×設備容量（今後の導入見込みを含む）
・バイオマスは、過去実績等を踏まえた設備利用率×設備容量（今後の導入見込みを含む）
・太陽光は2,040万ｋＷ、風力は465万ｋＷ（太陽光・風力ともに2021年度供給計画における2030年度時点の導入量程度（※））
・太陽光および風力は、2019年度発電実績を元に評価
・揚水は、揚水動力時は余力として最大発電機相当を確保したうえで最大限活用
・連系線の活用は0％と仮定
※2030年度時点の風力発電の導入量想定は、接続契約申込状況等を考慮した供給計画潮流図設備量を採用
（単位：万ｋW）
DATE | TIME | エリア需要実績 | 供給力
|  |  | 原子力 | 火力 | 水力 | 地熱 | バイオマス | 太陽光 |  | 風力 |  | 揚水 | 連系線 | 合計
[8 empty] | 制御前 | 制御量 | 制御前 | 制御量
2019-04-01 | 0:00 | 2631.7 | 793.1 | 1545.319 | 196.8 | 0.7 | 96.1 | 0 | 0 | 251.6 | 0 | -251.919 | 0 | 2631.7
2019-04-01 01:00 | 1:00 | 2542.2 | 793.1 | 1541.49 | 196.8 | 0.7 | 96.1 | 0 | 0 | 242.6 | 0 | -328.59 | 0 | 2542.2
2019-04-01 02:00 | 2:00 | 2529.3 | 793.1 | 1566.296 | 196.8 | 0.7 | 96.1 | 0 | 0 | 226.8 | 0 | -350.496 | 0 | 2529.3
2019-04-01 03:00 | 3:00 | 2542.1 | 793.1 | 1581.043 | 196.3 | 0.7 | 96.1 | 0 | 0 | 214.4 | 0 | -339.543 | 0 | 2542.1
2019-04-01 04:00 | 4:00 | 2598.1 | 793.1 | 1608.878 | 188.9 | 0.7 | 96.1 | 0 | 0 | 195.2 | 0 | -284.778 | 0 | 2598.1
2019-04-01 05:00 | 5:00 | 2766.2 | 793.1 | 1596.671 | 188.9 | 0.7 | 96.1 | 0.4 | 0 | 167 | 0 | -76.671 | 0 | 2766.2
2019-04-01 06:00 | 6:00 | 3004.9 | 793.1 | 1687.218 | 206.3 | 0.7 | 96.1 | 143.9 | 0 | 143.3 | 0 | -65.718 | 0 | 3004.9
2019-04-01 07:00 | 7:00 | 3164.6 | 793.1 | 1600.948 | 206.3 | 0.7 | 96.1 | 523.1 | 0 | 119.6 | 0 | -175.248 | 0 | 3164.6
2019-04-01 08:00 | 8:00 | 3385.3 | 793.1 | 1611.79 | 178.1 | 0.7 | 96.1 | 917.9 | 0 | 116.2 | 0 | -328.59 | 0 | 3385.3
2019-04-01 09:00 | 9:00 | 3538 | 793.1 | 1626.679 | 178.1 | 0.7 | 96.1 | 1204.8 | 0 | 109.5 | 0 | -470.979 | 0 | 3538
2019-04-01 10:00 | 10:00 | 3572.6 | 793.1 | 1631.862 | 178.1 | 0.7 | 96.1 | 1357 | 0 | 107.2 | 0 | -591.462 | 0 | 3572.6
2019-04-01 11:00 | 11:00 | 3604.4 | 793.1 | 1630.044 | 178.1 | 0.7 | 96.1 | 1331.7 | 0 | 100.4 | 0 | -525.744 | 0 | 3604.4
2019-04-01 12:00 | 12:00 | 3489.4 | 793.1 | 1664.138 | 178.1 | 0.7 | 96.1 | 1161.8 | 0 | 99.3 | 0 | -503.838 | 0 | 3489.4
2019-04-01 13:00 | 13:00 | 3644.3 | 793.1 | 1758.283 | 178.1 | 0.7 | 96.1 | 818.9 | 0 | 119.6 | 0 | -120.483 | 0 | 3644.3
2019-04-01 14:00 | 14:00 | 3605.8 | 793.1 | 1920.3 | 178.1 | 0.7 | 96.1 | 503.5 | 0 | 114 | 0 | 0 | 0 | 3605.8
2019-04-01 15:00 | 15:00 | 3607.4 | 793.1 | 1896.687 | 178.1 | 0.7 | 96.1 | 281.6 | 0 | 133.2 | 0 | 227.913 | 0 | 3607.4
2019-04-01 16:00 | 16:00 | 3655.5 | 793.1 | 1857.209 | 206.3 | 0.7 | 96.1 | 90.4 | 0 | 101.6 | 0 | 510.091 | 0 | 3655.5
2019-04-01 17:00 | 17:00 | 3752.1 | 793.1 | 1824.055 | 254.8 | 0.7 | 96.1 | 7.9 | 0 | 70 | 0 | 705.445 | 0 | 3752.1
2019-04-01 18:00 | 18:00 | 3907.4 | 793.1 | 1816.354 | 254.8 | 0.7 | 96.1 | 0 | 0 | 56.4 | 0 | 889.946 | 0 | 3907.4
2019-04-01 19:00 | 19:00 | 3851.8 | 793.1 | 1817.219 | 254.8 | 0.7 | 96.1 | 0 | 0 | 54.2 | 0 | 835.681 | 0 | 3851.8
2019-04-01 20:00 | 20:00 | 3762 | 793.1 | 1818.396 | 254.8 | 0.7 | 96.1 | 0 | 0 | 60.9 | 0 | 738.004 | 0 | 3762
2019-04-01 21:00 | 21:00 | 3640.6 | 793.1 | 1820.432 | 254.8 | 0.7 | 96.1 | 0 | 0 | 67.7 | 0 | 607.768 | 0 | 3640.6
2019-04-01 22:00 | 22:00 | 3471.4 | 793.1 | 1782.321 | 254.6 | 0.7 | 96.1 | 0 | 0 | 77.9 | 0 | 466.679 | 0 | 3471.4
2019-04-01 23:00 | 23:00 | 3240.9 | 793.1 | 1772.975 | 214.2 | 0.7 | 96.1 | 0 | 0 | 92.5 | 0 | 271.325 | 0 | 3240.9
2019-04-02 | 0:00 | 2982.9 | 793.1 | 1749.5 | 196.8 | 0.7 | 96.1 | 0 | 0 | 146.7 | 0 | 0 | 0 | 2982.9
2019-04-02 01:00 | 1:00 | 2855.2 | 793.1 | 1650.159 | 196.8 | 0.7 | 96.1 | 0 | 0 | 151.2 | 0 | -32.859 | 0 | 2855.2
2019-04-02 02:00 | 2:00 | 2822.8 | 793.1 | 1647.218 | 196.8 | 0.7 | 96.1 | 0 | 0 | 154.6 | 0 | -65.718 | 0 | 2822.8
2019-04-02 03:00 | 3:00 | 2817.4 | 793.1 | 1684.683 | 196.3 | 0.7 | 96.1 | 0 | 0 | 167 | 0 | -120.483 | 0 | 2817.4
2019-04-02 04:00 | 4:00 | 2850.3 | 793.1 | 1704.524 | 188.9 | 0.7 | 96.1 | 0 | 0 | 154.6 | 0 | -87.624 | 0 | 2850.3
2019-04-02 05:00 | 5:00 | 3006 | 793.1 | 1767.4 | 188.9 | 0.7 | 96.1 | 0.7 | 0 | 159.1 | 0 | 0 | 0 | 3006
2019-04-02 06:00 | 6:00 | 3261.6 | 793.1 | 1848.5 | 206.3 | 0.7 | 96.1 | 146.5 | 0 | 170.4 | 0 | 0 | 0 | 3261.6
2019-04-02 07:00 | 7:00 | 3428.2 | 793.1 | 1738.23 | 206.3 | 0.7 | 96.1 | 523.9 | 0 | 179.4 | 0 | -109.53 | 0 | 3428.2
2019-04-02 08:00 | 8:00 | 3631.8 | 793.1 | 1672.166 | 178.1 | 0.7 | 96.1 | 928.4 | 0 | 204.2 | 0 | -240.966 | 0 | 3631.8
2019-04-02 09:00 | 9:00 | 3792.2 | 793.1 | 1670.361 | 178.1 | 0.7 | 96.1 | 1253.7 | 0 | 205.4 | 0 | -405.261 | 0 | 3792.2
2019-04-02 10:00 | 10:00 | 3778 | 793.1 | 1668.656 | 178.1 | 0.7 | 96.1 | 1419.1 | 0 | 191.8 | 0 | -569.556 | 0 | 3778
2019-04-02 11:00 | 11:00 | 3760.1 | 793.1 | 1697.38 | 178.1 | 0.7 | 96.1 | 1454.4 | 0 | 197.5 | 0 | -657.18 | 0 | 3760.1
2019-04-02 12:00 | 12:00 | 3596.3 | 793.1 | 1695.951 | 178.1 | 0.7 | 96.1 | 1341.6 | 0 | 224.6 | 0 | -733.851 | 0 | 3596.3
2019-04-02 13:00 | 13:00 | 3719.7 | 793.1 | 1694.19 | 178.1 | 0.7 | 96.1 | 1046.9 | 0 | 239.2 | 0 | -328.59 | 0 | 3719.7
2019-04-02 14:00 | 14:00 | 3664.7 | 793.1 | 1775.048 | 178.1 | 0.7 | 96.1 | 754.3 | 0 | 242.6 | 0 | -175.248 | 0 | 3664.7
2019-04-02 15:00 | 15:00 | 3627.5 | 793.1 | 1798.1 | 178.1 | 0.7 | 96.1 | 505.3 | 0 | 256.1 | 0 | 0 | 0 | 3627.5
2019-04-02 16:00 | 16:00 | 3718.8 | 793.1 | 1849.275 | 206.3 | 0.7 | 96.1 | 251.5 | 0 | 250.5 | 0 | 271.325 | 0 | 3718.8
2019-04-02 17:00 | 17:00 | 3798.5 | 793.1 | 1853.656 | 254.8 | 0.7 | 96.1 | 35.5 | 0 | 243.7 | 0 | 520.944 | 0 | 3798.5
2019-04-02 18:00 | 18:00 | 4013.8 | 793.1 | 1817.778 | 254.8 | 0.7 | 96.1 | 0 | 0 | 248.2 | 0 | 803.122 | 0 | 4013.8
2019-04-02 19:00 | 19:00 | 4008.3 | 793.1 | 1815.578 | 254.8 | 0.7 | 96.1 | 0 | 0 | 244.9 | 0 | 803.122 | 0 | 4008.3
2019-04-02 20:00 | 20:00 | 3917.9 | 793.1 | 1814.89 | 254.8 | 0.7 | 96.1 | 0 | 0 | 198.6 | 0 | 759.71 | 0 | 3917.9
2019-04-02 21:00 | 21:00 | 3792.5 | 793.1 | 1838.926 | 254.8 | 0.7 | 96.1 | 0 | 0 | 179.4 | 0 | 629.474 | 0 | 3792.5
2019-04-02 22:00 | 22:00 | 3606.2 | 793.1 | 1839.974 | 254.6 | 0.7 | 96.1 | 0 | 0 | 165.9 | 0 | 455.826 | 0 | 3606.2
2019-04-02 23:00 | 23:00 | 3357.4 | 793.1 | 1794.163 | 214.2 | 0.7 | 96.1 | 0 | 0 | 144.4 | 0 | 314.737 | 0 | 3357.4
2019-04-03 | 0:00 | 3094.9 | 793.1 | 1826.882 | 196.8 | 0.7 | 96.1 | 0 | 0 | 116.2 | 0 | 65.118 | 0 | 3094.9
2019-04-03 01:00 | 1:00 | 2956 | 793.1 | 1747.4 | 196.8 | 0.7 | 96.1 | 0 | 0 | 121.9 | 0 | 0 | 0 | 2956
2019-04-03 02:00 | 2:00 | 2915.5 | 793.1 | 1717.1 | 196.8 | 0.7 | 96.1 | 0 | 0 | 111.7 | 0 | 0 | 0 | 2915.5
2019-04-03 03:00 | 3:00 | 2892.2 | 793.1 | 1704.4 | 196.3 | 0.7 | 96.1 | 0 | 0 | 101.6 | 0 | 0 | 0 | 2892.2
2019-04-03 04:00 | 4:00 | 2926.5 | 793.1 | 1750.7 | 188.9 | 0.7 | 96.1 | 0 | 0 | 97 | 0 | 0 | 0 | 2926.5
2019-04-03 05:00 | 5:00 | 3080.9 | 793.1 | 1881.194 | 188.9 | 0.7 | 96.1 | 1 | 0 | 98.2 | 0 | 21.706 | 0 | 3080.9
2019-04-03 06:00 | 6:00 | 3355.9 | 793.1 | 1939.488 | 206.3 | 0.7 | 96.1 | 150.4 | 0 | 126.4 | 0 | 43.412 | 0 | 3355.9
2019-04-03 07:00 | 7:00 | 3523.3 | 793.1 | 1806.312 | 206.3 | 0.7 | 96.1 | 523.5 | 0 | 141.1 | 0 | -43.812 | 0 | 3523.3
2019-04-03 08:00 | 8:00 | 3717.7 | 793.1 | 1820.619 | 178.1 | 0.7 | 96.1 | 925.3 | 0 | 155.7 | 0 | -251.919 | 0 | 3717.7
2019-04-03 09:00 | 9:00 | 3874.3 | 793.1 | 1768.496 | 178.1 | 0.7 | 96.1 | 1225.8 | 0 | 162.5 | 0 | -350.496 | 0 | 3874.3
2019-04-03 10:00 | 10:00 | 3874 | 793.1 | 1725.785 | 178.1 | 0.7 | 96.1 | 1394.8 | 0 | 178.3 | 0 | -492.885 | 0 | 3874
2019-04-03 11:00 | 11:00 | 3826.7 | 793.1 | 1720.509 | 178.1 | 0.7 | 96.1 | 1419 | 0 | 199.7 | 0 | -580.509 | 0 | 3826.7
2019-04-03 12:00 | 12:00 | 3609.1 | 793.1 | 1698.222 | 178.1 | 0.7 | 96.1 | 1406.3 | 0 | 247.1 | 0 | -810.522 | 0 | 3609.1
2019-04-03 13:00 | 13:00 | 3652.2 | 793.1 | 1675.18 | 178.1 | 0.7 | 96.1 | 1301 | 0 | 265.2 | 0 | -657.18 | 0 | 3652.2
2019-04-03 14:00 | 14:00 | 3585 | 793.1 | 1651.738 | 178.1 | 0.7 | 96.1 | 1091.5 | 0 | 277.6 | 0 | -503.838 | 0 | 3585
2019-04-03 15:00 | 15:00 | 3546.1 | 793.1 | 1676.166 | 178.1 | 0.7 | 96.1 | 758.5 | 0 | 284.4 | 0 | -240.966 | 0 | 3546.1
2019-04-03 16:00 | 16:00 | 3633.9 | 793.1 | 1894.2 | 206.3 | 0.7 | 96.1 | 359.1 | 0 | 284.4 | 0 | 0 | 0 | 3633.9
2019-04-03 17:00 | 17:00 | 3719 | 793.1 | 1946.216 | 254.8 | 0.7 | 96.1 | 46.6 | 0 | 277.6 | 0 | 303.884 | 0 | 3719
2019-04-03 18:00 | 18:00 | 3941.8 | 793.1 | 1917.126 | 254.8 | 0.7 | 96.1 | 0 | 0 | 250.5 | 0 | 629.474 | 0 | 3941.8
2019-04-03 19:00 | 19:00 | 3930.8 | 793.1 | 1867.8581 | 254.8 | 0.7 | 96.1 | 0 | 0 | 226.8 | 0 | 691.4419 | 0 | 3930.8
2019-04-03 20:00 | 20:00 | 3844 | 793.1 | 1874.832 | 254.8 | 0.7 | 96.1 | 0 | 0 | 216.7 | 0 | 607.768 | 0 | 3844
2019-04-03 21:00 | 21:00 | 3716.2 | 793.1 | 1835.197 | 254.8 | 0.7 | 96.1 | 0 | 0 | 182.8 | 0 | 553.503 | 0 | 3716.2
2019-04-03 22:00 | 22:00 | 3544.4 | 793.1 | 1799.433 | 254.6 | 0.7 | 96.1 | 0 | 0 | 177.2 | 0 | 423.267 | 0 | 3544.4
2019-04-03 23:00 | 23:00 | 3301.4 | 793.1 | 1797.581 | 214.2 | 0.7 | 96.1 | 0 | 0 | 150.1 | 0 | 249.619 | 0 | 3301.4
2019-04-04 | 0:00 | 3047.3 | 793.1 | 1830.8 | 196.8 | 0.7 | 96.1 | 0 | 0 | 129.8 | 0 | 1.0394e-12 | 0 | 3047.3
2019-04-04 01:00 | 1:00 | 2926.6 | 793.1 | 1725.9 | 196.8 | 0.7 | 96.1 | 0 | 0 | 114 | 0 | 0 | 0 | 2926.6
2019-04-04 02:00 | 2:00 | 2883 | 793.1 | 1688 | 196.8 | 0.7 | 96.1 | 0 | 0 | 108.3 | 0 | 0 | 0 | 2883
2019-04-04 03:00 | 3:00 | 2870.5 | 793.1 | 1674.553 | 196.3 | 0.7 | 96.1 | 0 | 0 | 120.7 | 0 | -10.953 | 0 | 2870.5
2019-04-04 04:00 | 4:00 | 2900.2 | 793.1 | 1699.5 | 188.9 | 0.7 | 96.1 | 0 | 0 | 121.9 | 0 | 0 | 0 | 2900.2
2019-04-04 05:00 | 5:00 | 3056.3 | 793.1 | 1849.6 | 188.9 | 0.7 | 96.1 | 1.5 | 0 | 126.4 | 0 | 0 | 0 | 3056.3
2019-04-04 06:00 | 6:00 | 3313.5 | 793.1 | 1912.9329 | 206.3 | 0.7 | 96.1 | 161.3 | 0 | 135.4 | 0 | 7.6671 | 0 | 3313.5
2019-04-04 07:00 | 7:00 | 3428.2 | 793.1 | 1788.395 | 206.3 | 0.7 | 96.1 | 549.9 | 0 | 158 | 0 | -164.295 | 0 | 3428.2
2019-04-04 08:00 | 8:00 | 3597.5 | 793.1 | 1694.519 | 178.1 | 0.7 | 96.1 | 943.6 | 0 | 143.3 | 0 | -251.919 | 0 | 3597.5
2019-04-04 09:00 | 9:00 | 3704.2 | 793.1 | 1650.72 | 178.1 | 0.7 | 96.1 | 1252.1 | 0 | 171.5 | 0 | -438.12 | 0 | 3704.2
2019-04-04 10:00 | 10:00 | 3658.8 | 793.1 | 1629.133 | 178.1 | 0.7 | 96.1 | 1432.3 | 0 | 197.5 | 0 | -668.133 | 0 | 3658.8
2019-04-04 11:00 | 11:00 | 3608.5 | 793.1 | 1623.022 | 178.1 | 0.7 | 96.1 | 1502.3 | 0 | 225.7 | 0 | -810.522 | 0 | 3608.5
2019-04-04 12:00 | 12:00 | 3409.5 | 793.1 | 1631.629 | 178.1 | 0.7 | 96.1 | 1464.5 | 0 | 264 | 0 | -1018.629 | 0 | 3409.5
2019-04-04 13:00 | 13:00 | 3461.5 | 793.1 | 1629.628 | 178.1 | 0.7 | 96.1 | 1335.6 | 0 | 260.7 | 0 | -832.428 | 0 | 3461.5
2019-04-04 14:00 | 14:00 | 3408.8 | 793.1 | 1614.674 | 178.1 | 0.7 | 96.1 | 1108.6 | 0 | 252.8 | 0 | -635.274 | 0 | 3408.8
2019-04-04 15:00 | 15:00 | 3382.4 | 793.1 | 1609.99 | 178.1 | 0.7 | 96.1 | 783.6 | 0 | 249.4 | 0 | -328.59 | 0 | 3382.4
2019-04-04 16:00 | 16:00 | 3453.1 | 793.1 | 1514.44 | 206.3 | 0.7 | 96.1 | 379.4 | 0 | 246 | 0 | 217.06 | 0 | 3453.1
2019-04-04 17:00 | 17:00 | 3502.9 | 793.1 | 1510.197 | 254.8 | 0.7 | 96.1 | 50.8 | 0 | 243.7 | 0 | 553.503 | 0 | 3502.9
2019-04-04 18:00 | 18:00 | 3690.3 | 793.1 | 1515.537 | 254.8 | 0.7 | 96.1 | 0 | 0 | 259.5 | 0 | 770.563 | 0 | 3690.3
2019-04-04 19:00 | 19:00 | 3663.2 | 793.1 | 1516.255 | 254.8 | 0.7 | 96.1 | 0 | 0 | 296.8 | 0 | 705.445 | 0 | 3663.2
2019-04-04 20:00 | 20:00 | 3569 | 793.1 | 1520.797 | 254.8 | 0.7 | 96.1 | 0 | 0 | 317.1 | 0 | 586.403 | 0 | 3569
2019-04-04 21:00 | 21:00 | 3441.2 | 793.1 | 1535.18 | 254.8 | 0.7 | 96.1 | 0 | 0 | 327.2 | 0 | 434.12 | 0 | 3441.2
2019-04-04 22:00 | 22:00 | 3286.4 | 793.1 | 1535.475 | 254.6 | 0.7 | 96.1 | 0 | 0 | 335.1 | 0 | 271.325 | 0 | 3286.4
2019-04-04 23:00 | 23:00 | 3066.4 | 793.1 | 1576.682 | 214.2 | 0.7 | 96.1 | 0 | 0 | 320.5 | 0 | 65.118 | 0 | 3066.4
2019-04-05 | 0:00 | 2823.4 | 793.1 | 1444.4 | 196.8 | 0.7 | 96.1 | 0 | 0 | 292.3 | 0 | 0 | 0 | 2823.4
2019-04-05 01:00 | 1:00 | 2717.2 | 793.1 | 1337.944 | 196.8 | 0.7 | 96.1 | 0 | 0 | 300.2 | 0 | -7.644 | 0 | 2717.2
2019-04-05 02:00 | 2:00 | 2701.5 | 793.1 | 1331.6 | 196.8 | 0.7 | 96.1 | 0 | 0 | 283.2 | 0 | 0 | 0 | 2701.5
2019-04-05 03:00 | 3:00 | 2714.9 | 793.1 | 1375.653 | 196.3 | 0.7 | 96.1 | 0 | 0 | 264 | 0 | -10.953 | 0 | 2714.9
2019-04-05 04:00 | 4:00 | 2759 | 793.1 | 1430.453 | 188.9 | 0.7 | 96.1 | 0 | 0 | 260.7 | 0 | -10.953 | 0 | 2759
2019-04-05 05:00 | 5:00 | 2874.1 | 793.1 | 1533.1 | 188.9 | 0.7 | 96.1 | 1.5 | 0 | 260.7 | 0 | 0 | 0 | 2874.1
2019-04-05 06:00 | 6:00 | 3074.6 | 793.1 | 1567.7 | 206.3 | 0.7 | 96.1 | 150 | 0 | 260.7 | 0 | 0 | 0 | 3074.6
2019-04-05 07:00 | 7:00 | 3217.9 | 793.1 | 1521.848 | 206.3 | 0.7 | 96.1 | 530.2 | 0 | 244.9 | 0 | -175.248 | 0 | 3217.9
2019-04-05 08:00 | 8:00 | 3410.7 | 793.1 | 1482.625 | 178.1 | 0.7 | 96.1 | 903.7 | 0 | 230.2 | 0 | -273.825 | 0 | 3410.7
2019-04-05 09:00 | 9:00 | 3525.6 | 793.1 | 1395.649 | 178.1 | 0.7 | 96.1 | 1196.6 | 0 | 226.8 | 0 | -361.449 | 0 | 3525.6
2019-04-05 10:00 | 10:00 | 3501.4 | 793.1 | 1393.256 | 178.1 | 0.7 | 96.1 | 1369.4 | 0 | 240.3 | 0 | -569.556 | 0 | 3501.4
2019-04-05 11:00 | 11:00 | 3465.8 | 793.1 | 1393.186 | 178.1 | 0.7 | 96.1 | 1432.1 | 0 | 251.6 | 0 | -679.086 | 0 | 3465.8
2019-04-05 12:00 | 12:00 | 3267.8 | 793.1 | 1372.575 | 178.1 | 0.7 | 96.1 | 1402.7 | 0 | 246 | 0 | -821.475 | 0 | 3267.8
2019-04-05 13:00 | 13:00 | 3345.3 | 793.1 | 1394.439 | 178.1 | 0.7 | 96.1 | 1304.3 | 0 | 268.6 | 0 | -690.039 | 0 | 3345.3
2019-04-05 14:00 | 14:00 | 3309.1 | 793.1 | 1394.197 | 178.1 | 0.7 | 96.1 | 1092.5 | 0 | 291.1 | 0 | -536.697 | 0 | 3309.1
2019-04-05 15:00 | 15:00 | 3293.7 | 793.1 | 1389.025 | 178.1 | 0.7 | 96.1 | 769.7 | 0 | 340.8 | 0 | -273.825 | 0 | 3293.7
2019-04-05 16:00 | 16:00 | 3334.9 | 793.1 | 1494.2 | 206.3 | 0.7 | 96.1 | 363.1 | 0 | 381.4 | 0 | 0 | 0 | 3334.9
2019-04-05 17:00 | 17:00 | 3307 | 793.1 | 1443.075 | 254.8 | 0.7 | 96.1 | 43.9 | 0 | 404 | 0 | 271.325 | 0 | 3307
2019-04-05 18:00 | 18:00 | 3447.7 | 793.1 | 1451.074 | 254.8 | 0.7 | 96.1 | 0 | 0 | 396.1 | 0 | 455.826 | 0 | 3447.7
2019-04-05 19:00 | 19:00 | 3381.5 | 793.1 | 1444.4532 | 254.8 | 0.7 | 96.1 | 0 | 0 | 404 | 0 | 388.3468 | 0 | 3381.5
2019-04-05 20:00 | 20:00 | 3268.5 | 793.1 | 1442.122 | 254.8 | 0.7 | 96.1 | 0 | 0 | 399.5 | 0 | 282.178 | 0 | 3268.5
2019-04-05 21:00 | 21:00 | 3147.8 | 793.1 | 1436.099 | 254.8 | 0.7 | 96.1 | 0 | 0 | 382.5 | 0 | 184.501 | 0 | 3147.8
2019-04-05 22:00 | 22:00 | 3028 | 793.1 | 1515.6 | 254.6 | 0.7 | 96.1 | 0 | 0 | 367.9 | 0 | 0 | 0 | 3028
2019-04-05 23:00 | 23:00 | 2856.3 | 793.1 | 1471.518 | 214.2 | 0.7 | 96.1 | 0 | 0 | 346.4 | 0 | -65.718 | 0 | 2856.3
2019-04-06 | 0:00 | 2661.1 | 793.1 | 1405.522 | 196.8 | 0.7 | 96.1 | 0 | 0 | 355.4 | -328 | 141.478 | 0 | 2661.1
2019-04-06 01:00 | 1:00 | 2559.5 | 793.1 | 1297.49 | 196.8 | 0.7 | 96.1 | 0 | 0 | 338.5 | -312.5 | 149.31 | 0 | 2559.5
2019-04-06 02:00 | 2:00 | 2528.2 | 793.1 | 1299.284 | 196.8 | 0.7 | 96.1 | 0 | 0 | 314.8 | -292.92 | 120.336 | 0 | 2528.2
2019-04-06 03:00 | 3:00 | 2527 | 793.1 | 1282.84 | 196.3 | 0.7 | 96.1 | 0 | 0 | 300.2 | -277.1 | 134.86 | 0 | 2527
2019-04-06 04:00 | 4:00 | 2537.5 | 793.1 | 1294.189 | 188.9 | 0.7 | 96.1 | 0 | 0 | 306.9 | -283.3 | 140.911 | 0 | 2537.5
2019-04-06 05:00 | 5:00 | 2539 | 793.1 | 1250.14 | 188.9 | 0.7 | 96.1 | 1.9 | -1.06 | 281 | -259.3 | 187.52 | 0 | 2539
2019-04-06 06:00 | 6:00 | 2582.8 | 793.1 | 1272.726 | 206.3 | 0.7 | 96.1 | 155.9 | -85.07 | 269.7 | -248.9 | 122.244 | 0 | 2582.8
2019-04-06 07:00 | 7:00 | 2647.8 | 793.1 | 1274.361 | 206.3 | 0.7 | 96.1 | 558.2 | -86.15 | 262.9 | -159.055 | -298.656 | 0 | 2647.8
2019-04-06 08:00 | 8:00 | 2804.7 | 793.1 | 1258.394 | 178.1 | 0.7 | 96.1 | 945.4 | 0 | 255 | 0 | -722.094 | 0 | 2804.7
2019-04-06 09:00 | 9:00 | 2912.1 | 793.1 | 1278.542 | 178.1 | 0.7 | 96.1 | 1235.1 | 0 | 252.8 | 0 | -922.342 | 0 | 2912.1
2019-04-06 10:00 | 10:00 | 2935.3 | 793.1 | 1289.353 | 178.1 | 0.7 | 96.1 | 1416.8 | 0 | 256.1 | 0 | -1094.953 | 0 | 2935.3
2019-04-06 11:00 | 11:00 | 2933.8 | 793.1 | 1364.655 | 178.1 | 0.7 | 96.1 | 1487.6 | -89.33 | 246 | -47.825 | -1095.3 | 0 | 2933.8
2019-04-06 12:00 | 12:00 | 2868 | 793.1 | 1399.625 | 178.1 | 0.7 | 96.1 | 1459.4 | -162.8 | 247.1 | -48.025 | -1095.3 | 0 | 2868
2019-04-06 13:00 | 13:00 | 2859.4 | 793.1 | 1363.115 | 178.1 | 0.7 | 96.1 | 1335 | -22.83 | 235.8 | -24.385 | -1095.3 | 0 | 2859.4
2019-04-06 14:00 | 14:00 | 2832.1 | 793.1 | 1292.942 | 178.1 | 0.7 | 96.1 | 1095.1 | 0 | 237 | 0 | -860.942 | 0 | 2832.1
2019-04-06 15:00 | 15:00 | 2819.8 | 793.1 | 1272.696 | 178.1 | 0.7 | 96.1 | 757.2 | 0 | 242.6 | 0 | -520.696 | 0 | 2819.8
2019-04-06 16:00 | 16:00 | 2862.4 | 793.1 | 1264.548 | 206.3 | 0.7 | 96.1 | 361.2 | 0 | 235.8 | 0 | -95.348 | 0 | 2862.4
2019-04-06 17:00 | 17:00 | 2909.9 | 793.1 | 1216.6 | 254.8 | 0.7 | 96.1 | 44.2 | 0 | 231.3 | 0 | 273.1 | 0 | 2909.9
2019-04-06 18:00 | 18:00 | 3112 | 793.1 | 1216.6 | 254.8 | 0.7 | 96.1 | 0 | 0 | 235.8 | 0 | 514.9 | 0 | 3112
2019-04-06 19:00 | 19:00 | 3106.1 | 793.1 | 1216.6 | 254.8 | 0.7 | 96.1 | 0 | 0 | 221.2 | 0 | 523.6 | 0 | 3106.1
2019-04-06 20:00 | 20:00 | 3028.9 | 793.1 | 1216.6 | 254.8 | 0.7 | 96.1 | 0 | 0 | 218.9 | 0 | 448.7 | 0 | 3028.9
2019-04-06 21:00 | 21:00 | 2899.8 | 793.1 | 1216.6 | 254.8 | 0.7 | 96.1 | 0 | 0 | 203.1 | 0 | 335.4 | 0 | 2899.8
2019-04-06 22:00 | 22:00 | 2762.8 | 793.1 | 1216.6 | 254.6 | 0.7 | 96.1 | 0 | 0 | 198.6 | 0 | 203.1 | 0 | 2762.8
2019-04-06 23:00 | 23:00 | 2624.6 | 793.1 | 1216.6 | 214.2 | 0.7 | 96.1 | 0 | 0 | 174.9 | 0 | 129 | 0 | 2624.6
2019-04-07 | 0:00 | 2453.3 | 793.1 | 1248.516 | 196.8 | 0.7 | 96.1 | 0 | 0 | 165.9 | -153.25 | 105.434 | 0 | 2453.3
2019-04-07 01:00 | 1:00 | 2374.8 | 793.1 | 1259.926 | 196.8 | 0.7 | 96.1 | 0 | 0 | 147.8 | -136.53 | 16.904 | 0 | 2374.8
2019-04-07 02:00 | 2:00 | 2360.8 | 793.1 | 1259.661 | 196.8 | 0.7 | 96.1 | 0 | 0 | 158 | -146.045 | 2.484 | 0 | 2360.8
2019-04-07 03:00 | 3:00 | 2369.6 | 793.1 | 1251.832 | 196.3 | 0.7 | 96.1 | 0 | 0 | 148.9 | -137.54 | 20.208 | 0 | 2369.6
2019-04-07 04:00 | 4:00 | 2372.1 | 793.1 | 1246.807 | 188.9 | 0.7 | 96.1 | 0 | 0 | 116.2 | -107.265 | 37.558 | 0 | 2372.1
2019-04-07 05:00 | 5:00 | 2373.1 | 793.1 | 1246.822 | 188.9 | 0.7 | 96.1 | 2.3 | -1.2 | 92.5 | -85.46 | 39.338 | 0 | 2373.1
2019-04-07 06:00 | 6:00 | 2400.4 | 793.1 | 1260.688 | 206.3 | 0.7 | 96.1 | 149 | -76.8 | 76.7 | -1.18 | -104.208 | 0 | 2400.4
2019-04-07 07:00 | 7:00 | 2508.3 | 793.1 | 1262.466 | 206.3 | 0.7 | 96.1 | 490.3 | 0 | 63.2 | 0 | -403.866 | 0 | 2508.3
2019-04-07 08:00 | 8:00 | 2648.1 | 793.1 | 1255.262 | 178.1 | 0.7 | 96.1 | 847.3 | 0 | 64.3 | 0 | -586.762 | 0 | 2648.1
2019-04-07 09:00 | 9:00 | 2728.6 | 793.1 | 1256.872 | 178.1 | 0.7 | 96.1 | 1132.7 | 0 | 74.5 | 0 | -803.472 | 0 | 2728.6
2019-04-07 10:00 | 10:00 | 2750.7 | 793.1 | 1257.314 | 178.1 | 0.7 | 96.1 | 1296.9 | 0 | 108.3 | 0 | -979.814 | 0 | 2750.7
2019-04-07 11:00 | 11:00 | 2757 | 793.1 | 1257.44 | 178.1 | 0.7 | 96.1 | 1324.1 | 0 | 120.7 | 0 | -1013.24 | 0 | 2757
2019-04-07 12:00 | 12:00 | 2729.7 | 793.1 | 1256.894 | 178.1 | 0.7 | 96.1 | 1234.6 | 0 | 142.2 | 0 | -971.994 | 0 | 2729.7
2019-04-07 13:00 | 13:00 | 2712 | 793.1 | 1256.54 | 178.1 | 0.7 | 96.1 | 1117 | 0 | 178.3 | 0 | -907.84 | 0 | 2712
2019-04-07 14:00 | 14:00 | 2691.1 | 793.1 | 1256.122 | 178.1 | 0.7 | 96.1 | 899.5 | 0 | 207.6 | 0 | -740.122 | 0 | 2691.1
2019-04-07 15:00 | 15:00 | 2657.4 | 793.1 | 1255.448 | 178.1 | 0.7 | 96.1 | 621.8 | 0 | 216.7 | 0 | -504.548 | 0 | 2657.4
2019-04-07 16:00 | 16:00 | 2714.1 | 793.1 | 1270.582 | 206.3 | 0.7 | 96.1 | 319.8 | 0 | 223.4 | 0 | -195.882 | 0 | 2714.1
2019-04-07 17:00 | 17:00 | 2816.4 | 793.1 | 1391.8 | 254.8 | 0.7 | 96.1 | 38.4 | 0 | 241.5 | 0 | 0 | 0 | 2816.4
2019-04-07 18:00 | 18:00 | 3054.1 | 793.1 | 1383.275 | 254.8 | 0.7 | 96.1 | 0 | 0 | 247.1 | 0 | 279.025 | 0 | 3054.1
2019-04-07 19:00 | 19:00 | 3044.3 | 793.1 | 1381.622 | 254.8 | 0.7 | 96.1 | 0 | 0 | 235.8 | 0 | 282.178 | 0 | 3044.3
2019-04-07 20:00 | 20:00 | 2969.9 | 793.1 | 1386.94 | 254.8 | 0.7 | 96.1 | 0 | 0 | 221.2 | 0 | 217.06 | 0 | 2969.9
2019-04-07 21:00 | 21:00 | 2850.8 | 793.1 | 1417.582 | 254.8 | 0.7 | 96.1 | 0 | 0 | 223.4 | 0 | 65.118 | 0 | 2850.8
2019-04-07 22:00 | 22:00 | 2674.3 | 793.1 | 1352.918 | 254.6 | 0.7 | 96.1 | 0 | 0 | 242.6 | 0 | -65.718 | 0 | 2674.3
2019-04-07 23:00 | 23:00 | 2520 | 793.1 | 1264.918 | 214.2 | 0.7 | 96.1 | 0 | 0 | 216.7 | 0 | -65.718 | 0 | 2520
2019-04-08 | 0:00 | 2360.6 | 793.1 | 1274.4524 | 196.8 | 0.7 | 96.1 | 0 | 0 | 205.4 | 0 | -205.9524 | 0 | 2360.6
2019-04-08 01:00 | 1:00 | 2296.2 | 793.1 | 1263.166 | 196.8 | 0.7 | 96.1 | 0 | 0 | 187.3 | 0 | -240.966 | 0 | 2296.2
2019-04-08 02:00 | 2:00 | 2297.4 | 793.1 | 1264.366 | 196.8 | 0.7 | 96.1 | 0 | 0 | 187.3 | 0 | -240.966 | 0 | 2297.4
2019-04-08 03:00 | 3:00 | 2326.1 | 793.1 | 1259.607 | 196.3 | 0.7 | 96.1 | 0 | 0 | 188.4 | 0 | -208.107 | 0 | 2326.1
2019-04-08 04:00 | 4:00 | 2365.4 | 793.1 | 1267.936 | 188.9 | 0.7 | 96.1 | 0 | 0 | 150.1 | 0 | -131.436 | 0 | 2365.4
2019-04-08 05:00 | 5:00 | 2495.6 | 793.1 | 1347.365 | 188.9 | 0.7 | 96.1 | 1.2 | 0 | 123 | 0 | -54.765 | 0 | 2495.6
2019-04-08 06:00 | 6:00 | 2794.8 | 793.1 | 1543.2 | 206.3 | 0.7 | 96.1 | 49.3 | 0 | 106.1 | 0 | 0 | 0 | 2794.8
2019-04-08 07:00 | 7:00 | 3163.2 | 793.1 | 1832.5 | 206.3 | 0.7 | 96.1 | 139.7 | 0 | 94.8 | 0 | 0 | 0 | 3163.2
2019-04-08 08:00 | 8:00 | 3553.4 | 793.1 | 1925.122 | 178.1 | 0.7 | 96.1 | 212.7 | 0 | 65.4 | 0 | 282.178 | 0 | 3553.4
2019-04-08 09:00 | 9:00 | 3821.7 | 793.1 | 1926.515 | 178.1 | 0.7 | 96.1 | 289.2 | 0 | 49.6 | 0 | 488.385 | 0 | 3821.7
2019-04-08 10:00 | 10:00 | 3822.7 | 793.1 | 1921.645 | 178.1 | 0.7 | 96.1 | 413.7 | 0 | 39.5 | 0 | 379.855 | 0 | 3822.7
2019-04-08 11:00 | 11:00 | 3709.7 | 793.1 | 1920.052 | 178.1 | 0.7 | 96.1 | 513 | 0 | 35 | 0 | 173.648 | 0 | 3709.7
2019-04-08 12:00 | 12:00 | 3481.9 | 793.1 | 1747.359 | 178.1 | 0.7 | 96.1 | 666.7 | 0 | 32.7 | 0 | -32.859 | 0 | 3481.9
2019-04-08 13:00 | 13:00 | 3581.6 | 793.1 | 1771.859 | 178.1 | 0.7 | 96.1 | 746.4 | 0 | 28.2 | 0 | -32.859 | 0 | 3581.6
2019-04-08 14:00 | 14:00 | 3633.9 | 793.1 | 1964.794 | 178.1 | 0.7 | 96.1 | 550.1 | 0 | 29.3 | 0 | 21.706 | 0 | 3633.9
2019-04-08 15:00 | 15:00 | 3654.1 | 793.1 | 2001.516 | 178.1 | 0.7 | 96.1 | 234.4 | 0 | 46.3 | 0 | 303.884 | 0 | 3654.1
2019-04-08 16:00 | 16:00 | 3718.7 | 793.1 | 1987.762 | 206.3 | 0.7 | 96.1 | 78 | 0 | 57.5 | 0 | 499.238 | 0 | 3718.7
2019-04-08 17:00 | 17:00 | 3782.5 | 793.1 | 2014.097 | 254.8 | 0.7 | 96.1 | 10.4 | 0 | 59.8 | 0 | 553.503 | 0 | 3782.5
2019-04-08 18:00 | 18:00 | 3849 | 793.1 | 2011.932 | 254.8 | 0.7 | 96.1 | 0 | 0 | 84.6 | 0 | 607.768 | 0 | 3849
2019-04-08 19:00 | 19:00 | 3769.3 | 793.1 | 2010.709 | 254.8 | 0.7 | 96.1 | 0 | 0 | 103.8 | 0 | 510.091 | 0 | 3769.3
2019-04-08 20:00 | 20:00 | 3640.4 | 793.1 | 1976.392 | 254.8 | 0.7 | 96.1 | 0 | 0 | 128.6 | 0 | 390.708 | 0 | 3640.4
2019-04-08 21:00 | 21:00 | 3500 | 793.1 | 1991.9755 | 254.8 | 0.7 | 96.1 | 0 | 0 | 143.3 | 0 | 220.0245 | 0 | 3500
2019-04-08 22:00 | 22:00 | 3335.7 | 793.1 | 1984.635 | 254.6 | 0.7 | 96.1 | 0 | 0 | 152.3 | 0 | 54.265 | 0 | 3335.7
2019-04-08 23:00 | 23:00 | 3100.6 | 793.1 | 1844.2 | 214.2 | 0.7 | 96.1 | 0 | 0 | 152.3 | 0 | 0 | 0 | 3100.6
2019-04-09 | 0:00 | 2866.2 | 793.1 | 1650.018 | 196.8 | 0.7 | 96.1 | 0 | 0 | 195.2 | 0 | -65.718 | 0 | 2866.2
2019-04-09 01:00 | 1:00 | 2751.2 | 793.1 | 1567.53 | 196.8 | 0.7 | 96.1 | 0 | 0 | 206.5 | 0 | -109.53 | 0 | 2751.2
2019-04-09 02:00 | 2:00 | 2725.7 | 793.1 | 1567.336 | 196.8 | 0.7 | 96.1 | 0 | 0 | 203.1 | 0 | -131.436 | 0 | 2725.7
2019-04-09 03:00 | 3:00 | 2738.9 | 793.1 | 1561.083 | 196.3 | 0.7 | 96.1 | 0 | 0 | 212.1 | 0 | -120.483 | 0 | 2738.9
2019-04-09 04:00 | 4:00 | 2779.4 | 793.1 | 1584.024 | 188.9 | 0.7 | 96.1 | 0 | 0 | 204.2 | 0 | -87.624 | 0 | 2779.4
2019-04-09 05:00 | 5:00 | 2905.9 | 793.1 | 1727.03 | 188.9 | 0.7 | 96.1 | 4.2 | 0 | 205.4 | 0 | -109.53 | 0 | 2905.9
2019-04-09 06:00 | 6:00 | 3137 | 793.1 | 1731.371 | 206.3 | 0.7 | 96.1 | 193.1 | 0 | 193 | 0 | -76.671 | 0 | 3137
2019-04-09 07:00 | 7:00 | 3237.6 | 793.1 | 1711.29 | 206.3 | 0.7 | 96.1 | 582.7 | 0 | 176 | 0 | -328.59 | 0 | 3237.6
2019-04-09 08:00 | 8:00 | 3416.9 | 793.1 | 1681.885 | 178.1 | 0.7 | 96.1 | 974.8 | 0 | 185.1 | 0 | -492.885 | 0 | 3416.9
2019-04-09 09:00 | 9:00 | 3573.1 | 793.1 | 1681.121 | 178.1 | 0.7 | 96.1 | 1265.5 | 0 | 182.8 | 0 | -624.321 | 0 | 3573.1
2019-04-09 10:00 | 10:00 | 3589.8 | 793.1 | 1679.763 | 178.1 | 0.7 | 96.1 | 1429 | 0 | 190.7 | 0 | -777.663 | 0 | 3589.8
2019-04-09 11:00 | 11:00 | 3563.6 | 793.1 | 1644.628 | 178.1 | 0.7 | 96.1 | 1475.8 | 0 | 207.6 | 0 | -832.428 | 0 | 3563.6
2019-04-09 12:00 | 12:00 | 3389.2 | 793.1 | 1593.452 | 178.1 | 0.7 | 96.1 | 1410.8 | 0 | 237 | 0 | -920.052 | 0 | 3389.2
2019-04-09 13:00 | 13:00 | 3439.5 | 793.1 | 1591.298 | 178.1 | 0.7 | 96.1 | 1257.1 | 0 | 246 | 0 | -722.898 | 0 | 3439.5
2019-04-09 14:00 | 14:00 | 3385.2 | 793.1 | 1562.656 | 178.1 | 0.7 | 96.1 | 1061.2 | 0 | 262.9 | 0 | -569.556 | 0 | 3385.2
2019-04-09 15:00 | 15:00 | 3356.7 | 793.1 | 1582.89 | 178.1 | 0.7 | 96.1 | 751.2 | 0 | 283.2 | 0 | -328.59 | 0 | 3356.7
2019-04-09 16:00 | 16:00 | 3421 | 793.1 | 1744.712 | 206.3 | 0.7 | 96.1 | 364.4 | 0 | 259.5 | 0 | -43.812 | 0 | 3421
2019-04-09 17:00 | 17:00 | 3480.8 | 793.1 | 2062.5 | 254.8 | 0.7 | 96.1 | 53.6 | 0 | 220 | 0 | 0 | 0 | 3480.8
2019-04-09 18:00 | 18:00 | 3690.2 | 793.1 | 2231.364 | 254.8 | 0.7 | 96.1 | 0 | 0 | 183.9 | 0 | 130.236 | 0 | 3690.2
2019-04-09 19:00 | 19:00 | 3676.9 | 793.1 | 2265.529 | 254.8 | 0.7 | 96.1 | 0 | 0 | 190.7 | 0 | 75.971 | 0 | 3676.9
2019-04-09 20:00 | 20:00 | 3586.7 | 793.1 | 2218.7833 | 254.8 | 0.7 | 96.1 | 0 | 0 | 178.3 | 0 | 44.9167 | 0 | 3586.7
2019-04-09 21:00 | 21:00 | 3464.5 | 793.1 | 2127.041 | 254.8 | 0.7 | 96.1 | 0 | 0 | 160.2 | 0 | 32.559 | 0 | 3464.5
2019-04-09 22:00 | 22:00 | 3309.1 | 793.1 | 2004.4 | 254.6 | 0.7 | 96.1 | 0 | 0 | 160.2 | 0 | 0 | 0 | 3309.1
2019-04-09 23:00 | 23:00 | 3090.8 | 793.1 | 1829.9 | 214.2 | 0.7 | 96.1 | 0 | 0 | 156.8 | 0 | 0 | 0 | 3090.8
2019-04-10 | 0:00 | 2838.4 | 793.1 | 1697.124 | 196.8 | 0.7 | 96.1 | 0 | 0 | 142.2 | 0 | -87.624 | 0 | 2838.4
2019-04-10 01:00 | 1:00 | 2717.8 | 793.1 | 1595.724 | 196.8 | 0.7 | 96.1 | 0 | 0 | 123 | 0 | -87.624 | 0 | 2717.8
2019-04-10 02:00 | 2:00 | 2684.7 | 793.1 | 1596.93 | 196.8 | 0.7 | 96.1 | 0 | 0 | 110.6 | 0 | -109.53 | 0 | 2684.7
2019-04-10 03:00 | 3:00 | 2690.6 | 793.1 | 1599.871 | 196.3 | 0.7 | 96.1 | 0 | 0 | 81.2 | 0 | -76.671 | 0 | 2690.6
2019-04-10 04:00 | 4:00 | 2732.5 | 793.1 | 1653.512 | 188.9 | 0.7 | 96.1 | 0 | 0 | 44 | 0 | -43.812 | 0 | 2732.5
2019-04-10 05:00 | 5:00 | 2894.7 | 793.1 | 1788.7 | 188.9 | 0.7 | 96.1 | 1.2 | 0 | 26 | 0 | 0 | 0 | 2894.7
2019-04-10 06:00 | 6:00 | 3252.1 | 793.1 | 2089.6 | 206.3 | 0.7 | 96.1 | 32.4 | 0 | 33.9 | 0 | 0 | 0 | 3252.1
2019-04-10 07:00 | 7:00 | 3595.8 | 793.1 | 2319.635 | 206.3 | 0.7 | 96.1 | 88.5 | 0 | 37.2 | 0 | 54.265 | 0 | 3595.8
2019-04-10 08:00 | 8:00 | 3994.2 | 793.1 | 2328.727 | 178.1 | 0.7 | 96.1 | 134.4 | 0 | 18.1 | 0 | 444.973 | 0 | 3994.2
2019-04-10 09:00 | 9:00 | 4261.6 | 793.1 | 2338.667 | 178.1 | 0.7 | 96.1 | 181.6 | 0 | 11.3 | 0 | 662.033 | 0 | 4261.6
2019-04-10 10:00 | 10:00 | 4329.2 | 793.1 | 2332.655 | 178.1 | 0.7 | 96.1 | 205 | 0 | 18.1 | 0 | 705.445 | 0 | 4329.2
2019-04-10 11:00 | 11:00 | 4340.7 | 793.1 | 2335.849 | 178.1 | 0.7 | 96.1 | 179.2 | 0 | 30.5 | 0 | 727.151 | 0 | 4340.7
2019-04-10 12:00 | 12:00 | 4163.4 | 793.1 | 2373.609 | 178.1 | 0.7 | 96.1 | 158.7 | 0 | 53 | 0 | 510.091 | 0 | 4163.4
2019-04-10 13:00 | 13:00 | 4260.1 | 793.1 | 2368.532 | 178.1 | 0.7 | 96.1 | 127.8 | 0 | 88 | 0 | 607.768 | 0 | 4260.1
2019-04-10 14:00 | 14:00 | 4259.4 | 793.1 | 2367.273 | 178.1 | 0.7 | 96.1 | 74.3 | 0 | 109.5 | 0 | 640.327 | 0 | 4259.4
2019-04-10 15:00 | 15:00 | 4265.1 | 793.1 | 2373.726 | 178.1 | 0.7 | 96.1 | 59.6 | 0 | 134.3 | 0 | 629.474 | 0 | 4265.1
2019-04-10 16:00 | 16:00 | 4324.5 | 793.1 | 2353.108 | 206.3 | 0.7 | 96.1 | 27.1 | 0 | 153.5 | 0 | 694.592 | 0 | 4324.5
2019-04-10 17:00 | 17:00 | 4369.3 | 793.1 | 2367.561 | 254.8 | 0.7 | 96.1 | 5.2 | 0 | 168.1 | 0 | 683.739 | 0 | 4369.3
2019-04-10 18:00 | 18:00 | 4398.9 | 793.1 | 2368.908 | 254.8 | 0.7 | 96.1 | 0 | 0 | 190.7 | 0 | 694.592 | 0 | 4398.9
2019-04-10 19:00 | 19:00 | 4323.4 | 793.1 | 2379.338 | 254.8 | 0.7 | 96.1 | 0 | 0 | 213.3 | 0 | 586.062 | 0 | 4323.4
2019-04-10 20:00 | 20:00 | 4183.3 | 793.1 | 2377.374 | 254.8 | 0.7 | 96.1 | 0 | 0 | 205.4 | 0 | 455.826 | 0 | 4183.3
2019-04-10 21:00 | 21:00 | 3989.8 | 793.1 | 2396.434 | 254.8 | 0.7 | 96.1 | 0 | 0 | 209.9 | 0 | 238.766 | 0 | 3989.8
2019-04-10 22:00 | 22:00 | 3744.7 | 793.1 | 2316.182 | 254.6 | 0.7 | 96.1 | 0 | 0 | 218.9 | 0 | 65.118 | 0 | 3744.7
2019-04-10 23:00 | 23:00 | 3439.9 | 793.1 | 2106.122 | 214.2 | 0.7 | 96.1 | 0 | 0 | 209.9 | 0 | 19.778 | 0 | 3439.9
2019-04-11 | 0:00 | 3140.2 | 793.1 | 1843.6 | 196.8 | 0.7 | 96.1 | 0 | 0 | 209.9 | 0 | 0 | 0 | 3140.2
2019-04-11 01:00 | 1:00 | 2966.8 | 793.1 | 1668 | 196.8 | 0.7 | 96.1 | 0 | 0 | 212.1 | 0 | 0 | 0 | 2966.8
2019-04-11 02:00 | 2:00 | 2890.2 | 793.1 | 1649.971 | 196.8 | 0.7 | 96.1 | 0 | 0 | 230.2 | 0 | -76.671 | 0 | 2890.2
2019-04-11 03:00 | 3:00 | 2861.2 | 793.1 | 1605.324 | 196.3 | 0.7 | 96.1 | 0 | 0 | 257.3 | 0 | -87.624 | 0 | 2861.2
2019-04-11 04:00 | 4:00 | 2893.4 | 793.1 | 1694.842 | 188.9 | 0.7 | 96.1 | 0 | 0 | 273.1 | 0 | -153.342 | 0 | 2893.4
2019-04-11 05:00 | 5:00 | 3031.1 | 793.1 | 1779.383 | 188.9 | 0.7 | 96.1 | 5.7 | 0 | 287.7 | 0 | -120.483 | 0 | 3031.1
2019-04-11 06:00 | 6:00 | 3297.4 | 793.1 | 1789.671 | 206.3 | 0.7 | 96.1 | 195.9 | 0 | 292.3 | 0 | -76.671 | 0 | 3297.4
2019-04-11 07:00 | 7:00 | 3413.1 | 793.1 | 1722.519 | 206.3 | 0.7 | 96.1 | 578.9 | 0 | 267.4 | 0 | -251.919 | 0 | 3413.1
2019-04-11 08:00 | 8:00 | 3577.5 | 793.1 | 1705.82 | 178.1 | 0.7 | 96.1 | 966.5 | 0 | 275.3 | 0 | -438.12 | 0 | 3577.5
2019-04-11 09:00 | 9:00 | 3736.8 | 793.1 | 1712.75 | 178.1 | 0.7 | 96.1 | 1250.9 | 0 | 252.8 | 0 | -547.65 | 0 | 3736.8
2019-04-11 10:00 | 10:00 | 3751.3 | 793.1 | 1714.386 | 178.1 | 0.7 | 96.1 | 1408.8 | 0 | 239.2 | 0 | -679.086 | 0 | 3751.3
2019-04-11 11:00 | 11:00 | 3706.5 | 793.1 | 1679.939 | 178.1 | 0.7 | 96.1 | 1426.3 | 0 | 222.3 | 0 | -690.039 | 0 | 3706.5
2019-04-11 12:00 | 12:00 | 3511.3 | 793.1 | 1615.298 | 178.1 | 0.7 | 96.1 | 1342.1 | 0 | 208.8 | 0 | -722.898 | 0 | 3511.3
2019-04-11 13:00 | 13:00 | 3607.1 | 793.1 | 1619.961 | 178.1 | 0.7 | 96.1 | 1107.7 | 0 | 216.7 | 0 | -405.261 | 0 | 3607.1
2019-04-11 14:00 | 14:00 | 3555.2 | 793.1 | 1620.33 | 178.1 | 0.7 | 96.1 | 754.1 | 0 | 222.3 | 0 | -109.53 | 0 | 3555.2
2019-04-11 15:00 | 15:00 | 3543 | 793.1 | 1812.4 | 178.1 | 0.7 | 96.1 | 439.2 | 0 | 223.4 | 0 | 0 | 0 | 3543
2019-04-11 16:00 | 16:00 | 3574 | 793.1 | 2044.329 | 206.3 | 0.7 | 96.1 | 145.4 | 0 | 212.1 | 0 | 75.971 | 0 | 3574
2019-04-11 17:00 | 17:00 | 3681.3 | 793.1 | 2259.135 | 254.8 | 0.7 | 96.1 | 14.4 | 0 | 208.8 | 0 | 54.265 | 0 | 3681.3
2019-04-11 18:00 | 18:00 | 3889 | 793.1 | 2324.14 | 254.8 | 0.7 | 96.1 | 0 | 0 | 203.1 | 0 | 217.06 | 0 | 3889
2019-04-11 19:00 | 19:00 | 3858.5 | 793.1 | 2323.899 | 254.8 | 0.7 | 96.1 | 0 | 0 | 205.4 | 0 | 184.501 | 0 | 3858.5
2019-04-11 20:00 | 20:00 | 3742.2 | 793.1 | 2295.623 | 254.8 | 0.7 | 96.1 | 0 | 0 | 204.2 | 0 | 97.677 | 0 | 3742.2
2019-04-11 21:00 | 21:00 | 3592.5 | 793.1 | 2125.5252 | 254.8 | 0.7 | 96.1 | 0 | 0 | 193 | 0 | 129.2748 | 0 | 3592.5
2019-04-11 22:00 | 22:00 | 3424.1 | 793.1 | 2023.129 | 254.6 | 0.7 | 96.1 | 0 | 0 | 180.5 | 0 | 75.971 | 0 | 3424.1
2019-04-11 23:00 | 23:00 | 3172.4 | 793.1 | 1902.4 | 214.2 | 0.7 | 96.1 | 0 | 0 | 165.9 | 0 | 0 | 0 | 3172.4
2019-04-12 | 0:00 | 2913.8 | 793.1 | 1667.653 | 196.8 | 0.7 | 96.1 | 0 | 0 | 170.4 | 0 | -10.953 | 0 | 2913.8
2019-04-12 01:00 | 1:00 | 2786.9 | 793.1 | 1637.377 | 196.8 | 0.7 | 96.1 | 0 | 0 | 161.4 | 0 | -98.577 | 0 | 2786.9
2019-04-12 02:00 | 2:00 | 2749.4 | 793.1 | 1589.271 | 196.8 | 0.7 | 96.1 | 0 | 0 | 150.1 | 0 | -76.671 | 0 | 2749.4
2019-04-12 03:00 | 3:00 | 2758.3 | 793.1 | 1591.118 | 196.3 | 0.7 | 96.1 | 0 | 0 | 146.7 | 0 | -65.718 | 0 | 2758.3
2019-04-12 04:00 | 4:00 | 2806.7 | 793.1 | 1666.871 | 188.9 | 0.7 | 96.1 | 0 | 0 | 137.7 | 0 | -76.671 | 0 | 2806.7
2019-04-12 05:00 | 5:00 | 2940 | 793.1 | 1729.3 | 188.9 | 0.7 | 96.1 | 4.4 | 0 | 127.5 | 0 | 0 | 0 | 2940
2019-04-12 06:00 | 6:00 | 3213.2 | 793.1 | 1874 | 206.3 | 0.7 | 96.1 | 126.8 | 0 | 116.2 | 0 | 0 | 0 | 3213.2
2019-04-12 07:00 | 7:00 | 3465.1 | 793.1 | 1920.4 | 206.3 | 0.7 | 96.1 | 356 | 0 | 92.5 | 0 | 0 | 0 | 3465.1
2019-04-12 08:00 | 8:00 | 3726 | 793.1 | 1979 | 178.1 | 0.7 | 96.1 | 602.3 | 0 | 76.7 | 0 | 0 | 0 | 3726
2019-04-12 09:00 | 9:00 | 3912.5 | 793.1 | 2018.6 | 178.1 | 0.7 | 96.1 | 766.1 | 0 | 59.8 | 0 | 0 | 0 | 3912.5
2019-04-12 10:00 | 10:00 | 3928.1 | 793.1 | 2071.9 | 178.1 | 0.7 | 96.1 | 738.6 | 0 | 49.6 | 0 | 0 | 0 | 3928.1
2019-04-12 11:00 | 11:00 | 3884.4 | 793.1 | 2094.741 | 178.1 | 0.7 | 96.1 | 645.1 | 0 | 44 | 0 | 32.559 | 0 | 3884.4
2019-04-12 12:00 | 12:00 | 3667.8 | 793.1 | 1943.6 | 178.1 | 0.7 | 96.1 | 616.7 | 0 | 39.5 | 0 | 0 | 0 | 3667.8
2019-04-12 13:00 | 13:00 | 3708.7 | 793.1 | 1930.8 | 178.1 | 0.7 | 96.1 | 676 | 0 | 33.9 | 0 | 0 | 0 | 3708.7
2019-04-12 14:00 | 14:00 | 3674.6 | 793.1 | 1937.4 | 178.1 | 0.7 | 96.1 | 638.7 | 0 | 30.5 | 0 | 0 | 0 | 3674.6
2019-04-12 15:00 | 15:00 | 3642.8 | 793.1 | 2077.582 | 178.1 | 0.7 | 96.1 | 402.8 | 0 | 29.3 | 0 | 65.118 | 0 | 3642.8
2019-04-12 16:00 | 16:00 | 3633.3 | 793.1 | 2306.188 | 206.3 | 0.7 | 96.1 | 150.3 | 0 | 37.2 | 0 | 43.412 | 0 | 3633.3
2019-04-12 17:00 | 17:00 | 3685.8 | 793.1 | 2411.482 | 254.8 | 0.7 | 96.1 | 20.5 | 0 | 44 | 0 | 65.118 | 0 | 3685.8
2019-04-12 18:00 | 18:00 | 3862.7 | 793.1 | 2445.64 | 254.8 | 0.7 | 96.1 | 0 | 0 | 55.3 | 0 | 217.06 | 0 | 3862.7
2019-04-12 19:00 | 19:00 | 3821.9 | 793.1 | 2443.099 | 254.8 | 0.7 | 96.1 | 0 | 0 | 49.6 | 0 | 184.501 | 0 | 3821.9
2019-04-12 20:00 | 20:00 | 3703 | 793.1 | 2455.982 | 254.8 | 0.7 | 96.1 | 0 | 0 | 37.2 | 0 | 65.118 | 0 | 3703
2019-04-12 21:00 | 21:00 | 3563.8 | 793.1 | 2285.976 | 254.8 | 0.7 | 96.1 | 0 | 0 | 46.3 | 0 | 86.824 | 0 | 3563.8
2019-04-12 22:00 | 22:00 | 3407.5 | 793.1 | 2114.523 | 254.6 | 0.7 | 96.1 | 0 | 0 | 50.8 | 0 | 97.677 | 0 | 3407.5
2019-04-12 23:00 | 23:00 | 3193.3 | 793.1 | 1982.588 | 214.2 | 0.7 | 96.1 | 0 | 0 | 63.2 | 0 | 43.412 | 0 | 3193.3
2019-04-13 | 0:00 | 2949 | 793.1 | 1380.639 | 196.8 | 0.7 | 96.1 | 0 | 0 | 80.1 | 0 | 401.561 | 0 | 2949
2019-04-13 01:00 | 1:00 | 2819.2 | 793.1 | 1363.422 | 196.8 | 0.7 | 96.1 | 0 | 0 | 86.9 | 0 | 282.178 | 0 | 2819.2
2019-04-13 02:00 | 2:00 | 2774.2 | 793.1 | 1377.94 | 196.8 | 0.7 | 96.1 | 0 | 0 | 92.5 | 0 | 217.06 | 0 | 2774.2
2019-04-13 03:00 | 3:00 | 2759.9 | 793.1 | 1375.646 | 196.3 | 0.7 | 96.1 | 0 | 0 | 102.7 | 0 | 195.354 | 0 | 2759.9
2019-04-13 04:00 | 4:00 | 2772.3 | 793.1 | 1385.693 | 188.9 | 0.7 | 96.1 | 0 | 0 | 101.6 | 0 | 206.207 | 0 | 2772.3
2019-04-13 05:00 | 5:00 | 2801.1 | 793.1 | 1370.36 | 188.9 | 0.7 | 96.1 | 7.9 | 0 | 100.4 | 0 | 243.64 | 0 | 2801.1
2019-04-13 06:00 | 6:00 | 2868.5 | 793.1 | 1465.3 | 206.3 | 0.7 | 96.1 | 217.9 | 0 | 89.1 | 0 | 0 | 0 | 2868.5
2019-04-13 07:00 | 7:00 | 2905.6 | 793.1 | 1337.307 | 206.3 | 0.7 | 96.1 | 610.2 | 0 | 70 | 0 | -208.107 | 0 | 2905.6
2019-04-13 08:00 | 8:00 | 3036.3 | 793.1 | 1337.567 | 178.1 | 0.7 | 96.1 | 994.7 | 0 | 63.2 | 0 | -427.167 | 0 | 3036.3
2019-04-13 09:00 | 9:00 | 3116 | 793.1 | 1340.721 | 178.1 | 0.7 | 96.1 | 1272.9 | 0 | 58.7 | 0 | -624.321 | 0 | 3116
2019-04-13 10:00 | 10:00 | 3116.2 | 793.1 | 1340.416 | 178.1 | 0.7 | 96.1 | 1444.5 | 0 | 51.9 | 0 | -788.616 | 0 | 3116.2
2019-04-13 11:00 | 11:00 | 3094.1 | 793.1 | 1294.182 | 178.1 | 0.7 | 96.1 | 1508.5 | 0 | 45.1 | 0 | -821.682 | 0 | 3094.1
2019-04-13 12:00 | 12:00 | 2991 | 793.1 | 1296.493 | 178.1 | 0.7 | 96.1 | 1477.6 | 0 | 36.1 | 0 | -887.193 | 0 | 2991
2019-04-13 13:00 | 13:00 | 2943.7 | 793.1 | 1291.669 | 178.1 | 0.7 | 96.1 | 1354.3 | 0 | 29.3 | 0 | -799.569 | 0 | 2943.7
2019-04-13 14:00 | 14:00 | 2879.7 | 793.1 | 1293.921 | 178.1 | 0.7 | 96.1 | 1122.9 | 0 | 19.2 | 0 | -624.321 | 0 | 2879.7
2019-04-13 15:00 | 15:00 | 2847.6 | 793.1 | 1294.19 | 178.1 | 0.7 | 96.1 | 794.8 | 0 | 19.2 | 0 | -328.59 | 0 | 2847.6
2019-04-13 16:00 | 16:00 | 2919 | 793.1 | 1409 | 206.3 | 0.7 | 96.1 | 396.9 | 0 | 16.9 | 0 | 0 | 0 | 2919
2019-04-13 17:00 | 17:00 | 3028.1 | 793.1 | 1395.939 | 254.8 | 0.7 | 96.1 | 62.2 | 0 | 23.7 | 0 | 401.561 | 0 | 3028.1
2019-04-13 18:00 | 18:00 | 3265.9 | 793.1 | 1389.408 | 254.8 | 0.7 | 96.1 | 0 | 0 | 37.2 | 0 | 694.592 | 0 | 3265.9
2019-04-13 19:00 | 19:00 | 3300.4 | 793.1 | 1386.749 | 254.8 | 0.7 | 96.1 | 0 | 0 | 41.8 | 0 | 727.151 | 0 | 3300.4
2019-04-13 20:00 | 20:00 | 3234.6 | 793.1 | 1388.673 | 254.8 | 0.7 | 96.1 | 0 | 0 | 60.9 | 0 | 640.327 | 0 | 3234.6
2019-04-13 21:00 | 21:00 | 3108.7 | 793.1 | 1401.829 | 254.8 | 0.7 | 96.1 | 0 | 0 | 82.4 | 0 | 479.771 | 0 | 3108.7
2019-04-13 22:00 | 22:00 | 2936.5 | 793.1 | 1395.169 | 254.6 | 0.7 | 96.1 | 0 | 0 | 103.8 | 0 | 293.031 | 0 | 2936.5
2019-04-13 23:00 | 23:00 | 2773.6 | 793.1 | 1441.37 | 214.2 | 0.7 | 96.1 | 0 | 0 | 119.6 | 0 | 108.53 | 0 | 2773.6
2019-04-14 | 0:00 | 2581.2 | 793.1 | 1374.9 | 196.8 | 0.7 | 96.1 | 0 | 0 | 119.6 | 0 | 0 | 0 | 2581.2
2019-04-14 01:00 | 1:00 | 2474.4 | 793.1 | 1325.065 | 196.8 | 0.7 | 96.1 | 0 | 0 | 117.4 | 0 | -54.765 | 0 | 2474.4
2019-04-14 02:00 | 2:00 | 2441.2 | 793.1 | 1324.724 | 196.8 | 0.7 | 96.1 | 0 | 0 | 117.4 | 0 | -87.624 | 0 | 2441.2
2019-04-14 03:00 | 3:00 | 2440.1 | 793.1 | 1332.024 | 196.3 | 0.7 | 96.1 | 0 | 0 | 109.5 | 0 | -87.624 | 0 | 2440.1
2019-04-14 04:00 | 4:00 | 2450.5 | 793.1 | 1316.212 | 188.9 | 0.7 | 96.1 | 0 | 0 | 99.3 | 0 | -43.812 | 0 | 2450.5
2019-04-14 05:00 | 5:00 | 2454.3 | 793.1 | 1318.212 | 188.9 | 0.7 | 96.1 | 5.2 | 0 | 95.9 | 0 | -43.812 | 0 | 2454.3
2019-04-14 06:00 | 6:00 | 2477.9 | 793.1 | 1261.858 | 206.3 | 0.7 | 96.1 | 153.8 | 0 | 98.2 | 0 | -132.158 | 0 | 2477.9
2019-04-14 07:00 | 7:00 | 2523.3 | 793.1 | 1270.473 | 206.3 | 0.7 | 96.1 | 514.3 | 0 | 91.4 | 0 | -449.073 | 0 | 2523.3
2019-04-14 08:00 | 8:00 | 2674.1 | 793.1 | 1257.562 | 178.1 | 0.7 | 96.1 | 852 | 0 | 88 | 0 | -591.462 | 0 | 2674.1
2019-04-14 09:00 | 9:00 | 2795.4 | 793.1 | 1261.274 | 178.1 | 0.7 | 96.1 | 999.8 | 0 | 101.6 | 0 | -635.274 | 0 | 2795.4
2019-04-14 10:00 | 10:00 | 2819 | 793.1 | 1264.586 | 178.1 | 0.7 | 96.1 | 1059.4 | 0 | 106.1 | 0 | -679.086 | 0 | 2819
2019-04-14 11:00 | 11:00 | 2823.1 | 793.1 | 1261.209 | 178.1 | 0.7 | 96.1 | 958.2 | 0 | 116.2 | 0 | -580.509 | 0 | 2823.1
2019-04-14 12:00 | 12:00 | 2772.1 | 793.1 | 1264.503 | 178.1 | 0.7 | 96.1 | 871.8 | 0 | 126.4 | 0 | -558.603 | 0 | 2772.1
2019-04-14 13:00 | 13:00 | 2736 | 793.1 | 1262.803 | 178.1 | 0.7 | 96.1 | 819.4 | 0 | 144.4 | 0 | -558.603 | 0 | 2736
2019-04-14 14:00 | 14:00 | 2758.2 | 793.1 | 1258.955 | 178.1 | 0.7 | 96.1 | 665.7 | 0 | 148.9 | 0 | -383.355 | 0 | 2758.2
2019-04-14 15:00 | 15:00 | 2786.8 | 793.1 | 1388.589 | 178.1 | 0.7 | 96.1 | 325.9 | 0 | 146.7 | 0 | -142.389 | 0 | 2786.8
2019-04-14 16:00 | 16:00 | 2799.2 | 793.1 | 1486.3 | 206.3 | 0.7 | 96.1 | 61 | 0 | 155.7 | 0 | 0 | 0 | 2799.2
2019-04-14 17:00 | 17:00 | 2978.1 | 793.1 | 1434.24 | 254.8 | 0.7 | 96.1 | 6.1 | 0 | 176 | 0 | 217.06 | 0 | 2978.1
2019-04-14 18:00 | 18:00 | 3187.4 | 793.1 | 1436.939 | 254.8 | 0.7 | 96.1 | 0 | 0 | 204.2 | 0 | 401.561 | 0 | 3187.4
2019-04-14 19:00 | 19:00 | 3190.7 | 793.1 | 1439.204 | 254.8 | 0.7 | 96.1 | 0 | 0 | 259.5 | 0 | 347.296 | 0 | 3190.7
2019-04-14 20:00 | 20:00 | 3118.2 | 793.1 | 1432.987 | 254.8 | 0.7 | 96.1 | 0 | 0 | 312.6 | 0 | 227.913 | 0 | 3118.2
2019-04-14 21:00 | 21:00 | 2968.2 | 793.1 | 1462.4 | 254.8 | 0.7 | 96.1 | 0 | 0 | 361.1 | 0 | 0 | 0 | 2968.2
2019-04-14 22:00 | 22:00 | 2786.5 | 793.1 | 1360.971 | 254.6 | 0.7 | 96.1 | 0 | 0 | 357.7 | 0 | -76.671 | 0 | 2786.5
2019-04-14 23:00 | 23:00 | 2610.2 | 793.1 | 1302.495 | 214.2 | 0.7 | 96.1 | 0 | 0 | 367.9 | 0 | -164.295 | 0 | 2610.2
2019-04-15 | 0:00 | 2434.6 | 793.1 | 1297.043 | 196.8 | 0.7 | 96.1 | 0 | 0 | 390.4 | 0 | -339.543 | 0 | 2434.6
2019-04-15 01:00 | 1:00 | 2344.9 | 793.1 | 1292.508 | 196.8 | 0.7 | 96.1 | 0 | 0 | 360 | 0 | -394.308 | 0 | 2344.9
2019-04-15 02:00 | 2:00 | 2353.6 | 793.1 | 1293.843 | 196.8 | 0.7 | 96.1 | 0 | 0 | 312.6 | 0 | -339.543 | 0 | 2353.6
2019-04-15 03:00 | 3:00 | 2382.5 | 793.1 | 1288.184 | 196.3 | 0.7 | 96.1 | 0 | 0 | 314.8 | 0 | -306.684 | 0 | 2382.5
2019-04-15 04:00 | 4:00 | 2412.3 | 793.1 | 1297.372 | 188.9 | 0.7 | 96.1 | 0 | 0 | 299 | 0 | -262.872 | 0 | 2412.3
2019-04-15 05:00 | 5:00 | 2516.8 | 793.1 | 1319.242 | 188.9 | 0.7 | 96.1 | 4.7 | 0 | 267.4 | 0 | -153.342 | 0 | 2516.8
2019-04-15 06:00 | 6:00 | 2761.2 | 793.1 | 1353.718 | 206.3 | 0.7 | 96.1 | 109.6 | 0 | 267.4 | 0 | -65.718 | 0 | 2761.2
2019-04-15 07:00 | 7:00 | 2992.4 | 793.1 | 1279.824 | 206.3 | 0.7 | 96.1 | 403.8 | 0 | 300.2 | 0 | -87.624 | 0 | 2992.4
2019-04-15 08:00 | 8:00 | 3156.9 | 793.1 | 1307.778 | 178.1 | 0.7 | 96.1 | 771.4 | 0 | 294.5 | 0 | -284.778 | 0 | 3156.9
2019-04-15 09:00 | 9:00 | 3291.4 | 793.1 | 1318.932 | 178.1 | 0.7 | 96.1 | 1116.7 | 0 | 269.7 | 0 | -481.932 | 0 | 3291.4
2019-04-15 10:00 | 10:00 | 3315.2 | 793.1 | 1315.333 | 178.1 | 0.7 | 96.1 | 1325.8 | 0 | 274.2 | 0 | -668.133 | 0 | 3315.2
2019-04-15 11:00 | 11:00 | 3329.5 | 793.1 | 1339.51 | 178.1 | 0.7 | 96.1 | 1399.8 | 0 | 288.9 | 0 | -766.71 | 0 | 3329.5
2019-04-15 12:00 | 12:00 | 3157.9 | 793.1 | 1334.452 | 178.1 | 0.7 | 96.1 | 1382.1 | 0 | 293.4 | 0 | -920.052 | 0 | 3157.9
2019-04-15 13:00 | 13:00 | 3246.7 | 793.1 | 1309.786 | 178.1 | 0.7 | 96.1 | 1273.8 | 0 | 274.2 | 0 | -679.086 | 0 | 3246.7
2019-04-15 14:00 | 14:00 | 3237.5 | 793.1 | 1308.279 | 178.1 | 0.7 | 96.1 | 1070.4 | 0 | 261.8 | 0 | -470.979 | 0 | 3237.5
2019-04-15 15:00 | 15:00 | 3219.2 | 793.1 | 1300.684 | 178.1 | 0.7 | 96.1 | 759.6 | 0 | 266.3 | 0 | -175.384 | 0 | 3219.2
2019-04-15 16:00 | 16:00 | 3282.9 | 793.1 | 1533.9 | 206.3 | 0.7 | 96.1 | 385.4 | 0 | 267.4 | 0 | 0 | 0 | 3282.9
2019-04-15 17:00 | 17:00 | 3288.7 | 793.1 | 1445.698 | 254.8 | 0.7 | 96.1 | 69.8 | 0 | 259.5 | 0 | 369.002 | 0 | 3288.7
2019-04-15 18:00 | 18:00 | 3419.3 | 793.1 | 1455.244 | 254.8 | 0.7 | 96.1 | 0 | 0 | 255 | 0 | 564.356 | 0 | 3419.3
2019-04-15 19:00 | 19:00 | 3392 | 793.1 | 1448.55 | 254.8 | 0.7 | 96.1 | 0 | 0 | 256.1 | 0 | 542.65 | 0 | 3392
2019-04-15 20:00 | 20:00 | 3289.1 | 793.1 | 1445.221 | 254.8 | 0.7 | 96.1 | 0 | 0 | 232.5 | 0 | 466.679 | 0 | 3289.1
2019-04-15 21:00 | 21:00 | 3177.9 | 793.1 | 1438.498 | 254.8 | 0.7 | 96.1 | 0 | 0 | 225.7 | 0 | 369.002 | 0 | 3177.9
2019-04-15 22:00 | 22:00 | 3039.9 | 793.1 | 1423.34 | 254.6 | 0.7 | 96.1 | 0 | 0 | 255 | 0 | 217.06 | 0 | 3039.9
2019-04-15 23:00 | 23:00 | 2838.1 | 793.1 | 1512.8 | 214.2 | 0.7 | 96.1 | 0 | 0 | 221.2 | 0 | 0 | 0 | 2838.1
2019-04-16 | 0:00 | 2630.2 | 793.1 | 1333.571 | 196.8 | 0.7 | 96.1 | 0 | 0 | 286.6 | 0 | -76.671 | 0 | 2630.2
2019-04-16 01:00 | 1:00 | 2529.8 | 793.1 | 1267.477 | 196.8 | 0.7 | 96.1 | 0 | 0 | 274.2 | 0 | -98.577 | 0 | 2529.8
2019-04-16 02:00 | 2:00 | 2525.7 | 793.1 | 1267.718 | 196.8 | 0.7 | 96.1 | 0 | 0 | 237 | 0 | -65.718 | 0 | 2525.7
2019-04-16 03:00 | 3:00 | 2542.5 | 793.1 | 1276.365 | 196.3 | 0.7 | 96.1 | 0 | 0 | 234.7 | 0 | -54.765 | 0 | 2542.5
2019-04-16 04:00 | 4:00 | 2589.2 | 793.1 | 1368.171 | 188.9 | 0.7 | 96.1 | 0 | 0 | 218.9 | 0 | -76.671 | 0 | 2589.2
2019-04-16 05:00 | 5:00 | 2680.4 | 793.1 | 1387.9 | 188.9 | 0.7 | 96.1 | 12.8 | 0 | 200.9 | 0 | 0 | 0 | 2680.4
2019-04-16 06:00 | 6:00 | 2878 | 793.1 | 1371.206 | 206.3 | 0.7 | 96.1 | 256.5 | 0 | 176 | 0 | -21.906 | 0 | 2878
2019-04-16 07:00 | 7:00 | 2977.2 | 793.1 | 1296.272 | 206.3 | 0.7 | 96.1 | 681.7 | 0 | 165.9 | 0 | -262.872 | 0 | 2977.2
2019-04-16 08:00 | 8:00 | 3188.9 | 793.1 | 1302.461 | 178.1 | 0.7 | 96.1 | 1083.8 | 0 | 139.9 | 0 | -405.261 | 0 | 3188.9
2019-04-16 09:00 | 9:00 | 3366.4 | 793.1 | 1335.197 | 178.1 | 0.7 | 96.1 | 1381.4 | 0 | 118.5 | 0 | -536.697 | 0 | 3366.4
2019-04-16 10:00 | 10:00 | 3401.2 | 793.1 | 1338.98 | 178.1 | 0.7 | 96.1 | 1562.3 | 0 | 89.1 | 0 | -657.18 | 0 | 3401.2
2019-04-16 11:00 | 11:00 | 3410.2 | 793.1 | 1336.939 | 178.1 | 0.7 | 96.1 | 1618.6 | 0 | 76.7 | 0 | -690.039 | 0 | 3410.2
2019-04-16 12:00 | 12:00 | 3238.5 | 793.1 | 1307.963 | 178.1 | 0.7 | 96.1 | 1578.1 | 0 | 62.1 | 0 | -777.663 | 0 | 3238.5
2019-04-16 13:00 | 13:00 | 3340 | 793.1 | 1352.615 | 178.1 | 0.7 | 96.1 | 1447.3 | 0 | 74.5 | 0 | -602.415 | 0 | 3340
2019-04-16 14:00 | 14:00 | 3306.3 | 793.1 | 1350.208 | 178.1 | 0.7 | 96.1 | 1201.2 | 0 | 81.2 | 0 | -394.308 | 0 | 3306.3
2019-04-16 15:00 | 15:00 | 3270.1 | 793.1 | 1503.113 | 178.1 | 0.7 | 96.1 | 854.5 | 0 | 74.5 | 0 | -230.013 | 0 | 3270.1
2019-04-16 16:00 | 16:00 | 3310.3 | 793.1 | 1627.582 | 206.3 | 0.7 | 96.1 | 437.9 | 0 | 83.5 | 0 | 65.118 | 0 | 3310.3
2019-04-16 17:00 | 17:00 | 3295.1 | 793.1 | 1605.645 | 254.8 | 0.7 | 96.1 | 79.1 | 0 | 85.8 | 0 | 379.855 | 0 | 3295.1
2019-04-16 18:00 | 18:00 | 3423.8 | 793.1 | 1515.914 | 254.8 | 0.7 | 96.1 | 0 | 0 | 90.3 | 0 | 672.886 | 0 | 3423.8
2019-04-16 19:00 | 19:00 | 3383.3 | 793.1 | 1510.273 | 254.8 | 0.7 | 96.1 | 0 | 0 | 88 | 0 | 640.327 | 0 | 3383.3
2019-04-16 20:00 | 20:00 | 3267.8 | 793.1 | 1496.503 | 254.8 | 0.7 | 96.1 | 0 | 0 | 94.8 | 0 | 531.797 | 0 | 3267.8
2019-04-16 21:00 | 21:00 | 3134.7 | 793.1 | 1482.339 | 254.8 | 0.7 | 96.1 | 0 | 0 | 106.1 | 0 | 401.561 | 0 | 3134.7
2019-04-16 22:00 | 22:00 | 3001.8 | 793.1 | 1472.728 | 254.6 | 0.7 | 96.1 | 0 | 0 | 124.1 | 0 | 260.472 | 0 | 3001.8
2019-04-16 23:00 | 23:00 | 2801.4 | 793.1 | 1487.476 | 214.2 | 0.7 | 96.1 | 0 | 0 | 123 | 0 | 86.824 | 0 | 2801.4
2019-04-17 | 0:00 | 2595.4 | 793.1 | 1398.1 | 196.8 | 0.7 | 96.1 | 0 | 0 | 110.6 | 0 | 0 | 0 | 2595.4
2019-04-17 01:00 | 1:00 | 2494.4 | 793.1 | 1337.859 | 196.8 | 0.7 | 96.1 | 0 | 0 | 102.7 | 0 | -32.859 | 0 | 2494.4
2019-04-17 02:00 | 2:00 | 2488.7 | 793.1 | 1345.759 | 196.8 | 0.7 | 96.1 | 0 | 0 | 89.1 | 0 | -32.859 | 0 | 2488.7
2019-04-17 03:00 | 3:00 | 2508.6 | 793.1 | 1347.553 | 196.3 | 0.7 | 96.1 | 0 | 0 | 85.8 | 0 | -10.953 | 0 | 2508.6
2019-04-17 04:00 | 4:00 | 2539.6 | 793.1 | 1376.2 | 188.9 | 0.7 | 96.1 | 0 | 0 | 84.6 | 0 | 0 | 0 | 2539.6
2019-04-17 05:00 | 5:00 | 2591.8 | 793.1 | 1421.4 | 188.9 | 0.7 | 96.1 | 9.2 | 0 | 82.4 | 0 | 0 | 0 | 2591.8
2019-04-17 06:00 | 6:00 | 2775.5 | 793.1 | 1430.9 | 206.3 | 0.7 | 96.1 | 173.9 | 0 | 74.5 | 0 | 0 | 0 | 2775.5
2019-04-17 07:00 | 7:00 | 2967.8 | 793.1 | 1442.677 | 206.3 | 0.7 | 96.1 | 481.2 | 0 | 46.3 | 0 | -98.577 | 0 | 2967.8
2019-04-17 08:00 | 8:00 | 3221 | 793.1 | 1452.036 | 178.1 | 0.7 | 96.1 | 798.5 | 0 | 33.9 | 0 | -131.436 | 0 | 3221
2019-04-17 09:00 | 9:00 | 3401 | 793.1 | 1430.22 | 178.1 | 0.7 | 96.1 | 1018.3 | 0 | 27.1 | 0 | -142.62 | 0 | 3401
2019-04-17 10:00 | 10:00 | 3439.4 | 793.1 | 1435.113 | 178.1 | 0.7 | 96.1 | 1133.6 | 0 | 32.7 | 0 | -230.013 | 0 | 3439.4
2019-04-17 11:00 | 11:00 | 3460.2 | 793.1 | 1478.43 | 178.1 | 0.7 | 96.1 | 984.9 | 0 | 38.4 | 0 | -109.53 | 0 | 3460.2
2019-04-17 12:00 | 12:00 | 3250.4 | 793.1 | 1469.336 | 178.1 | 0.7 | 96.1 | 796 | 0 | 48.5 | 0 | -131.436 | 0 | 3250.4
2019-04-17 13:00 | 13:00 | 3364.9 | 793.1 | 1500.517 | 178.1 | 0.7 | 96.1 | 621.7 | 0 | 55.3 | 0 | 119.383 | 0 | 3364.9
2019-04-17 14:00 | 14:00 | 3333.4 | 793.1 | 1480.963 | 178.1 | 0.7 | 96.1 | 408.8 | 0 | 60.9 | 0 | 314.737 | 0 | 3333.4
2019-04-17 15:00 | 15:00 | 3278.8 | 793.1 | 1474.974 | 178.1 | 0.7 | 96.1 | 212.3 | 0 | 67.7 | 0 | 455.826 | 0 | 3278.8
2019-04-17 16:00 | 16:00 | 3294.8 | 793.1 | 1480.585 | 206.3 | 0.7 | 96.1 | 50 | 0 | 71.1 | 0 | 596.915 | 0 | 3294.8
2019-04-17 17:00 | 17:00 | 3354.8 | 793.1 | 1474.72 | 254.8 | 0.7 | 96.1 | 6.3 | 0 | 77.9 | 0 | 651.18 | 0 | 3354.8
2019-04-17 18:00 | 18:00 | 3460.5 | 793.1 | 1476.643 | 254.8 | 0.7 | 96.1 | 0 | 0 | 90.3 | 0 | 748.857 | 0 | 3460.5
2019-04-17 19:00 | 19:00 | 3390.6 | 793.1 | 1476.361 | 254.8 | 0.7 | 96.1 | 0 | 0 | 85.8 | 0 | 683.739 | 0 | 3390.6
2019-04-17 20:00 | 20:00 | 3271.7 | 793.1 | 1480.5768 | 254.8 | 0.7 | 96.1 | 0 | 0 | 76.7 | 0 | 569.7232 | 0 | 3271.7
2019-04-17 21:00 | 21:00 | 3133.8 | 793.1 | 1478.727 | 254.8 | 0.7 | 96.1 | 0 | 0 | 65.4 | 0 | 444.973 | 0 | 3133.8
2019-04-17 22:00 | 22:00 | 3005.1 | 793.1 | 1476.31 | 254.6 | 0.7 | 96.1 | 0 | 0 | 58.7 | 0 | 325.59 | 0 | 3005.1
2019-04-17 23:00 | 23:00 | 2802.4 | 793.1 | 1479.552 | 214.2 | 0.7 | 96.1 | 0 | 0 | 45.1 | 0 | 173.648 | 0 | 2802.4
2019-04-18 | 0:00 | 2577.6 | 793.1 | 1442.4 | 196.8 | 0.7 | 96.1 | 0 | 0 | 48.5 | 0 | 0 | 0 | 2577.6
2019-04-18 01:00 | 1:00 | 2476.3 | 793.1 | 1349 | 196.8 | 0.7 | 96.1 | 0 | 0 | 40.6 | 0 | 0 | 0 | 2476.3
2019-04-18 02:00 | 2:00 | 2466.7 | 793.1 | 1346.1 | 196.8 | 0.7 | 96.1 | 0 | 0 | 33.9 | 0 | 0 | 0 | 2466.7
2019-04-18 03:00 | 3:00 | 2486.9 | 793.1 | 1368 | 196.3 | 0.7 | 96.1 | 0 | 0 | 32.7 | 0 | 0 | 0 | 2486.9
2019-04-18 04:00 | 4:00 | 2519.9 | 793.1 | 1399.3 | 188.9 | 0.7 | 96.1 | 0 | 0 | 41.8 | 0 | 0 | 0 | 2519.9
2019-04-18 05:00 | 5:00 | 2589.9 | 793.1 | 1461.8 | 188.9 | 0.7 | 96.1 | 12.1 | 0 | 37.2 | 0 | 0 | 0 | 2589.9
2019-04-18 06:00 | 6:00 | 2786.3 | 793.1 | 1441.1 | 206.3 | 0.7 | 96.1 | 212.9 | 0 | 36.1 | 0 | 0 | 0 | 2786.3
2019-04-18 07:00 | 7:00 | 2930.6 | 793.1 | 1377.654 | 206.3 | 0.7 | 96.1 | 623.4 | 0 | 30.5 | 0 | -197.154 | 0 | 2930.6
2019-04-18 08:00 | 8:00 | 3146.3 | 793.1 | 1346.29 | 178.1 | 0.7 | 96.1 | 1032.4 | 0 | 28.2 | 0 | -328.59 | 0 | 3146.3
2019-04-18 09:00 | 9:00 | 3380.6 | 793.1 | 1377.961 | 178.1 | 0.7 | 96.1 | 1311.7 | 0 | 28.2 | 0 | -405.261 | 0 | 3380.6
2019-04-18 10:00 | 10:00 | 3407.6 | 793.1 | 1376.297 | 178.1 | 0.7 | 96.1 | 1469.5 | 0 | 30.5 | 0 | -536.697 | 0 | 3407.6
2019-04-18 11:00 | 11:00 | 3423.3 | 793.1 | 1384.115 | 178.1 | 0.7 | 96.1 | 1543.1 | 0 | 30.5 | 0 | -602.415 | 0 | 3423.3
2019-04-18 12:00 | 12:00 | 3253.9 | 793.1 | 1365.398 | 178.1 | 0.7 | 96.1 | 1515.2 | 0 | 28.2 | 0 | -722.898 | 0 | 3253.9
2019-04-18 13:00 | 13:00 | 3371.5 | 793.1 | 1390.091 | 178.1 | 0.7 | 96.1 | 1396.6 | 0 | 31.6 | 0 | -514.791 | 0 | 3371.5
2019-04-18 14:00 | 14:00 | 3369.3 | 793.1 | 1385.125 | 178.1 | 0.7 | 96.1 | 1152.8 | 0 | 37.2 | 0 | -273.825 | 0 | 3369.3
2019-04-18 15:00 | 15:00 | 3374.3 | 793.1 | 1489.2 | 178.1 | 0.7 | 96.1 | 778.7 | 0 | 38.4 | 0 | 0 | 0 | 3374.3
2019-04-18 16:00 | 16:00 | 3333.8 | 793.1 | 1560.463 | 206.3 | 0.7 | 96.1 | 319.5 | 0 | 42.9 | 0 | 314.737 | 0 | 3333.8
2019-04-18 17:00 | 17:00 | 3244.2 | 793.1 | 1564.274 | 254.8 | 0.7 | 96.1 | 32 | 0 | 47.4 | 0 | 455.826 | 0 | 3244.2
2019-04-18 18:00 | 18:00 | 3389.1 | 793.1 | 1540.873 | 254.8 | 0.7 | 96.1 | 0 | 0 | 63.2 | 0 | 640.327 | 0 | 3389.1
2019-04-18 19:00 | 19:00 | 3330.6 | 793.1 | 1532.138 | 254.8 | 0.7 | 96.1 | 0 | 0 | 67.7 | 0 | 586.062 | 0 | 3330.6
2019-04-18 20:00 | 20:00 | 3194 | 793.1 | 1509.974 | 254.8 | 0.7 | 96.1 | 0 | 0 | 83.5 | 0 | 455.826 | 0 | 3194
2019-04-18 21:00 | 21:00 | 3051 | 793.1 | 1512.422 | 254.8 | 0.7 | 96.1 | 0 | 0 | 111.7 | 0 | 282.178 | 0 | 3051
2019-04-18 22:00 | 22:00 | 2918.6 | 793.1 | 1500.705 | 254.6 | 0.7 | 96.1 | 0 | 0 | 110.6 | 0 | 162.795 | 0 | 2918.6
2019-04-18 23:00 | 23:00 | 2743.9 | 793.1 | 1533.7 | 214.2 | 0.7 | 96.1 | 0 | 0 | 106.1 | 0 | 0 | 0 | 2743.9
2019-04-19 | 0:00 | 2558.3 | 793.1 | 1299 | 196.8 | 0.7 | 96.1 | 0 | 0 | 172.6 | 0 | 0 | 0 | 2558.3
2019-04-19 01:00 | 1:00 | 2457.8 | 793.1 | 1261.456 | 196.8 | 0.7 | 96.1 | 0 | 0 | 176 | 0 | -66.356 | 0 | 2457.8
2019-04-19 02:00 | 2:00 | 2459.1 | 793.1 | 1266.271 | 196.8 | 0.7 | 96.1 | 0 | 0 | 182.8 | 0 | -76.671 | 0 | 2459.1
2019-04-19 03:00 | 3:00 | 2470.5 | 793.1 | 1270.271 | 196.3 | 0.7 | 96.1 | 0 | 0 | 190.7 | 0 | -76.671 | 0 | 2470.5
2019-04-19 04:00 | 4:00 | 2498.7 | 793.1 | 1269.959 | 188.9 | 0.7 | 96.1 | 0 | 0 | 182.8 | 0 | -32.859 | 0 | 2498.7
2019-04-19 05:00 | 5:00 | 2532.8 | 793.1 | 1280.1 | 188.9 | 0.7 | 96.1 | 10.3 | 0 | 163.6 | 0 | 0 | 0 | 2532.8
2019-04-19 06:00 | 6:00 | 2714.4 | 793.1 | 1290.5 | 206.3 | 0.7 | 96.1 | 193.4 | 0 | 134.3 | 0 | 0 | 0 | 2714.4
2019-04-19 07:00 | 7:00 | 2905.1 | 793.1 | 1284.201 | 206.3 | 0.7 | 96.1 | 568.7 | 0 | 142.2 | 0 | -186.201 | 0 | 2905.1
2019-04-19 08:00 | 8:00 | 3181.8 | 793.1 | 1286.772 | 178.1 | 0.7 | 96.1 | 944.3 | 0 | 145.6 | 0 | -262.872 | 0 | 3181.8
2019-04-19 09:00 | 9:00 | 3371.6 | 793.1 | 1346.849 | 178.1 | 0.7 | 96.1 | 1179.4 | 0 | 138.8 | 0 | -361.449 | 0 | 3371.6
2019-04-19 10:00 | 10:00 | 3446.6 | 793.1 | 1368.697 | 178.1 | 0.7 | 96.1 | 1392 | 0 | 154.6 | 0 | -536.697 | 0 | 3446.6
2019-04-19 11:00 | 11:00 | 3475 | 793.1 | 1378.909 | 178.1 | 0.7 | 96.1 | 1440.5 | 0 | 168.1 | 0 | -580.509 | 0 | 3475
2019-04-19 12:00 | 12:00 | 3349.5 | 793.1 | 1388.745 | 178.1 | 0.7 | 96.1 | 1400.5 | 0 | 204.2 | 0 | -711.945 | 0 | 3349.5
2019-04-19 13:00 | 13:00 | 3464.8 | 793.1 | 1394.261 | 178.1 | 0.7 | 96.1 | 1181 | 0 | 226.8 | 0 | -405.261 | 0 | 3464.8
2019-04-19 14:00 | 14:00 | 3446.9 | 793.1 | 1397.995 | 178.1 | 0.7 | 96.1 | 900.3 | 0 | 244.9 | 0 | -164.295 | 0 | 3446.9
2019-04-19 15:00 | 15:00 | 3418 | 793.1 | 1537.7 | 178.1 | 0.7 | 96.1 | 558.4 | 0 | 253.9 | 0 | 0 | 0 | 3418
2019-04-19 16:00 | 16:00 | 3380.6 | 793.1 | 1548.722 | 206.3 | 0.7 | 96.1 | 198.5 | 0 | 255 | 0 | 282.178 | 0 | 3380.6
2019-04-19 17:00 | 17:00 | 3303.1 | 793.1 | 1557.11 | 254.8 | 0.7 | 96.1 | 12.8 | 0 | 262.9 | 0 | 325.59 | 0 | 3303.1
2019-04-19 18:00 | 18:00 | 3379.1 | 793.1 | 1543.286 | 254.8 | 0.7 | 96.1 | 0 | 0 | 278.7 | 0 | 412.414 | 0 | 3379.1
2019-04-19 19:00 | 19:00 | 3285.5 | 793.1 | 1547.569 | 254.8 | 0.7 | 96.1 | 0 | 0 | 300.2 | 0 | 293.031 | 0 | 3285.5
2019-04-19 20:00 | 20:00 | 3142.1 | 793.1 | 1557.311 | 254.8 | 0.7 | 96.1 | 0 | 0 | 299 | 0 | 141.089 | 0 | 3142.1
2019-04-19 21:00 | 21:00 | 3018.3 | 793.1 | 1570.447 | 254.8 | 0.7 | 96.1 | 0 | 0 | 292.3 | 0 | 10.853 | 0 | 3018.3
2019-04-19 22:00 | 22:00 | 2900 | 793.1 | 1471.1 | 254.6 | 0.7 | 96.1 | 0 | 0 | 284.4 | 0 | 0 | 0 | 2900
2019-04-19 23:00 | 23:00 | 2727.3 | 793.1 | 1406.065 | 214.2 | 0.7 | 96.1 | 0 | 0 | 271.9 | 0 | -54.765 | 0 | 2727.3
2019-04-20 | 0:00 | 2536.7 | 793.1 | 1267.824 | 196.8 | 0.7 | 96.1 | 0 | 0 | 294.5 | -276.59 | 164.266 | 0 | 2536.7
2019-04-20 01:00 | 1:00 | 2434.6 | 793.1 | 1266.087 | 196.8 | 0.7 | 96.1 | 0 | 0 | 316 | -296.695 | 62.508 | 0 | 2434.6
2019-04-20 02:00 | 2:00 | 2424.5 | 793.1 | 1265.915 | 196.8 | 0.7 | 96.1 | 0 | 0 | 317.1 | -297.825 | 52.61 | 0 | 2424.5
2019-04-20 03:00 | 3:00 | 2441 | 793.1 | 1265.85 | 196.3 | 0.7 | 96.1 | 0 | 0 | 292.3 | -274.53 | 71.18 | 0 | 2441
2019-04-20 04:00 | 4:00 | 2437.7 | 793.1 | 1266.474 | 188.9 | 0.7 | 96.1 | 0 | 0 | 235.8 | -143.02 | -0.354 | 0 | 2437.7
2019-04-20 05:00 | 5:00 | 2417.8 | 793.1 | 1260.656 | 188.9 | 0.7 | 96.1 | 17.7 | 0 | 220 | 0 | -159.356 | 0 | 2417.8
2019-04-20 06:00 | 6:00 | 2470.4 | 793.1 | 1261.708 | 206.3 | 0.7 | 96.1 | 263.1 | 0 | 195.2 | 0 | -345.808 | 0 | 2470.4
2019-04-20 07:00 | 7:00 | 2559.5 | 793.1 | 1263.49 | 206.3 | 0.7 | 96.1 | 670.9 | 0 | 148.9 | 0 | -619.99 | 0 | 2559.5
2019-04-20 08:00 | 8:00 | 2770.5 | 793.1 | 1257.71 | 178.1 | 0.7 | 96.1 | 1058.1 | 0 | 125.3 | 0 | -738.61 | 0 | 2770.5
2019-04-20 09:00 | 9:00 | 2942.6 | 793.1 | 1261.152 | 178.1 | 0.7 | 96.1 | 1332.7 | 0 | 118.5 | 0 | -837.752 | 0 | 2942.6
2019-04-20 10:00 | 10:00 | 3002 | 793.1 | 1264.34 | 178.1 | 0.7 | 96.1 | 1545.7 | 0 | 126.4 | 0 | -1002.44 | 0 | 3002
2019-04-20 11:00 | 11:00 | 3017.5 | 793.1 | 1264.65 | 178.1 | 0.7 | 96.1 | 1627.5 | 0 | 141.1 | 0 | -1083.75 | 0 | 3017.5
2019-04-20 12:00 | 12:00 | 2962.5 | 793.1 | 1269.36 | 178.1 | 0.7 | 96.1 | 1588.5 | -27.16 | 159.1 | 0 | -1095.3 | 0 | 2962.5
2019-04-20 13:00 | 13:00 | 2976.8 | 793.1 | 1261.836 | 178.1 | 0.7 | 96.1 | 1422.7 | 0 | 167 | 0 | -942.736 | 0 | 2976.8
2019-04-20 14:00 | 14:00 | 2889.3 | 793.1 | 1260.086 | 178.1 | 0.7 | 96.1 | 1144.1 | 0 | 158 | 0 | -740.886 | 0 | 2889.3
2019-04-20 15:00 | 15:00 | 2871.5 | 793.1 | 1312.73 | 178.1 | 0.7 | 96.1 | 829 | 0 | 150.1 | 0 | -488.33 | 0 | 2871.5
2019-04-20 16:00 | 16:00 | 2882.9 | 793.1 | 1416.601 | 206.3 | 0.7 | 96.1 | 407.4 | 0 | 148.9 | 0 | -186.201 | 0 | 2882.9
2019-04-20 17:00 | 17:00 | 2902.1 | 793.1 | 1319.6 | 254.8 | 0.7 | 96.1 | 71.2 | 0 | 137.7 | 0 | 228.9 | 0 | 2902.1
2019-04-20 18:00 | 18:00 | 3077.1 | 793.1 | 1266.6 | 254.8 | 0.7 | 96.1 | 0 | 0 | 125.3 | 0 | 540.5 | 0 | 3077.1
2019-04-20 19:00 | 19:00 | 3091.4 | 793.1 | 1216.6 | 254.8 | 0.7 | 96.1 | 0 | 0 | 114 | 0 | 616.1 | 0 | 3091.4
2019-04-20 20:00 | 20:00 | 3001.8 | 793.1 | 1216.6 | 254.8 | 0.7 | 96.1 | 0 | 0 | 108.3 | 0 | 532.2 | 0 | 3001.8
2019-04-20 21:00 | 21:00 | 2859.8 | 793.1 | 1216.6 | 254.8 | 0.7 | 96.1 | 0 | 0 | 100.4 | 0 | 398.1 | 0 | 2859.8
2019-04-20 22:00 | 22:00 | 2709.1 | 793.1 | 1216.6 | 254.6 | 0.7 | 96.1 | 0 | 0 | 95.9 | 0 | 252.1 | 0 | 2709.1
2019-04-20 23:00 | 23:00 | 2548.6 | 793.1 | 1216.6 | 214.2 | 0.7 | 96.1 | 0 | 0 | 84.6 | 0 | 143.3 | 0 | 2548.6
2019-04-21 | 0:00 | 2380.2 | 793.1 | 1299.911 | 196.8 | 0.7 | 96.1 | 0 | 0 | 72.2 | -67.26 | -11.351 | 0 | 2380.2
2019-04-21 01:00 | 1:00 | 2285.2 | 793.1 | 1258.474 | 196.8 | 0.7 | 96.1 | 0 | 0 | 60.9 | -56.67 | -64.204 | 0 | 2285.2
2019-04-21 02:00 | 2:00 | 2274 | 793.1 | 1283.78 | 196.8 | 0.7 | 96.1 | 0 | 0 | 44 | -40.7 | -99.78 | 0 | 2274
2019-04-21 03:00 | 3:00 | 2290.2 | 793.1 | 1258.104 | 196.3 | 0.7 | 96.1 | 0 | 0 | 29.3 | -27 | -56.404 | 0 | 2290.2
2019-04-21 04:00 | 4:00 | 2298.1 | 793.1 | 1284.262 | 188.9 | 0.7 | 96.1 | 0 | 0 | 29.3 | -27 | -67.262 | 0 | 2298.1
2019-04-21 05:00 | 5:00 | 2265.6 | 793.1 | 1258.092 | 188.9 | 0.7 | 96.1 | 15.7 | -8.58 | 15.8 | -14.5 | -79.712 | 0 | 2265.6
2019-04-21 06:00 | 6:00 | 2309 | 793.1 | 1266.03 | 206.3 | 0.7 | 96.1 | 246.7 | -134.65 | 7.9 | -7.3 | -165.88 | 0 | 2309
2019-04-21 07:00 | 7:00 | 2423.4 | 793.1 | 1266.783 | 206.3 | 0.7 | 96.1 | 599.5 | -138.915 | 4.5 | 0 | -404.668 | 0 | 2423.4
2019-04-21 08:00 | 8:00 | 2594.6 | 793.1 | 1254.192 | 178.1 | 0.7 | 96.1 | 834.4 | 0 | 7.9 | 0 | -569.892 | 0 | 2594.6
2019-04-21 09:00 | 9:00 | 2713.8 | 793.1 | 1256.576 | 178.1 | 0.7 | 96.1 | 962.1 | 0 | 15.8 | 0 | -588.676 | 0 | 2713.8
2019-04-21 10:00 | 10:00 | 2748.9 | 793.1 | 1257.278 | 178.1 | 0.7 | 96.1 | 974.1 | 0 | 13.5 | 0 | -563.978 | 0 | 2748.9
2019-04-21 11:00 | 11:00 | 2702.9 | 793.1 | 1256.358 | 178.1 | 0.7 | 96.1 | 1009.5 | 0 | 13.5 | 0 | -644.458 | 0 | 2702.9
2019-04-21 12:00 | 12:00 | 2718.2 | 793.1 | 1256.664 | 178.1 | 0.7 | 96.1 | 1176 | 0 | 19.2 | 0 | -801.664 | 0 | 2718.2
2019-04-21 13:00 | 13:00 | 2741.5 | 793.1 | 1257.13 | 178.1 | 0.7 | 96.1 | 1149.2 | 0 | 24.8 | 0 | -757.63 | 0 | 2741.5
2019-04-21 14:00 | 14:00 | 2722.6 | 793.1 | 1256.752 | 178.1 | 0.7 | 96.1 | 890.9 | 0 | 30.5 | 0 | -523.552 | 0 | 2722.6
2019-04-21 15:00 | 15:00 | 2704.2 | 793.1 | 1256.384 | 178.1 | 0.7 | 96.1 | 553 | 0 | 40.6 | 0 | -213.784 | 0 | 2704.2
2019-04-21 16:00 | 16:00 | 2701.4 | 793.1 | 1216.6 | 206.3 | 0.7 | 96.1 | 237.7 | 0 | 53 | 0 | 97.9 | 0 | 2701.4
2019-04-21 17:00 | 17:00 | 2788.9 | 793.1 | 1216.6 | 254.8 | 0.7 | 96.1 | 34.1 | 0 | 64.3 | 0 | 329.2 | 0 | 2788.9
2019-04-21 18:00 | 18:00 | 2993.2 | 793.1 | 1216.6 | 254.8 | 0.7 | 96.1 | 0.1 | 0 | 70 | 0 | 561.8 | 0 | 2993.2
2019-04-21 19:00 | 19:00 | 2998.1 | 793.1 | 1216.6 | 254.8 | 0.7 | 96.1 | 0 | 0 | 66.6 | 0 | 570.2 | 0 | 2998.1
2019-04-21 20:00 | 20:00 | 2918.6 | 793.1 | 1220.115 | 254.8 | 0.7 | 96.1 | 0 | 0 | 65.4 | 0 | 488.385 | 0 | 2918.6
2019-04-21 21:00 | 21:00 | 2783.1 | 793.1 | 1216.6 | 254.8 | 0.7 | 96.1 | 0 | 0 | 64.3 | 0 | 357.5 | 0 | 2783.1
2019-04-21 22:00 | 22:00 | 2627.8 | 793.1 | 1216.6 | 254.6 | 0.7 | 96.1 | 0 | 0 | 70 | 0 | 196.7 | 0 | 2627.8
2019-04-21 23:00 | 23:00 | 2476.9 | 793.1 | 1264.641 | 214.2 | 0.7 | 96.1 | 0 | 0 | 75.6 | 0 | 32.559 | 0 | 2476.9
2019-04-22 | 0:00 | 2320.4 | 793.1 | 1260.393 | 196.8 | 0.7 | 96.1 | 0 | 0 | 103.8 | -97.585 | -32.908 | 0 | 2320.4
2019-04-22 01:00 | 1:00 | 2237.4 | 793.1 | 1257.048 | 196.8 | 0.7 | 96.1 | 0 | 0 | 111.7 | 0 | -218.048 | 0 | 2237.4
2019-04-22 02:00 | 2:00 | 2240.5 | 793.1 | 1257.11 | 196.8 | 0.7 | 96.1 | 0 | 0 | 98.2 | 0 | -201.51 | 0 | 2240.5
2019-04-22 03:00 | 3:00 | 2271.3 | 793.1 | 1257.726 | 196.3 | 0.7 | 96.1 | 0 | 0 | 99.3 | 0 | -171.926 | 0 | 2271.3
2019-04-22 04:00 | 4:00 | 2312 | 793.1 | 1258.54 | 188.9 | 0.7 | 96.1 | 0 | 0 | 119.6 | 0 | -144.94 | 0 | 2312
2019-04-22 05:00 | 5:00 | 2351.2 | 793.1 | 1285.324 | 188.9 | 0.7 | 96.1 | 13.6 | 0 | 120.7 | 0 | -147.224 | 0 | 2351.2
2019-04-22 06:00 | 6:00 | 2540.8 | 793.1 | 1289.116 | 206.3 | 0.7 | 96.1 | 215 | 0 | 91.4 | 0 | -150.916 | 0 | 2540.8
2019-04-22 07:00 | 7:00 | 2810.7 | 793.1 | 1272.514 | 206.3 | 0.7 | 96.1 | 561.5 | 0 | 83.5 | 0 | -203.014 | 0 | 2810.7
2019-04-22 08:00 | 8:00 | 3085 | 793.1 | 1278 | 178.1 | 0.7 | 96.1 | 885.7 | 0 | 81.2 | 0 | -227.9 | 0 | 3085
2019-04-22 09:00 | 9:00 | 3331.3 | 793.1 | 1310.926 | 178.1 | 0.7 | 96.1 | 1213.1 | 0 | 74.5 | 0 | -335.226 | 0 | 3331.3
2019-04-22 10:00 | 10:00 | 3435 | 793.1 | 1338 | 178.1 | 0.7 | 96.1 | 1409.7 | 0 | 88 | 0 | -468.7 | 0 | 3435
2019-04-22 11:00 | 11:00 | 3466.1 | 793.1 | 1338.622 | 178.1 | 0.7 | 96.1 | 1475.6 | 0 | 100.4 | 0 | -516.522 | 0 | 3466.1
2019-04-22 12:00 | 12:00 | 3348.9 | 793.1 | 1336.278 | 178.1 | 0.7 | 96.1 | 1463.4 | 0 | 115.1 | 0 | -633.878 | 0 | 3348.9
2019-04-22 13:00 | 13:00 | 3487.6 | 793.1 | 1384.052 | 178.1 | 0.7 | 96.1 | 1329.9 | 0 | 97 | 0 | -391.352 | 0 | 3487.6
2019-04-22 14:00 | 14:00 | 3511.4 | 793.1 | 1505.119 | 178.1 | 0.7 | 96.1 | 1087.5 | 0 | 102.7 | 0 | -251.919 | 0 | 3511.4
2019-04-22 15:00 | 15:00 | 3474.1 | 793.1 | 1580.7 | 178.1 | 0.7 | 96.1 | 734 | 0 | 91.4 | 0 | 0 | 0 | 3474.1
2019-04-22 16:00 | 16:00 | 3461.4 | 793.1 | 1629.169 | 206.3 | 0.7 | 96.1 | 356.1 | 0 | 86.9 | 0 | 293.031 | 0 | 3461.4
2019-04-22 17:00 | 17:00 | 3383.2 | 793.1 | 1575.15 | 254.8 | 0.7 | 96.1 | 58.6 | 0 | 62.1 | 0 | 542.65 | 0 | 3383.2
2019-04-22 18:00 | 18:00 | 3427.7 | 793.1 | 1546.161 | 254.8 | 0.7 | 96.1 | 0.1 | 0 | 53 | 0 | 683.739 | 0 | 3427.7
2019-04-22 19:00 | 19:00 | 3329.6 | 793.1 | 1500.573 | 254.8 | 0.7 | 96.1 | 0 | 0 | 44 | 0 | 640.327 | 0 | 3329.6
2019-04-22 20:00 | 20:00 | 3162.5 | 793.1 | 1490.668 | 254.8 | 0.7 | 96.1 | 0 | 0 | 49.6 | 0 | 477.532 | 0 | 3162.5
2019-04-22 21:00 | 21:00 | 3009.7 | 793.1 | 1496.51 | 254.8 | 0.7 | 96.1 | 0 | 0 | 42.9 | 0 | 325.59 | 0 | 3009.7
2019-04-22 22:00 | 22:00 | 2879.6 | 793.1 | 1488.946 | 254.6 | 0.7 | 96.1 | 0 | 0 | 50.8 | 0 | 195.354 | 0 | 2879.6
2019-04-22 23:00 | 23:00 | 2706.7 | 793.1 | 1538.3 | 214.2 | 0.7 | 96.1 | 0 | 0 | 64.3 | 0 | 0 | 0 | 2706.7
2019-04-23 | 0:00 | 2518.5 | 793.1 | 1379.7464 | 196.8 | 0.7 | 96.1 | 0 | 0 | 77.9 | 0 | -25.8464 | 0 | 2518.5
2019-04-23 01:00 | 1:00 | 2411.6 | 793.1 | 1324.524 | 196.8 | 0.7 | 96.1 | 0 | 0 | 88 | 0 | -87.624 | 0 | 2411.6
2019-04-23 02:00 | 2:00 | 2406 | 793.1 | 1342.436 | 196.8 | 0.7 | 96.1 | 0 | 0 | 108.3 | 0 | -131.436 | 0 | 2406
2019-04-23 03:00 | 3:00 | 2425.3 | 793.1 | 1338.883 | 196.3 | 0.7 | 96.1 | 0 | 0 | 120.7 | 0 | -120.483 | 0 | 2425.3
2019-04-23 04:00 | 4:00 | 2445.4 | 793.1 | 1338.777 | 188.9 | 0.7 | 96.1 | 0 | 0 | 126.4 | 0 | -98.577 | 0 | 2445.4
2019-04-23 05:00 | 5:00 | 2477.2 | 793.1 | 1335.824 | 188.9 | 0.7 | 96.1 | 14.8 | 0 | 135.4 | 0 | -87.624 | 0 | 2477.2
2019-04-23 06:00 | 6:00 | 2629.8 | 793.1 | 1369.548 | 206.3 | 0.7 | 96.1 | 210.7 | 0 | 128.6 | 0 | -175.248 | 0 | 2629.8
2019-04-23 07:00 | 7:00 | 2836.7 | 793.1 | 1352.784 | 206.3 | 0.7 | 96.1 | 582.7 | 0 | 111.7 | 0 | -306.684 | 0 | 2836.7
2019-04-23 08:00 | 8:00 | 3115.7 | 793.1 | 1362.943 | 178.1 | 0.7 | 96.1 | 923.9 | 0 | 100.4 | 0 | -339.543 | 0 | 3115.7
2019-04-23 09:00 | 9:00 | 3335.3 | 793.1 | 1387.408 | 178.1 | 0.7 | 96.1 | 1196.3 | 0 | 77.9 | 0 | -394.308 | 0 | 3335.3
2019-04-23 10:00 | 10:00 | 3403.6 | 793.1 | 1414.203 | 178.1 | 0.7 | 96.1 | 1410 | 0 | 70 | 0 | -558.603 | 0 | 3403.6
2019-04-23 11:00 | 11:00 | 3451.4 | 793.1 | 1440.674 | 178.1 | 0.7 | 96.1 | 1517.1 | 0 | 60.9 | 0 | -635.274 | 0 | 3451.4
2019-04-23 12:00 | 12:00 | 3310.7 | 793.1 | 1438.504 | 178.1 | 0.7 | 96.1 | 1488.1 | 0 | 60.9 | 0 | -744.804 | 0 | 3310.7
2019-04-23 13:00 | 13:00 | 3441.7 | 793.1 | 1439.232 | 178.1 | 0.7 | 96.1 | 1355.5 | 0 | 60.9 | 0 | -481.932 | 0 | 3441.7
2019-04-23 14:00 | 14:00 | 3437.4 | 793.1 | 1468.225 | 178.1 | 0.7 | 96.1 | 1117.5 | 0 | 57.5 | 0 | -273.825 | 0 | 3437.4
2019-04-23 15:00 | 15:00 | 3404 | 793.1 | 1537.765 | 178.1 | 0.7 | 96.1 | 794.3 | 0 | 58.7 | 0 | -54.765 | 0 | 3404
2019-04-23 16:00 | 16:00 | 3416 | 793.1 | 1683.705 | 206.3 | 0.7 | 96.1 | 413.5 | 0 | 59.8 | 0 | 162.795 | 0 | 3416
2019-04-23 17:00 | 17:00 | 3319.2 | 793.1 | 1646.545 | 254.8 | 0.7 | 96.1 | 70.2 | 0 | 77.9 | 0 | 379.855 | 0 | 3319.2
2019-04-23 18:00 | 18:00 | 3398.3 | 793.1 | 1654.962 | 254.8 | 0.7 | 96.1 | 0.1 | 0 | 99.3 | 0 | 499.238 | 0 | 3398.3
2019-04-23 19:00 | 19:00 | 3320.3 | 793.1 | 1651.039 | 254.8 | 0.7 | 96.1 | 0 | 0 | 123 | 0 | 401.561 | 0 | 3320.3
2019-04-23 20:00 | 20:00 | 3174 | 793.1 | 1655.134 | 254.8 | 0.7 | 96.1 | 0 | 0 | 135.4 | 0 | 238.766 | 0 | 3174
2019-04-23 21:00 | 21:00 | 3030.8 | 793.1 | 1644.37 | 254.8 | 0.7 | 96.1 | 0 | 0 | 133.2 | 0 | 108.53 | 0 | 3030.8
2019-04-23 22:00 | 22:00 | 2891.7 | 793.1 | 1709.277 | 254.6 | 0.7 | 96.1 | 0 | 0 | 136.5 | 0 | -98.577 | 0 | 2891.7
2019-04-23 23:00 | 23:00 | 2719.7 | 793.1 | 1564.424 | 214.2 | 0.7 | 96.1 | 0 | 0 | 138.8 | 0 | -87.624 | 0 | 2719.7
2019-04-24 | 0:00 | 2520.1 | 793.1 | 1578.278 | 196.8 | 0.7 | 96.1 | 0 | 0 | 139.9 | 0 | -284.778 | 0 | 2520.1
2019-04-24 01:00 | 1:00 | 2415.7 | 793.1 | 1579.155 | 196.8 | 0.7 | 96.1 | 0 | 0 | 133.2 | 0 | -383.355 | 0 | 2415.7
2019-04-24 02:00 | 2:00 | 2400.2 | 793.1 | 1579.961 | 196.8 | 0.7 | 96.1 | 0 | 0 | 138.8 | 0 | -405.261 | 0 | 2400.2
2019-04-24 03:00 | 3:00 | 2420.2 | 793.1 | 1551.8541 | 196.3 | 0.7 | 96.1 | 0 | 0 | 138.8 | 0 | -356.6541 | 0 | 2420.2
2019-04-24 04:00 | 4:00 | 2437.6 | 793.1 | 1548.59 | 188.9 | 0.7 | 96.1 | 0 | 0 | 138.8 | 0 | -328.59 | 0 | 2437.6
2019-04-24 05:00 | 5:00 | 2481.1 | 793.1 | 1556.431 | 188.9 | 0.7 | 96.1 | 7.3 | 0 | 134.3 | 0 | -295.731 | 0 | 2481.1
2019-04-24 06:00 | 6:00 | 2668.9 | 793.1 | 1535.907 | 206.3 | 0.7 | 96.1 | 105 | 0 | 139.9 | 0 | -208.107 | 0 | 2668.9
2019-04-24 07:00 | 7:00 | 2944.2 | 793.1 | 1559.33 | 206.3 | 0.7 | 96.1 | 270.7 | 0 | 127.5 | 0 | -109.53 | 0 | 2944.2
2019-04-24 08:00 | 8:00 | 3245.4 | 793.1 | 1530.817 | 178.1 | 0.7 | 96.1 | 401.9 | 0 | 125.3 | 0 | 119.383 | 0 | 3245.4
2019-04-24 09:00 | 9:00 | 3418.7 | 793.1 | 1538.669 | 178.1 | 0.7 | 96.1 | 385.8 | 0 | 133.2 | 0 | 293.031 | 0 | 3418.7
2019-04-24 10:00 | 10:00 | 3448.4 | 793.1 | 1530.822 | 178.1 | 0.7 | 96.1 | 406 | 0 | 161.4 | 0 | 282.178 | 0 | 3448.4
2019-04-24 11:00 | 11:00 | 3473.6 | 793.1 | 1536.475 | 178.1 | 0.7 | 96.1 | 393.6 | 0 | 204.2 | 0 | 271.325 | 0 | 3473.6
2019-04-24 12:00 | 12:00 | 3296.6 | 793.1 | 1607.947 | 178.1 | 0.7 | 96.1 | 387.5 | 0 | 222.3 | 0 | 10.853 | 0 | 3296.6
2019-04-24 13:00 | 13:00 | 3441.1 | 793.1 | 1548.587 | 178.1 | 0.7 | 96.1 | 366.4 | 0 | 230.2 | 0 | 227.913 | 0 | 3441.1
2019-04-24 14:00 | 14:00 | 3445.5 | 793.1 | 1552.857 | 178.1 | 0.7 | 96.1 | 242.2 | 0 | 246 | 0 | 336.443 | 0 | 3445.5
2019-04-24 15:00 | 15:00 | 3396.7 | 793.1 | 1545.633 | 178.1 | 0.7 | 96.1 | 112.7 | 0 | 247.1 | 0 | 423.267 | 0 | 3396.7
2019-04-24 16:00 | 16:00 | 3410.6 | 793.1 | 1587.833 | 206.3 | 0.7 | 96.1 | 37 | 0 | 266.3 | 0 | 423.267 | 0 | 3410.6
2019-04-24 17:00 | 17:00 | 3404.4 | 793.1 | 1584.139 | 254.8 | 0.7 | 96.1 | 7.7 | 0 | 266.3 | 0 | 401.561 | 0 | 3404.4
2019-04-24 18:00 | 18:00 | 3433.3 | 793.1 | 1589.933 | 254.8 | 0.7 | 96.1 | 0.1 | 0 | 275.3 | 0 | 423.267 | 0 | 3433.3
2019-04-24 19:00 | 19:00 | 3332.6 | 793.1 | 1580.863 | 254.8 | 0.7 | 96.1 | 0 | 0 | 292.3 | 0 | 314.737 | 0 | 3332.6
2019-04-24 20:00 | 20:00 | 3186.8 | 793.1 | 1620.317 | 254.8 | 0.7 | 96.1 | 0 | 0 | 302.4 | 0 | 119.383 | 0 | 3186.8
2019-04-24 21:00 | 21:00 | 3024.8 | 793.1 | 1677.724 | 254.8 | 0.7 | 96.1 | 0 | 0 | 290 | 0 | -87.624 | 0 | 3024.8
2019-04-24 22:00 | 22:00 | 2885.6 | 793.1 | 1608.189 | 254.6 | 0.7 | 96.1 | 0 | 0 | 275.3 | 0 | -142.389 | 0 | 2885.6
2019-04-24 23:00 | 23:00 | 2709.2 | 793.1 | 1586.219 | 214.2 | 0.7 | 96.1 | 0 | 0 | 270.8 | 0 | -251.919 | 0 | 2709.2
2019-04-25 | 0:00 | 2516.9 | 793.1 | 1577.567 | 196.8 | 0.7 | 96.1 | 0 | 0 | 279.8 | 0 | -427.167 | 0 | 2516.9
2019-04-25 01:00 | 1:00 | 2416.6 | 793.1 | 1577.291 | 196.8 | 0.7 | 96.1 | 0 | 0 | 267.4 | 0 | -514.791 | 0 | 2416.6
2019-04-25 02:00 | 2:00 | 2406 | 793.1 | 1578.238 | 196.8 | 0.7 | 96.1 | 0 | 0 | 244.9 | 0 | -503.838 | 0 | 2406
2019-04-25 03:00 | 3:00 | 2426.4 | 793.1 | 1539.12 | 196.3 | 0.7 | 96.1 | 0 | 0 | 239.2 | 0 | -438.12 | 0 | 2426.4
2019-04-25 04:00 | 4:00 | 2440 | 793.1 | 1532.861 | 188.9 | 0.7 | 96.1 | 0 | 0 | 233.6 | 0 | -405.261 | 0 | 2440
2019-04-25 05:00 | 5:00 | 2484.6 | 793.1 | 1535.649 | 188.9 | 0.7 | 96.1 | 9.3 | 0 | 222.3 | 0 | -361.449 | 0 | 2484.6
2019-04-25 06:00 | 6:00 | 2676 | 793.1 | 1539.419 | 206.3 | 0.7 | 96.1 | 89.2 | 0 | 203.1 | 0 | -251.919 | 0 | 2676
2019-04-25 07:00 | 7:00 | 2945.3 | 793.1 | 1567.695 | 206.3 | 0.7 | 96.1 | 261.8 | 0 | 183.9 | 0 | -164.295 | 0 | 2945.3
2019-04-25 08:00 | 8:00 | 3255.6 | 793.1 | 1577.171 | 178.1 | 0.7 | 96.1 | 514.5 | 0 | 172.6 | 0 | -76.671 | 0 | 3255.6
2019-04-25 09:00 | 9:00 | 3482 | 793.1 | 1744.401 | 178.1 | 0.7 | 96.1 | 691.1 | 0 | 164.7 | 0 | -186.201 | 0 | 3482
2019-04-25 10:00 | 10:00 | 3532.9 | 793.1 | 1748.301 | 178.1 | 0.7 | 96.1 | 755 | 0 | 147.8 | 0 | -186.201 | 0 | 3532.9
2019-04-25 11:00 | 11:00 | 3549.3 | 793.1 | 1736.66 | 178.1 | 0.7 | 96.1 | 826 | 0 | 137.7 | 0 | -219.06 | 0 | 3549.3
2019-04-25 12:00 | 12:00 | 3405.2 | 793.1 | 1730.302 | 178.1 | 0.7 | 96.1 | 842.8 | 0 | 136.5 | 0 | -372.402 | 0 | 3405.2
2019-04-25 13:00 | 13:00 | 3503.6 | 793.1 | 1737.607 | 178.1 | 0.7 | 96.1 | 785.4 | 0 | 120.7 | 0 | -208.107 | 0 | 3503.6
2019-04-25 14:00 | 14:00 | 3537.2 | 793.1 | 1755.442 | 178.1 | 0.7 | 96.1 | 752 | 0 | 115.1 | 0 | -153.342 | 0 | 3537.2
2019-04-25 15:00 | 15:00 | 3533.6 | 793.1 | 1617.823 | 178.1 | 0.7 | 96.1 | 622.6 | 0 | 127.5 | 0 | 97.677 | 0 | 3533.6
2019-04-25 16:00 | 16:00 | 3530 | 793.1 | 1584.192 | 206.3 | 0.7 | 96.1 | 324.6 | 0 | 134.3 | 0 | 390.708 | 0 | 3530
2019-04-25 17:00 | 17:00 | 3430.6 | 793.1 | 1587.503 | 254.8 | 0.7 | 96.1 | 60.5 | 0 | 106.1 | 0 | 531.797 | 0 | 3430.6
2019-04-25 18:00 | 18:00 | 3463.7 | 793.1 | 1584.873 | 254.8 | 0.7 | 96.1 | 0.1 | 0 | 93.7 | 0 | 640.327 | 0 | 3463.7
2019-04-25 19:00 | 19:00 | 3388.8 | 793.1 | 1583.844 | 254.8 | 0.7 | 96.1 | 0 | 0 | 95.9 | 0 | 564.356 | 0 | 3388.8
2019-04-25 20:00 | 20:00 | 3228.3 | 793.1 | 1585.039 | 254.8 | 0.7 | 96.1 | 0 | 0 | 97 | 0 | 401.561 | 0 | 3228.3
2019-04-25 21:00 | 21:00 | 3079.7 | 793.1 | 1620.187 | 254.8 | 0.7 | 96.1 | 0 | 0 | 86.9 | 0 | 227.913 | 0 | 3079.7
2019-04-25 22:00 | 22:00 | 2945.6 | 793.1 | 1626.276 | 254.6 | 0.7 | 96.1 | 0 | 0 | 88 | 0 | 86.824 | 0 | 2945.6
2019-04-25 23:00 | 23:00 | 2757.7 | 793.1 | 1635.124 | 214.2 | 0.7 | 96.1 | 0 | 0 | 106.1 | 0 | -87.624 | 0 | 2757.7
2019-04-26 | 0:00 | 2545.9 | 793.1 | 1569.772 | 196.8 | 0.7 | 96.1 | 0 | 0 | 152.3 | 0 | -262.872 | 0 | 2545.9
2019-04-26 01:00 | 1:00 | 2420 | 793.1 | 1536.155 | 196.8 | 0.7 | 96.1 | 0 | 0 | 180.5 | 0 | -383.355 | 0 | 2420
2019-04-26 02:00 | 2:00 | 2388.6 | 793.1 | 1533.014 | 196.8 | 0.7 | 96.1 | 0 | 0 | 185.1 | 0 | -416.214 | 0 | 2388.6
2019-04-26 03:00 | 3:00 | 2401.9 | 793.1 | 1533.314 | 196.3 | 0.7 | 96.1 | 0 | 0 | 198.6 | 0 | -416.214 | 0 | 2401.9
2019-04-26 04:00 | 4:00 | 2420.1 | 793.1 | 1535.908 | 188.9 | 0.7 | 96.1 | 0 | 0 | 199.7 | 0 | -394.308 | 0 | 2420.1
2019-04-26 05:00 | 5:00 | 2474.9 | 793.1 | 1559.055 | 188.9 | 0.7 | 96.1 | 4.9 | 0 | 215.5 | 0 | -383.355 | 0 | 2474.9
2019-04-26 06:00 | 6:00 | 2670.4 | 793.1 | 1569.672 | 206.3 | 0.7 | 96.1 | 46.2 | 0 | 221.2 | 0 | -262.872 | 0 | 2670.4
2019-04-26 07:00 | 7:00 | 2929.9 | 793.1 | 1543.012 | 206.3 | 0.7 | 96.1 | 109.9 | 0 | 224.6 | 0 | -43.812 | 0 | 2929.9
2019-04-26 08:00 | 8:00 | 3256.1 | 793.1 | 1537.775 | 178.1 | 0.7 | 96.1 | 152.2 | 0 | 226.8 | 0 | 271.325 | 0 | 3256.1
2019-04-26 09:00 | 9:00 | 3479.2 | 793.1 | 1535.5726 | 178.1 | 0.7 | 96.1 | 174.4 | 0 | 226.8 | 0 | 474.4274 | 0 | 3479.2
2019-04-26 10:00 | 10:00 | 3506 | 793.1 | 1535.074 | 178.1 | 0.7 | 96.1 | 244 | 0 | 203.1 | 0 | 455.826 | 0 | 3506
2019-04-26 11:00 | 11:00 | 3456.6 | 793.1 | 1544.139 | 178.1 | 0.7 | 96.1 | 260.1 | 0 | 182.8 | 0 | 401.561 | 0 | 3456.6
2019-04-26 12:00 | 12:00 | 3266.8 | 793.1 | 1532.434 | 178.1 | 0.7 | 96.1 | 250.4 | 0 | 177.2 | 0 | 238.766 | 0 | 3266.8
2019-04-26 13:00 | 13:00 | 3374.7 | 793.1 | 1539.18 | 178.1 | 0.7 | 96.1 | 193.5 | 0 | 139.9 | 0 | 434.12 | 0 | 3374.7
2019-04-26 14:00 | 14:00 | 3358 | 793.1 | 1539.268 | 178.1 | 0.7 | 96.1 | 143.4 | 0 | 129.8 | 0 | 477.532 | 0 | 3358
2019-04-26 15:00 | 15:00 | 3333.1 | 793.1 | 1540.421 | 178.1 | 0.7 | 96.1 | 137.3 | 0 | 120.7 | 0 | 466.679 | 0 | 3333.1
2019-04-26 16:00 | 16:00 | 3361.7 | 793.1 | 1558.062 | 206.3 | 0.7 | 96.1 | 89.7 | 0 | 118.5 | 0 | 499.238 | 0 | 3361.7
2019-04-26 17:00 | 17:00 | 3368.4 | 793.1 | 1549.203 | 254.8 | 0.7 | 96.1 | 18.6 | 0 | 124.1 | 0 | 531.797 | 0 | 3368.4
2019-04-26 18:00 | 18:00 | 3407.3 | 793.1 | 1590.05 | 254.8 | 0.7 | 96.1 | 0.1 | 0 | 129.8 | 0 | 542.65 | 0 | 3407.3
2019-04-26 19:00 | 19:00 | 3338.7 | 793.1 | 1590.821 | 254.8 | 0.7 | 96.1 | 0 | 0 | 136.5 | 0 | 466.679 | 0 | 3338.7
2019-04-26 20:00 | 20:00 | 3208.3 | 793.1 | 1592.41 | 254.8 | 0.7 | 96.1 | 0 | 0 | 145.6 | 0 | 325.59 | 0 | 3208.3
2019-04-26 21:00 | 21:00 | 3078.5 | 793.1 | 1695.023 | 254.8 | 0.7 | 96.1 | 0 | 0 | 141.1 | 0 | 97.677 | 0 | 3078.5
2019-04-26 22:00 | 22:00 | 2955.1 | 793.1 | 1678.6 | 254.6 | 0.7 | 96.1 | 0 | 0 | 132 | 0 | 0 | 0 | 2955.1
2019-04-26 23:00 | 23:00 | 2785.5 | 793.1 | 1666.83 | 214.2 | 0.7 | 96.1 | 0 | 0 | 124.1 | 0 | -109.53 | 0 | 2785.5
2019-04-27 | 0:00 | 2566.5 | 793.1 | 1283.717 | 196.8 | 0.7 | 96.1 | 0 | 0 | 76.7 | 0 | 119.383 | 0 | 2566.5
2019-04-27 01:00 | 1:00 | 2449.4 | 793.1 | 1312.406 | 196.8 | 0.7 | 96.1 | 0 | 0 | 72.2 | 0 | -21.906 | 0 | 2449.4
2019-04-27 02:00 | 2:00 | 2411 | 793.1 | 1316.718 | 196.8 | 0.7 | 96.1 | 0 | 0 | 73.3 | 0 | -65.718 | 0 | 2411
2019-04-27 03:00 | 3:00 | 2421.8 | 793.1 | 1317.471 | 196.3 | 0.7 | 96.1 | 0 | 0 | 94.8 | 0 | -76.671 | 0 | 2421.8
2019-04-27 04:00 | 4:00 | 2428.4 | 793.1 | 1320.171 | 188.9 | 0.7 | 96.1 | 0 | 0 | 106.1 | 0 | -76.671 | 0 | 2428.4
2019-04-27 05:00 | 5:00 | 2439.6 | 793.1 | 1320.324 | 188.9 | 0.7 | 96.1 | 11.9 | 0 | 116.2 | 0 | -87.624 | 0 | 2439.6
2019-04-27 06:00 | 6:00 | 2548.8 | 793.1 | 1271.077 | 206.3 | 0.7 | 96.1 | 145.8 | 0 | 134.3 | 0 | -98.577 | 0 | 2548.8
2019-04-27 07:00 | 7:00 | 2721.1 | 793.1 | 1281.56 | 206.3 | 0.7 | 96.1 | 414.6 | 0 | 147.8 | 0 | -219.06 | 0 | 2721.1
2019-04-27 08:00 | 8:00 | 2976.2 | 793.1 | 1278.36 | 178.1 | 0.7 | 96.1 | 671.7 | 0 | 177.2 | 0 | -219.06 | 0 | 2976.2
2019-04-27 09:00 | 9:00 | 3079.8 | 793.1 | 1313.878 | 178.1 | 0.7 | 96.1 | 771.7 | 0 | 211 | 0 | -284.778 | 0 | 3079.8
2019-04-27 10:00 | 10:00 | 3107.9 | 793.1 | 1309.896 | 178.1 | 0.7 | 96.1 | 855.9 | 0 | 224.6 | 0 | -350.496 | 0 | 3107.9
2019-04-27 11:00 | 11:00 | 3104.4 | 793.1 | 1284.431 | 178.1 | 0.7 | 96.1 | 813 | 0 | 234.7 | 0 | -295.731 | 0 | 3104.4
2019-04-27 12:00 | 12:00 | 3037.6 | 793.1 | 1376.99 | 178.1 | 0.7 | 96.1 | 687.6 | 0 | 233.6 | 0 | -328.59 | 0 | 3037.6
2019-04-27 13:00 | 13:00 | 3038 | 793.1 | 1412.677 | 178.1 | 0.7 | 96.1 | 430.2 | 0 | 225.7 | 0 | -98.577 | 0 | 3038
2019-04-27 14:00 | 14:00 | 3037.3 | 793.1 | 1381.394 | 178.1 | 0.7 | 96.1 | 327 | 0 | 239.2 | 0 | 21.706 | 0 | 3037.3
2019-04-27 15:00 | 15:00 | 3020.2 | 793.1 | 1315.97 | 178.1 | 0.7 | 96.1 | 287.4 | 0 | 240.3 | 0 | 108.53 | 0 | 3020.2
2019-04-27 16:00 | 16:00 | 3000.2 | 793.1 | 1323.546 | 206.3 | 0.7 | 96.1 | 140.2 | 0 | 244.9 | 0 | 195.354 | 0 | 3000.2
2019-04-27 17:00 | 17:00 | 3038.5 | 793.1 | 1323.022 | 254.8 | 0.7 | 96.1 | 38.1 | 0 | 250.5 | 0 | 282.178 | 0 | 3038.5
2019-04-27 18:00 | 18:00 | 3198.9 | 793.1 | 1281.25 | 254.8 | 0.7 | 96.1 | 0.1 | 0 | 230.2 | 0 | 542.65 | 0 | 3198.9
2019-04-27 19:00 | 19:00 | 3244.2 | 793.1 | 1286.638 | 254.8 | 0.7 | 96.1 | 0 | 0 | 226.8 | 0 | 586.062 | 0 | 3244.2
2019-04-27 20:00 | 20:00 | 3169.1 | 793.1 | 1286.756 | 254.8 | 0.7 | 96.1 | 0 | 0 | 216.7 | 0 | 520.944 | 0 | 3169.1
2019-04-27 21:00 | 21:00 | 3037.4 | 793.1 | 1285.292 | 254.8 | 0.7 | 96.1 | 0 | 0 | 216.7 | 0 | 390.708 | 0 | 3037.4
2019-04-27 22:00 | 22:00 | 2876 | 793.1 | 1293.034 | 254.6 | 0.7 | 96.1 | 0 | 0 | 199.7 | 0 | 238.766 | 0 | 2876
2019-04-27 23:00 | 23:00 | 2701.5 | 793.1 | 1302.6597 | 214.2 | 0.7 | 96.1 | 0 | 0 | 198.6 | 0 | 96.1403 | 0 | 2701.5
2019-04-28 | 0:00 | 2509.9 | 793.1 | 1329.63 | 196.8 | 0.7 | 96.1 | 0 | 0 | 203.1 | -187.4 | 77.87 | 0 | 2509.9
2019-04-28 01:00 | 1:00 | 2405.3 | 793.1 | 1286.806 | 196.8 | 0.7 | 96.1 | 0 | 0 | 181.7 | -169.1 | 19.194 | 0 | 2405.3
2019-04-28 02:00 | 2:00 | 2380.9 | 793.1 | 1286.208 | 196.8 | 0.7 | 96.1 | 0 | 0 | 168.1 | -156.39 | -3.718 | 0 | 2380.9
2019-04-28 03:00 | 3:00 | 2378.7 | 793.1 | 1259.874 | 196.3 | 0.7 | 96.1 | 0 | 0 | 150.1 | -138.6 | 21.126 | 0 | 2378.7
2019-04-28 04:00 | 4:00 | 2393.3 | 793.1 | 1261.486 | 188.9 | 0.7 | 96.1 | 0 | 0 | 171.5 | -159.62 | 41.134 | 0 | 2393.3
2019-04-28 05:00 | 5:00 | 2369.8 | 793.1 | 1259.696 | 188.9 | 0.7 | 96.1 | 34.6 | -17.8 | 186.2 | -171.9 | 0.204 | 0 | 2369.8
2019-04-28 06:00 | 6:00 | 2395.8 | 793.1 | 1269.986 | 206.3 | 0.7 | 96.1 | 319.4 | -174.27 | 171.5 | -158.3 | -128.716 | 0 | 2395.8
2019-04-28 07:00 | 7:00 | 2438.1 | 793.1 | 1283.332 | 206.3 | 0.7 | 96.1 | 727.8 | -397.17 | 164.7 | -152 | -284.762 | 0 | 2438.1
2019-04-28 08:00 | 8:00 | 2564.5 | 793.1 | 1326.82 | 178.1 | 0.7 | 96.1 | 1118.5 | -610.33 | 161.4 | -149 | -350.89 | 0 | 2564.5
2019-04-28 09:00 | 9:00 | 2669.9 | 793.1 | 1339.998 | 178.1 | 0.7 | 96.1 | 1415.4 | -728.9 | 156.8 | -144.8 | -436.598 | 0 | 2669.9
2019-04-28 10:00 | 10:00 | 2721.6 | 793.1 | 1341.032 | 178.1 | 0.7 | 96.1 | 1590.4 | -819.1 | 114 | -105.2 | -467.532 | 0 | 2721.6
2019-04-28 11:00 | 11:00 | 2703.8 | 793.1 | 1386.026 | 178.1 | 0.7 | 96.1 | 1645.4 | -897.75 | 85.8 | -79.2 | -504.476 | 0 | 2703.8
2019-04-28 12:00 | 12:00 | 2663.5 | 793.1 | 1334.87 | 178.1 | 0.7 | 96.1 | 1610.4 | -829.4 | 63.2 | -58.3 | -525.27 | 0 | 2663.5
2019-04-28 13:00 | 13:00 | 2610.5 | 793.1 | 1353.34 | 178.1 | 0.7 | 96.1 | 1471.4 | -707.33 | 46.3 | -42.7 | -578.51 | 0 | 2610.5
2019-04-28 14:00 | 14:00 | 2572.4 | 793.1 | 1307.248 | 178.1 | 0.7 | 96.1 | 1217.6 | 0 | 39.5 | 0 | -1059.948 | 0 | 2572.4
2019-04-28 15:00 | 15:00 | 2574.8 | 793.1 | 1345.296 | 178.1 | 0.7 | 96.1 | 811.7 | 0 | 28.2 | 0 | -678.396 | 0 | 2574.8
2019-04-28 16:00 | 16:00 | 2545.9 | 793.1 | 1405.718 | 206.3 | 0.7 | 96.1 | 358.2 | 0 | 24.8 | 0 | -339.018 | 0 | 2545.9
2019-04-28 17:00 | 17:00 | 2650.7 | 793.1 | 1335.1 | 254.8 | 0.7 | 96.1 | 67.8 | 0 | 22.6 | 0 | 80.5 | 0 | 2650.7
2019-04-28 18:00 | 18:00 | 2890.5 | 793.1 | 1385.1 | 254.8 | 0.7 | 96.1 | 0.1 | 0 | 20.3 | 0 | 340.3 | 0 | 2890.5
2019-04-28 19:00 | 19:00 | 2948.3 | 793.1 | 1311.6 | 254.8 | 0.7 | 96.1 | 0 | 0 | 15.8 | 0 | 476.2 | 0 | 2948.3
2019-04-28 20:00 | 20:00 | 2884.4 | 793.1 | 1311.6 | 254.8 | 0.7 | 96.1 | 0 | 0 | 18.1 | 0 | 410 | 0 | 2884.4
2019-04-28 21:00 | 21:00 | 2775.2 | 793.1 | 1196.6 | 254.8 | 0.7 | 96.1 | 0 | 0 | 27.1 | 0 | 406.8 | 0 | 2775.2
2019-04-28 22:00 | 22:00 | 2623.9 | 793.1 | 1168.6 | 254.6 | 0.7 | 96.1 | 0 | 0 | 30.5 | 0 | 280.3 | 0 | 2623.9
2019-04-28 23:00 | 23:00 | 2460.3 | 793.1 | 1168.6 | 214.2 | 0.7 | 96.1 | 0 | 0 | 40.6 | 0 | 147 | 0 | 2460.3
2019-04-29 | 0:00 | 2284.5 | 793.1 | 1210.42 | 196.8 | 0.7 | 96.1 | 0 | 0 | 56.4 | -52.43 | -16.59 | 0 | 2284.5
2019-04-29 01:00 | 1:00 | 2184.6 | 793.1 | 1208.482 | 196.8 | 0.7 | 96.1 | 0 | 0 | 63.2 | -58.79 | -114.992 | 0 | 2184.6
2019-04-29 02:00 | 2:00 | 2184 | 793.1 | 1208.42 | 196.8 | 0.7 | 96.1 | 0 | 0 | 57.5 | -53.54 | -115.08 | 0 | 2184
2019-04-29 03:00 | 3:00 | 2201.6 | 793.1 | 1208.782 | 196.3 | 0.7 | 96.1 | 0 | 0 | 58.7 | -54.65 | -97.432 | 0 | 2201.6
2019-04-29 04:00 | 4:00 | 2217.3 | 793.1 | 1209.086 | 188.9 | 0.7 | 96.1 | 0 | 0 | 57.5 | -53.54 | -74.546 | 0 | 2217.3
2019-04-29 05:00 | 5:00 | 2202.5 | 793.1 | 1208.83 | 188.9 | 0.7 | 96.1 | 21 | -10.8 | 62.1 | -57.78 | -99.65 | 0 | 2202.5
2019-04-29 06:00 | 6:00 | 2284.1 | 793.1 | 1210.482 | 206.3 | 0.7 | 96.1 | 241.9 | -124.6 | 64.3 | -59.9 | -144.282 | 0 | 2284.1
2019-04-29 07:00 | 7:00 | 2378.9 | 793.1 | 1212.308 | 206.3 | 0.7 | 96.1 | 629.7 | -324.3 | 56.4 | -52.43 | -238.978 | 0 | 2378.9
2019-04-29 08:00 | 8:00 | 2551.7 | 793.1 | 1217.024 | 178.1 | 0.7 | 96.1 | 977.5 | -100.89 | 49.6 | 0 | -659.534 | 0 | 2551.7
2019-04-29 09:00 | 9:00 | 2685.2 | 793.1 | 1210.004 | 178.1 | 0.7 | 96.1 | 1178.3 | 0 | 50.8 | 0 | -821.904 | 0 | 2685.2
2019-04-29 10:00 | 10:00 | 2744.1 | 793.1 | 1211.182 | 178.1 | 0.7 | 96.1 | 1251.4 | 0 | 53 | 0 | -839.482 | 0 | 2744.1
2019-04-29 11:00 | 11:00 | 2745 | 793.1 | 1211.2 | 178.1 | 0.7 | 96.1 | 1147 | 0 | 56.4 | 0 | -737.6 | 0 | 2745
2019-04-29 12:00 | 12:00 | 2695.2 | 793.1 | 1210.204 | 178.1 | 0.7 | 96.1 | 991 | 0 | 59.8 | 0 | -633.804 | 0 | 2695.2
2019-04-29 13:00 | 13:00 | 2657.5 | 793.1 | 1207.45 | 178.1 | 0.7 | 96.1 | 818.9 | 0 | 75.6 | 0 | -512.45 | 0 | 2657.5
2019-04-29 14:00 | 14:00 | 2647.8 | 793.1 | 1223.256 | 178.1 | 0.7 | 96.1 | 695.7 | 0 | 85.8 | 0 | -424.956 | 0 | 2647.8
2019-04-29 15:00 | 15:00 | 2651.7 | 793.1 | 1227.334 | 178.1 | 0.7 | 96.1 | 428.6 | 0 | 98.2 | 0 | -170.434 | 0 | 2651.7
2019-04-29 16:00 | 16:00 | 2688.2 | 793.1 | 1188.6 | 206.3 | 0.7 | 96.1 | 151.4 | 0 | 104.9 | 0 | 147.1 | 0 | 2688.2
2019-04-29 17:00 | 17:00 | 2785.1 | 793.1 | 1283.6 | 254.8 | 0.7 | 96.1 | 13.6 | 0 | 110.6 | 0 | 232.6 | 0 | 2785.1
2019-04-29 18:00 | 18:00 | 2944.3 | 793.1 | 1283.6 | 254.8 | 0.7 | 96.1 | 0.1 | 0 | 123 | 0 | 392.9 | 0 | 2944.3
2019-04-29 19:00 | 19:00 | 2940.4 | 793.1 | 1283.6 | 254.8 | 0.7 | 96.1 | 0 | 0 | 136.5 | 0 | 375.6 | 0 | 2940.4
2019-04-29 20:00 | 20:00 | 2854.8 | 793.1 | 1188.6 | 254.8 | 0.7 | 96.1 | 0 | 0 | 138.8 | 0 | 382.7 | 0 | 2854.8
2019-04-29 21:00 | 21:00 | 2730 | 793.1 | 1188.6 | 254.8 | 0.7 | 96.1 | 0 | 0 | 130.9 | 0 | 265.8 | 0 | 2730
2019-04-29 22:00 | 22:00 | 2574.3 | 793.1 | 1188.6 | 254.6 | 0.7 | 96.1 | 0 | 0 | 138.8 | 0 | 102.4 | 0 | 2574.3
2019-04-29 23:00 | 23:00 | 2416.3 | 793.1 | 1238.626 | 214.2 | 0.7 | 96.1 | 0 | 0 | 156.8 | 0 | -83.226 | 0 | 2416.3
2019-04-30 | 0:00 | 2248.9 | 793.1 | 1212.868 | 196.8 | 0.7 | 96.1 | 0 | 0 | 148.9 | -140.99 | -58.578 | 0 | 2248.9
2019-04-30 01:00 | 1:00 | 2160.4 | 793.1 | 1211.133 | 196.8 | 0.7 | 96.1 | 0 | 0 | 150.1 | -142.225 | -145.308 | 0 | 2160.4
2019-04-30 02:00 | 2:00 | 2158.6 | 793.1 | 1211.087 | 196.8 | 0.7 | 96.1 | 0 | 0 | 152.3 | -144.215 | -147.272 | 0 | 2158.6
2019-04-30 03:00 | 3:00 | 2174.6 | 793.1 | 1211.662 | 196.3 | 0.7 | 96.1 | 0 | 0 | 162.5 | -153.87 | -131.892 | 0 | 2174.6
2019-04-30 04:00 | 4:00 | 2178.5 | 793.1 | 1211.86 | 188.9 | 0.7 | 96.1 | 0 | 0 | 165.9 | -157.09 | -120.97 | 0 | 2178.5
2019-04-30 05:00 | 5:00 | 2196.1 | 793.1 | 1209.252 | 188.9 | 0.7 | 96.1 | 10.4 | -2.7 | 155.7 | -147.43 | -107.922 | 0 | 2196.1
2019-04-30 06:00 | 6:00 | 2297.2 | 793.1 | 1236.324 | 206.3 | 0.7 | 96.1 | 75.4 | -27.18 | 169.3 | -167.9 | -84.944 | 0 | 2297.2
2019-04-30 07:00 | 7:00 | 2513.1 | 793.1 | 1219.212 | 206.3 | 0.7 | 96.1 | 193.1 | -87.81 | 176 | -174.64 | 91.038 | 0 | 2513.1
2019-04-30 08:00 | 8:00 | 2767.4 | 793.1 | 1156.14 | 178.1 | 0.7 | 96.1 | 311.1 | -149.5 | 177.2 | -175.84 | 380.3 | 0 | 2767.4
2019-04-30 09:00 | 9:00 | 2886.6 | 793.1 | 1155.33 | 178.1 | 0.7 | 96.1 | 358 | -172.08 | 188.4 | -186.95 | 475.9 | 0 | 2886.6
2019-04-30 10:00 | 10:00 | 2893.3 | 793.1 | 1221.356 | 178.1 | 0.7 | 96.1 | 445.3 | -221.64 | 214.4 | -212.75 | 378.634 | 0 | 2893.3
2019-04-30 11:00 | 11:00 | 2892 | 793.1 | 1214.56 | 178.1 | 0.7 | 96.1 | 445.6 | -214.17 | 227.9 | -226.05 | 376.16 | 0 | 2892
2019-04-30 12:00 | 12:00 | 2821.3 | 793.1 | 1214.916 | 178.1 | 0.7 | 96.1 | 410 | -197 | 234.7 | -232.89 | 323.574 | 0 | 2821.3
2019-04-30 13:00 | 13:00 | 2812.4 | 793.1 | 1214.983 | 178.1 | 0.7 | 96.1 | 354 | -167.095 | 255 | -252.94 | 340.452 | 0 | 2812.4
2019-04-30 14:00 | 14:00 | 2790.8 | 793.1 | 1220.126 | 178.1 | 0.7 | 96.1 | 298.1 | -76.875 | 262.9 | -177.235 | 195.784 | 0 | 2790.8
2019-04-30 15:00 | 15:00 | 2777.9 | 793.1 | 1154.6 | 178.1 | 0.7 | 96.1 | 183.1 | 0 | 279.8 | 0 | 92.4 | 0 | 2777.9
2019-04-30 16:00 | 16:00 | 2791.7 | 793.1 | 1168.6 | 206.3 | 0.7 | 96.1 | 49.2 | 0 | 296.8 | 0 | 180.9 | 0 | 2791.7
2019-04-30 17:00 | 17:00 | 2891.8 | 793.1 | 1168.6 | 254.8 | 0.7 | 96.1 | 8.4 | 0 | 300.2 | 0 | 269.9 | 0 | 2891.8
2019-04-30 18:00 | 18:00 | 3002.1 | 793.1 | 1168.6 | 254.8 | 0.7 | 96.1 | 0.3 | 0 | 313.7 | 0 | 374.8 | 0 | 3002.1
2019-04-30 19:00 | 19:00 | 2967.1 | 793.1 | 1168.6 | 254.8 | 0.7 | 96.1 | 0 | 0 | 317.1 | 0 | 336.7 | 0 | 2967.1
2019-04-30 20:00 | 20:00 | 2866.4 | 793.1 | 1168.6 | 254.8 | 0.7 | 96.1 | 0 | 0 | 303.5 | 0 | 249.6 | 0 | 2866.4
2019-04-30 21:00 | 21:00 | 2724.2 | 793.1 | 1168.6 | 254.8 | 0.7 | 96.1 | 0 | 0 | 318.2 | 0 | 92.7 | 0 | 2724.2
2019-04-30 22:00 | 22:00 | 2583.3 | 793.1 | 1219.966 | 254.6 | 0.7 | 96.1 | 0 | 0 | 285.5 | 0 | -66.666 | 0 | 2583.3
2019-04-30 23:00 | 23:00 | 2445.5 | 793.1 | 1217.21 | 214.2 | 0.7 | 96.1 | 0 | 0 | 277.6 | 0 | -153.41 | 0 | 2445.5
2019-05-01 | 0:00 | 2280.2 | 793.1 | 1235.904 | 215 | 0.7 | 96.1 | 0 | 0 | 202 | -186.4 | -76.204 | 0 | 2280.2
2019-05-01 01:00 | 1:00 | 2177.6 | 793.1 | 1233.852 | 215 | 0.7 | 96.1 | 0 | 0 | 185.1 | -170.9 | -175.352 | 0 | 2177.6
2019-05-01 02:00 | 2:00 | 2164.8 | 793.1 | 1234.936 | 215 | 0.7 | 96.1 | 0 | 0 | 173.8 | -161.74 | -187.096 | 0 | 2164.8
2019-05-01 03:00 | 3:00 | 2175.5 | 793.1 | 1233.81 | 215 | 0.7 | 96.1 | 0 | 0 | 154.6 | -142.7 | -175.11 | 0 | 2175.5
2019-05-01 04:00 | 4:00 | 2171.3 | 793.1 | 1234.856 | 215 | 0.7 | 96.1 | 0 | 0 | 146.7 | -136.53 | -178.626 | 0 | 2171.3
2019-05-01 05:00 | 5:00 | 2158.6 | 793.1 | 1233.677 | 215 | 0.7 | 96.1 | 18.8 | -9.905 | 133.2 | -122.9 | -199.172 | 0 | 2158.6
2019-05-01 06:00 | 6:00 | 2220.7 | 793.1 | 1210.289 | 236.1 | 0.7 | 96.1 | 182.2 | -95.475 | 112.8 | -104.1 | -211.014 | 0 | 2220.7
2019-05-01 07:00 | 7:00 | 2371.8 | 793.1 | 1241.506 | 236.1 | 0.7 | 96.1 | 439 | -229.87 | 89.1 | -82.2 | -211.736 | 0 | 2371.8
2019-05-01 08:00 | 8:00 | 2518.3 | 793.1 | 1212.721 | 210 | 0.7 | 96.1 | 700.4 | -366.755 | 70 | -64.7 | -133.266 | 0 | 2518.3
2019-05-01 09:00 | 9:00 | 2654 | 793.1 | 1217.595 | 210 | 0.7 | 96.1 | 948.5 | -496.715 | 55.3 | -51 | -119.58 | 0 | 2654
2019-05-01 10:00 | 10:00 | 2682.8 | 793.1 | 1219.116 | 210 | 0.7 | 96.1 | 1058.2 | -554.16 | 48.5 | -44.7 | -144.056 | 0 | 2682.8
2019-05-01 11:00 | 11:00 | 2755.4 | 793.1 | 1222.648 | 210 | 0.7 | 96.1 | 1169.8 | -433.64 | 50.8 | -46.9 | -307.208 | 0 | 2755.4
2019-05-01 12:00 | 12:00 | 2775 | 793.1 | 1211.8 | 210 | 0.7 | 96.1 | 982.1 | 0 | 48.5 | 0 | -567.3 | 0 | 2775
2019-05-01 13:00 | 13:00 | 2728 | 793.1 | 1210.86 | 210 | 0.7 | 96.1 | 611.6 | 0 | 51.9 | 0 | -246.26 | 0 | 2728
2019-05-01 14:00 | 14:00 | 2647.9 | 793.1 | 1209.258 | 210 | 0.7 | 96.1 | 318.2 | 0 | 55.3 | 0 | -34.758 | 0 | 2647.9
2019-05-01 15:00 | 15:00 | 2672.2 | 793.1 | 1154.6 | 210 | 0.7 | 96.1 | 156.1 | 0 | 54.2 | 0 | 207.4 | 0 | 2672.2
2019-05-01 16:00 | 16:00 | 2707.7 | 793.1 | 1168.6 | 236.1 | 0.7 | 96.1 | 29.4 | 0 | 60.9 | 0 | 322.8 | 0 | 2707.7
2019-05-01 17:00 | 17:00 | 2808.2 | 793.1 | 1168.6 | 292 | 0.7 | 96.1 | 8.6 | 0 | 71.1 | 0 | 378 | 0 | 2808.2
2019-05-01 18:00 | 18:00 | 2890.2 | 793.1 | 1168.6 | 292 | 0.7 | 96.1 | 0.3 | 0 | 88 | 0 | 451.4 | 0 | 2890.2
2019-05-01 19:00 | 19:00 | 2854.3 | 793.1 | 1168.6 | 292.2 | 0.7 | 96.1 | 0 | 0 | 85.8 | 0 | 417.8 | 0 | 2854.3
2019-05-01 20:00 | 20:00 | 2760.7 | 793.1 | 1168.6 | 292 | 0.7 | 96.1 | 0 | 0 | 88 | 0 | 322.2 | 0 | 2760.7
2019-05-01 21:00 | 21:00 | 2626.6 | 793.1 | 1168.6 | 292 | 0.7 | 96.1 | 0 | 0 | 98.2 | 0 | 177.9 | 0 | 2626.6
2019-05-01 22:00 | 22:00 | 2479.2 | 793.1 | 1168.6 | 291.8 | 0.7 | 96.1 | 0 | 0 | 93.7 | 0 | 35.2 | 0 | 2479.2
2019-05-01 23:00 | 23:00 | 2337 | 793.1 | 1237.04 | 236.1 | 0.7 | 96.1 | 0 | 0 | 114 | 0 | -140.04 | 0 | 2337
2019-05-02 | 0:00 | 2178.6 | 793.1 | 1233.872 | 215 | 0.7 | 96.1 | 0 | 0 | 130.9 | -131 | -160.072 | 0 | 2178.6
2019-05-02 01:00 | 1:00 | 2095.6 | 793.1 | 1206.212 | 215 | 0.7 | 96.1 | 0 | 0 | 136.5 | -136.4 | -215.612 | 0 | 2095.6
2019-05-02 02:00 | 2:00 | 2093 | 793.1 | 1206.16 | 215 | 0.7 | 96.1 | 0 | 0 | 179.4 | -179.4 | -218.06 | 0 | 2093
2019-05-02 03:00 | 3:00 | 2111.3 | 793.1 | 1206.526 | 215 | 0.7 | 96.1 | 0 | 0 | 190.7 | -190.8 | -200.026 | 0 | 2111.3
2019-05-02 04:00 | 4:00 | 2119.5 | 793.1 | 1206.69 | 215 | 0.7 | 96.1 | 0 | 0 | 197.5 | -197.5 | -192.09 | 0 | 2119.5
2019-05-02 05:00 | 5:00 | 2093.8 | 793.1 | 1206.176 | 215 | 0.7 | 96.1 | 34.3 | -28.2 | 208.8 | -208.8 | -223.376 | 0 | 2093.8
2019-05-02 06:00 | 6:00 | 2152.6 | 793.1 | 1207.352 | 236.1 | 0.7 | 96.1 | 275 | -225.8 | 207.6 | -207.6 | -229.952 | 0 | 2152.6
2019-05-02 07:00 | 7:00 | 2299 | 793.1 | 1236.28 | 236.1 | 0.7 | 96.1 | 618.9 | -508.1 | 218.9 | -219 | -173.98 | 0 | 2299
2019-05-02 08:00 | 8:00 | 2509.9 | 793.1 | 1206.498 | 210 | 0.7 | 96.1 | 823.2 | -675.9 | 225.7 | -225.7 | 56.202 | 0 | 2509.9
2019-05-02 09:00 | 9:00 | 2633.2 | 793.1 | 1208.964 | 210 | 0.7 | 96.1 | 886.1 | -727.4 | 235.8 | -235.8 | 165.636 | 0 | 2633.2
2019-05-02 10:00 | 10:00 | 2665 | 793.1 | 1223.725 | 210 | 0.7 | 96.1 | 922.9 | -741.825 | 246 | -246 | 160.3 | 0 | 2665
2019-05-02 11:00 | 11:00 | 2622 | 793.1 | 1224.79 | 210 | 0.7 | 96.1 | 998.6 | -510.75 | 253.9 | -253.9 | -190.54 | 0 | 2622
2019-05-02 12:00 | 12:00 | 2613.9 | 793.1 | 1224.668 | 210 | 0.7 | 96.1 | 1188.6 | -607.89 | 265.2 | -265.2 | -291.378 | 0 | 2613.9
2019-05-02 13:00 | 13:00 | 2605.8 | 793.1 | 1222.666 | 210 | 0.7 | 96.1 | 1280.6 | -654.95 | 243.7 | -243.8 | -342.316 | 0 | 2605.8
2019-05-02 14:00 | 14:00 | 2591.7 | 793.1 | 1221.794 | 210 | 0.7 | 96.1 | 1176.1 | -601.46 | 232.5 | -232.5 | -304.634 | 0 | 2591.7
2019-05-02 15:00 | 15:00 | 2570.1 | 793.1 | 1222.202 | 210 | 0.7 | 96.1 | 866.2 | -443 | 229.1 | -229 | -175.302 | 0 | 2570.1
2019-05-02 16:00 | 16:00 | 2604.4 | 793.1 | 1255.053 | 236.1 | 0.7 | 96.1 | 469 | -231.765 | 213.3 | -213.3 | -13.888 | 0 | 2604.4
2019-05-02 17:00 | 17:00 | 2645.2 | 793.1 | 1249.304 | 292 | 0.7 | 96.1 | 119.6 | -44.8 | 218.9 | -219 | 139.296 | 0 | 2645.2
2019-05-02 18:00 | 18:00 | 2756.1 | 793.1 | 1219.975 | 292 | 0.7 | 96.1 | 0.3 | -0.1 | 205.4 | -196.075 | 344.7 | 0 | 2756.1
2019-05-02 19:00 | 19:00 | 2793.3 | 793.1 | 1219.4 | 292.2 | 0.7 | 96.1 | 0 | 0 | 182.8 | -174.5 | 383.5 | 0 | 2793.3
2019-05-02 20:00 | 20:00 | 2705.3 | 793.1 | 1219.015 | 292 | 0.7 | 96.1 | 0 | 0 | 171.5 | -163.715 | 296.6 | 0 | 2705.3
2019-05-02 21:00 | 21:00 | 2580.1 | 793.1 | 1218.48 | 292 | 0.7 | 96.1 | 0 | 0 | 154.6 | -147.58 | 172.7 | 0 | 2580.1
2019-05-02 22:00 | 22:00 | 2438.7 | 793.1 | 1249.569 | 291.8 | 0.7 | 96.1 | 0 | 0 | 143.3 | -136.695 | 0.826 | 0 | 2438.7
2019-05-02 23:00 | 23:00 | 2300.4 | 793.1 | 1246.708 | 236.1 | 0.7 | 96.1 | 0 | 0 | 138.8 | -132.5 | -78.608 | 0 | 2300.4
2019-05-03 | 0:00 | 2151.3 | 793.1 | 1233.326 | 215 | 0.7 | 96.1 | 0 | 0 | 155.7 | -155.7 | -186.926 | 0 | 2151.3
2019-05-03 01:00 | 1:00 | 2064.6 | 793.1 | 1205.592 | 215 | 0.7 | 96.1 | 0 | 0 | 129.8 | -129.8 | -245.892 | 0 | 2064.6
2019-05-03 02:00 | 2:00 | 2062.4 | 793.1 | 1205.548 | 215 | 0.7 | 96.1 | 0 | 0 | 142.2 | -142.1 | -248.148 | 0 | 2062.4
2019-05-03 03:00 | 3:00 | 2090.1 | 793.1 | 1206.102 | 215 | 0.7 | 96.1 | 0 | 0 | 143.3 | -143.2 | -221.002 | 0 | 2090.1
2019-05-03 04:00 | 4:00 | 2098.1 | 793.1 | 1206.262 | 215 | 0.7 | 96.1 | 0 | 0 | 146.7 | -146.7 | -213.062 | 0 | 2098.1
2019-05-03 05:00 | 5:00 | 2045.3 | 793.1 | 1205.206 | 215 | 0.7 | 96.1 | 36.2 | -29.8 | 138.8 | -138.8 | -271.206 | 0 | 2045.3
2019-05-03 06:00 | 6:00 | 2088.7 | 793.1 | 1206.074 | 236.1 | 0.7 | 96.1 | 298.8 | -245.3 | 142.2 | -142.1 | -296.974 | 0 | 2088.7
2019-05-03 07:00 | 7:00 | 2172.6 | 793.1 | 1207.752 | 236.1 | 0.7 | 96.1 | 687.9 | -564.7 | 150.1 | -150.2 | -284.252 | 0 | 2172.6
2019-05-03 08:00 | 8:00 | 2333.6 | 793.1 | 1207.319 | 210 | 0.7 | 96.1 | 1059.6 | -869.9 | 151.2 | -151.2 | -163.319 | 0 | 2333.6
2019-05-03 09:00 | 9:00 | 2472.1 | 793.1 | 1205.742 | 210 | 0.7 | 96.1 | 1326.4 | -1089 | 158 | -158.1 | -70.842 | 0 | 2472.1
2019-05-03 10:00 | 10:00 | 2569.8 | 793.1 | 1207.696 | 210 | 0.7 | 96.1 | 1482 | -1216.7 | 161.4 | -161.4 | -3.096 | 0 | 2569.8
2019-05-03 11:00 | 11:00 | 2614.4 | 793.1 | 1219.9 | 210 | 0.7 | 96.1 | 1482 | -1216.7 | 172.6 | -172.6 | 29.3 | 0 | 2614.4
2019-05-03 12:00 | 12:00 | 2581.8 | 793.1 | 1227.045 | 210 | 0.7 | 96.1 | 1384.8 | -1136.9 | 178.3 | -105.445 | -65.9 | 0 | 2581.8
2019-05-03 13:00 | 13:00 | 2548.7 | 793.1 | 1222.395 | 210 | 0.7 | 96.1 | 1285.1 | -813.195 | 176 | -13.6 | -407.9 | 0 | 2548.7
2019-05-03 14:00 | 14:00 | 2537.4 | 793.1 | 1207.948 | 210 | 0.7 | 96.1 | 1087.8 | -707.1 | 172.6 | -13.3 | -310.448 | 0 | 2537.4
2019-05-03 15:00 | 15:00 | 2507 | 793.1 | 1208.16 | 210 | 0.7 | 96.1 | 721.6 | -506.02 | 156.8 | -12.1 | -161.34 | 0 | 2507
2019-05-03 16:00 | 16:00 | 2486.2 | 793.1 | 1206.304 | 236.1 | 0.7 | 96.1 | 292.8 | -240.4 | 129.8 | -35.48 | 7.176 | 0 | 2486.2
2019-05-03 17:00 | 17:00 | 2519.8 | 793.1 | 1248.756 | 292 | 0.7 | 96.1 | 29.9 | -24.5 | 118.5 | -102.36 | 67.604 | 0 | 2519.8
2019-05-03 18:00 | 18:00 | 2713.2 | 793.1 | 1217.325 | 292 | 0.7 | 96.1 | 0.3 | -0.3 | 114 | -108.825 | 308.8 | 0 | 2713.2
2019-05-03 19:00 | 19:00 | 2737.3 | 793.1 | 1217.13 | 292.2 | 0.7 | 96.1 | 0 | 0 | 111.7 | -106.63 | 333 | 0 | 2737.3
2019-05-03 20:00 | 20:00 | 2650.7 | 793.1 | 1216.21 | 292 | 0.7 | 96.1 | 0 | 0 | 83.5 | -79.71 | 248.8 | 0 | 2650.7
2019-05-03 21:00 | 21:00 | 2527.2 | 793.1 | 1216.545 | 292 | 0.7 | 96.1 | 0 | 0 | 93.7 | -89.445 | 124.5 | 0 | 2527.2
2019-05-03 22:00 | 22:00 | 2404.8 | 793.1 | 1202.831 | 291.8 | 0.7 | 96.1 | 0 | 0 | 107.2 | -102.335 | 15.404 | 0 | 2404.8
2019-05-03 23:00 | 23:00 | 2274.9 | 793.1 | 1239.518 | 236.1 | 0.7 | 96.1 | 0 | 0 | 118.5 | -113.12 | -95.998 | 0 | 2274.9
2019-05-04 | 0:00 | 2127.5 | 793.1 | 1206.85 | 215 | 0.7 | 96.1 | 0 | 0 | 110.6 | -110.6 | -184.25 | 0 | 2127.5
2019-05-04 01:00 | 1:00 | 2043.5 | 793.1 | 1192.17 | 215 | 0.7 | 96.1 | 0 | 0 | 116.2 | -116.1 | -253.67 | 0 | 2043.5
2019-05-04 02:00 | 2:00 | 2039.1 | 793.1 | 1192.082 | 215 | 0.7 | 96.1 | 0 | 0 | 123 | -123 | -257.882 | 0 | 2039.1
2019-05-04 03:00 | 3:00 | 2056.5 | 793.1 | 1192.43 | 215 | 0.7 | 96.1 | 0 | 0 | 127.5 | -127.5 | -240.83 | 0 | 2056.5
2019-05-04 04:00 | 4:00 | 2068 | 793.1 | 1192.66 | 215 | 0.7 | 96.1 | 0 | 0 | 126.4 | -126.4 | -229.56 | 0 | 2068
2019-05-04 05:00 | 5:00 | 2029.7 | 793.1 | 1191.894 | 215 | 0.7 | 96.1 | 38.4 | -31.6 | 124.1 | -124.2 | -273.794 | 0 | 2029.7
2019-05-04 06:00 | 6:00 | 2070.6 | 793.1 | 1205.712 | 236.1 | 0.7 | 96.1 | 292.1 | -239.8 | 118.5 | -118.5 | -313.412 | 0 | 2070.6
2019-05-04 07:00 | 7:00 | 2176.1 | 793.1 | 1233.822 | 236.1 | 0.7 | 96.1 | 676.4 | -555.4 | 98.2 | -98.3 | -304.622 | 0 | 2176.1
2019-05-04 08:00 | 8:00 | 2326.3 | 793.1 | 1219.9 | 210 | 0.7 | 96.1 | 1043.8 | -857 | 85.8 | -85.8 | -180.3 | 0 | 2326.3
2019-05-04 09:00 | 9:00 | 2478.2 | 793.1 | 1219.9 | 210 | 0.7 | 96.1 | 1311.2 | -1076.5 | 79 | -79 | -76.3 | 0 | 2478.2
2019-05-04 10:00 | 10:00 | 2589.3 | 793.1 | 1219.9 | 210 | 0.7 | 96.1 | 1463.3 | -1201.4 | 74.5 | -74.4 | 7.5 | 0 | 2589.3
2019-05-04 11:00 | 11:00 | 2614 | 793.1 | 1219.9 | 210 | 0.7 | 96.1 | 1470.1 | -1207 | 71.1 | -71.2 | 31.2 | 0 | 2614
2019-05-04 12:00 | 12:00 | 2630.6 | 793.1 | 1224.66 | 210 | 0.7 | 96.1 | 1412.9 | -1014.66 | 60.9 | -60.9 | -92.2 | 0 | 2630.6
2019-05-04 13:00 | 13:00 | 2622.5 | 793.1 | 1209.82 | 210 | 0.7 | 96.1 | 1206.7 | -659.87 | 49.6 | -8.3 | -275.35 | 0 | 2622.5
2019-05-04 14:00 | 14:00 | 2633.8 | 793.1 | 1208.666 | 210 | 0.7 | 96.1 | 889.5 | -501.7 | 39.5 | -6.59 | -95.476 | 0 | 2633.8
2019-05-04 15:00 | 15:00 | 2619.7 | 793.1 | 1214.554 | 210 | 0.7 | 96.1 | 475.6 | -276.38 | 33.9 | -5.68 | 77.806 | 0 | 2619.7
2019-05-04 16:00 | 16:00 | 2602.7 | 793.1 | 1168.96 | 236.1 | 0.7 | 96.1 | 160.5 | -98.78 | 32.7 | -14.38 | 227.7 | 0 | 2602.7
2019-05-04 17:00 | 17:00 | 2624.1 | 793.1 | 1168.625 | 292 | 0.7 | 96.1 | 21.2 | -13.07 | 35 | -30.155 | 260.6 | 0 | 2624.1
2019-05-04 18:00 | 18:00 | 2734.2 | 793.1 | 1169.65 | 292 | 0.7 | 96.1 | 0.3 | -0.19 | 33.9 | -32.36 | 381 | 0 | 2734.2
2019-05-04 19:00 | 19:00 | 2750.1 | 793.1 | 1169.135 | 292.2 | 0.7 | 96.1 | 0 | 0 | 16.9 | -16.135 | 398.1 | 0 | 2750.1
2019-05-04 20:00 | 20:00 | 2666.3 | 793.1 | 1169.28 | 292 | 0.7 | 96.1 | 0 | 0 | 20.3 | -19.38 | 314.2 | 0 | 2666.3
2019-05-04 21:00 | 21:00 | 2543 | 793.1 | 1169.28 | 292 | 0.7 | 96.1 | 0 | 0 | 20.3 | -19.38 | 190.9 | 0 | 2543
2019-05-04 22:00 | 22:00 | 2413 | 793.1 | 1169.23 | 291.8 | 0.7 | 96.1 | 0 | 0 | 19.2 | -18.33 | 61.2 | 0 | 2413
2019-05-04 23:00 | 23:00 | 2293.7 | 793.1 | 1197.709 | 236.1 | 0.7 | 96.1 | 0 | 0 | 16.9 | -16.135 | -30.774 | 0 | 2293.7
2019-05-05 | 0:00 | 2146.9 | 793.1 | 1194.238 | 215 | 0.7 | 96.1 | 0 | 0 | 14.7 | -14.6 | -152.338 | 0 | 2146.9
2019-05-05 01:00 | 1:00 | 2065.8 | 793.1 | 1205.616 | 215 | 0.7 | 96.1 | 0 | 0 | 14.7 | -14.6 | -244.816 | 0 | 2065.8
2019-05-05 02:00 | 2:00 | 2066.4 | 793.1 | 1192.628 | 215 | 0.7 | 96.1 | 0 | 0 | 15.8 | -15.7 | -231.228 | 0 | 2066.4
2019-05-05 03:00 | 3:00 | 2089.5 | 793.1 | 1193.09 | 215 | 0.7 | 96.1 | 0 | 0 | 15.8 | -15.7 | -208.59 | 0 | 2089.5
2019-05-05 04:00 | 4:00 | 2098.2 | 793.1 | 1193.264 | 215 | 0.7 | 96.1 | 0 | 0 | 15.8 | -15.7 | -200.064 | 0 | 2098.2
2019-05-05 05:00 | 5:00 | 2046.5 | 793.1 | 1192.23 | 215 | 0.7 | 96.1 | 46.2 | -37.9 | 20.3 | -20.3 | -258.93 | 0 | 2046.5
2019-05-05 06:00 | 6:00 | 2068.4 | 793.1 | 1205.668 | 236.1 | 0.7 | 96.1 | 340.7 | -279.8 | 20.3 | -20.3 | -324.168 | 0 | 2068.4
2019-05-05 07:00 | 7:00 | 2150.8 | 793.1 | 1233.316 | 236.1 | 0.7 | 96.1 | 735.9 | -604.1 | 15.8 | -15.7 | -340.416 | 0 | 2150.8
2019-05-05 08:00 | 8:00 | 2326.8 | 793.1 | 1196.836 | 210 | 0.7 | 96.1 | 1075.7 | -883.1 | 16.9 | -16.9 | -162.536 | 0 | 2326.8
2019-05-05 09:00 | 9:00 | 2484.3 | 793.1 | 1219.9 | 210 | 0.7 | 96.1 | 1330.2 | -1092.1 | 22.6 | -22.5 | -73.7 | 0 | 2484.3
2019-05-05 10:00 | 10:00 | 2567.9 | 793.1 | 1219.9 | 210 | 0.7 | 96.1 | 1494.9 | -1227.2 | 23.7 | -23.7 | -19.6 | 0 | 2567.9
2019-05-05 11:00 | 11:00 | 2615 | 793.1 | 1242.865 | 210 | 0.7 | 96.1 | 1552.1 | -927.165 | 27.1 | -27.1 | -352.7 | 0 | 2615
2019-05-05 12:00 | 12:00 | 2616 | 793.1 | 1222.205 | 210 | 0.7 | 96.1 | 1505.6 | -796.175 | 35 | -13.83 | -436.7 | 0 | 2616
2019-05-05 13:00 | 13:00 | 2607.6 | 793.1 | 1225.73 | 210 | 0.7 | 96.1 | 1352.6 | -726.83 | 46.3 | -18.3 | -371.8 | 0 | 2607.6
2019-05-05 14:00 | 14:00 | 2557.9 | 793.1 | 1213.593 | 210 | 0.7 | 96.1 | 1085 | -592.25 | 51.9 | -20.485 | -279.758 | 0 | 2557.9
2019-05-05 15:00 | 15:00 | 2536 | 793.1 | 1208.33 | 210 | 0.7 | 96.1 | 787.5 | -436.69 | 56.4 | -22.22 | -157.22 | 0 | 2536
2019-05-05 16:00 | 16:00 | 2566.9 | 793.1 | 1205.568 | 236.1 | 0.7 | 96.1 | 442.2 | -248.925 | 72.2 | -48.405 | 18.262 | 0 | 2566.9
2019-05-05 17:00 | 17:00 | 2625.5 | 793.1 | 1171.805 | 292 | 0.7 | 96.1 | 115.1 | -64.8 | 89.1 | -79.905 | 212.3 | 0 | 2625.5
2019-05-05 18:00 | 18:00 | 2753.5 | 793.1 | 1170.695 | 292 | 0.7 | 96.1 | 0.4 | -0.225 | 109.5 | -103.07 | 394.3 | 0 | 2753.5
2019-05-05 19:00 | 19:00 | 2800.3 | 793.1 | 1171.055 | 292.2 | 0.7 | 96.1 | 0 | 0 | 130.9 | -123.355 | 439.6 | 0 | 2800.3
2019-05-05 20:00 | 20:00 | 2713.5 | 793.1 | 1171.055 | 292 | 0.7 | 96.1 | 0 | 0 | 130.9 | -123.355 | 353 | 0 | 2713.5
2019-05-05 21:00 | 21:00 | 2576.7 | 793.1 | 1170.95 | 292 | 0.7 | 96.1 | 0 | 0 | 124.1 | -116.95 | 216.7 | 0 | 2576.7
2019-05-05 22:00 | 22:00 | 2447.3 | 793.1 | 1202.541 | 291.8 | 0.7 | 96.1 | 0 | 0 | 125.3 | -117.995 | 55.754 | 0 | 2447.3
2019-05-05 23:00 | 23:00 | 2314.6 | 793.1 | 1238.882 | 236.1 | 0.7 | 96.1 | 0 | 0 | 120.7 | -113.69 | -57.292 | 0 | 2314.6
2019-05-06 | 0:00 | 2169.9 | 793.1 | 1235.718 | 215 | 0.7 | 96.1 | 0 | 0 | 126.4 | -118.72 | -178.398 | 0 | 2169.9
2019-05-06 01:00 | 1:00 | 2077.6 | 793.1 | 1207.932 | 215 | 0.7 | 96.1 | 0 | 0 | 128.6 | -120.78 | -243.052 | 0 | 2077.6
2019-05-06 02:00 | 2:00 | 2084.4 | 793.1 | 1208.193 | 215 | 0.7 | 96.1 | 0 | 0 | 136.5 | -128.105 | -237.088 | 0 | 2084.4
2019-05-06 03:00 | 3:00 | 2106.6 | 793.1 | 1208.662 | 215 | 0.7 | 96.1 | 0 | 0 | 137.7 | -129.33 | -215.332 | 0 | 2106.6
2019-05-06 04:00 | 4:00 | 2120.5 | 793.1 | 1208.97 | 215 | 0.7 | 96.1 | 0 | 0 | 138.8 | -130.36 | -201.81 | 0 | 2120.5
2019-05-06 05:00 | 5:00 | 2074.3 | 793.1 | 1207.961 | 215 | 0.7 | 96.1 | 28.6 | -14.7 | 135.4 | -127.075 | -260.786 | 0 | 2074.3
2019-05-06 06:00 | 6:00 | 2143 | 793.1 | 1235.265 | 236.1 | 0.7 | 96.1 | 215.5 | -111 | 129.8 | -121.905 | -330.66 | 0 | 2143
2019-05-06 07:00 | 7:00 | 2334.2 | 793.1 | 1239.064 | 236.1 | 0.7 | 96.1 | 504.1 | -259.6 | 128.6 | -120.78 | -283.184 | 0 | 2334.2
2019-05-06 08:00 | 8:00 | 2592.6 | 793.1 | 1213.637 | 210 | 0.7 | 96.1 | 734.9 | -340.65 | 127.5 | -21.035 | -221.652 | 0 | 2592.6
2019-05-06 09:00 | 9:00 | 2719.8 | 793.1 | 1210.696 | 210 | 0.7 | 96.1 | 847.3 | 0 | 135.4 | 0 | -573.496 | 0 | 2719.8
2019-05-06 10:00 | 10:00 | 2808.6 | 793.1 | 1212.472 | 210 | 0.7 | 96.1 | 1051.6 | 0 | 142.2 | 0 | -697.572 | 0 | 2808.6
2019-05-06 11:00 | 11:00 | 2868.1 | 793.1 | 1213.662 | 210 | 0.7 | 96.1 | 1055.4 | 0 | 148.9 | 0 | -649.762 | 0 | 2868.1
2019-05-06 12:00 | 12:00 | 2812.8 | 793.1 | 1212.556 | 210 | 0.7 | 96.1 | 968.2 | 0 | 152.3 | 0 | -620.156 | 0 | 2812.8
2019-05-06 13:00 | 13:00 | 2809.7 | 793.1 | 1212.494 | 210 | 0.7 | 96.1 | 857.6 | 0 | 159.1 | 0 | -519.394 | 0 | 2809.7
2019-05-06 14:00 | 14:00 | 2776.4 | 793.1 | 1211.828 | 210 | 0.7 | 96.1 | 695.4 | 0 | 163.6 | 0 | -394.328 | 0 | 2776.4
2019-05-06 15:00 | 15:00 | 2782.8 | 793.1 | 1211.956 | 210 | 0.7 | 96.1 | 526 | 0 | 172.6 | 0 | -227.656 | 0 | 2782.8
2019-05-06 16:00 | 16:00 | 2788.6 | 793.1 | 1168.6 | 236.1 | 0.7 | 96.1 | 253.8 | 0 | 153.5 | 0 | 86.7 | 0 | 2788.6
2019-05-06 17:00 | 17:00 | 2801 | 793.1 | 1168.6 | 292 | 0.7 | 96.1 | 48.3 | 0 | 148.9 | 0 | 253.3 | 0 | 2801
2019-05-06 18:00 | 18:00 | 2951.9 | 793.1 | 1168.6 | 292 | 0.7 | 96.1 | 0.4 | 0 | 158 | 0 | 443 | 0 | 2951.9
2019-05-06 19:00 | 19:00 | 2966.3 | 793.1 | 1168.6 | 292.2 | 0.7 | 96.1 | 0 | 0 | 143.3 | 0 | 472.3 | 0 | 2966.3
2019-05-06 20:00 | 20:00 | 2857.9 | 793.1 | 1168.6 | 292 | 0.7 | 96.1 | 0 | 0 | 150.1 | 0 | 357.3 | 0 | 2857.9
2019-05-06 21:00 | 21:00 | 2717.1 | 793.1 | 1168.6 | 292 | 0.7 | 96.1 | 0 | 0 | 182.8 | 0 | 183.8 | 0 | 2717.1
2019-05-06 22:00 | 22:00 | 2570 | 793.1 | 1168.6 | 291.8 | 0.7 | 96.1 | 0 | 0 | 203.1 | 0 | 16.6 | 0 | 2570
2019-05-06 23:00 | 23:00 | 2404 | 793.1 | 1238.38 | 236.1 | 0.7 | 96.1 | 0 | 0 | 203.1 | 0 | -163.48 | 0 | 2404
2019-05-07 | 0:00 | 2242.7 | 793.1 | 1213.944 | 215 | 0.7 | 96.1 | 0 | 0 | 165.9 | -97.89 | -144.154 | 0 | 2242.7
2019-05-07 01:00 | 1:00 | 2147.6 | 793.1 | 1207.252 | 215 | 0.7 | 96.1 | 0 | 0 | 161.4 | 0 | -325.952 | 0 | 2147.6
2019-05-07 02:00 | 2:00 | 2150.7 | 793.1 | 1207.314 | 215 | 0.7 | 96.1 | 0 | 0 | 160.2 | 0 | -321.714 | 0 | 2150.7
2019-05-07 03:00 | 3:00 | 2182.2 | 793.1 | 1207.944 | 215 | 0.7 | 96.1 | 0 | 0 | 167 | 0 | -297.644 | 0 | 2182.2
2019-05-07 04:00 | 4:00 | 2216.1 | 793.1 | 1208.622 | 215 | 0.7 | 96.1 | 0 | 0 | 181.7 | 0 | -279.122 | 0 | 2216.1
2019-05-07 05:00 | 5:00 | 2258.3 | 793.1 | 1209.466 | 215 | 0.7 | 96.1 | 44.6 | 0 | 207.6 | 0 | -308.266 | 0 | 2258.3
2019-05-07 06:00 | 6:00 | 2435.4 | 793.1 | 1217.008 | 236.1 | 0.7 | 96.1 | 304.9 | 0 | 224.6 | 0 | -437.108 | 0 | 2435.4
2019-05-07 07:00 | 7:00 | 2635.1 | 793.1 | 1221.002 | 236.1 | 0.7 | 96.1 | 675.5 | 0 | 226.8 | 0 | -614.202 | 0 | 2635.1
2019-05-07 08:00 | 8:00 | 2955.7 | 793.1 | 1253.414 | 210 | 0.7 | 96.1 | 987.5 | 0 | 232.5 | 0 | -617.614 | 0 | 2955.7
2019-05-07 09:00 | 9:00 | 3226.6 | 793.1 | 1290.832 | 210 | 0.7 | 96.1 | 1117.1 | 0 | 235.8 | 0 | -517.032 | 0 | 3226.6
2019-05-07 10:00 | 10:00 | 3283.4 | 793.1 | 1316.968 | 210 | 0.7 | 96.1 | 1064.8 | 0 | 234.7 | 0 | -432.968 | 0 | 3283.4
2019-05-07 11:00 | 11:00 | 3294.2 | 793.1 | 1317.184 | 210 | 0.7 | 96.1 | 961.4 | 0 | 220 | 0 | -304.284 | 0 | 3294.2
2019-05-07 12:00 | 12:00 | 3146.7 | 793.1 | 1274.234 | 210 | 0.7 | 96.1 | 829.3 | 0 | 220 | 0 | -276.734 | 0 | 3146.7
2019-05-07 13:00 | 13:00 | 3267.7 | 793.1 | 1184.6 | 210 | 0.7 | 96.1 | 686.5 | 0 | 208.8 | 0 | 87.9 | 0 | 3267.7
2019-05-07 14:00 | 14:00 | 3240.3 | 793.1 | 1184.6 | 210 | 0.7 | 96.1 | 545.6 | 0 | 206.5 | 0 | 203.7 | 0 | 3240.3
2019-05-07 15:00 | 15:00 | 3206.3 | 793.1 | 1185.675 | 210 | 0.7 | 96.1 | 431.6 | 0 | 217.8 | 0 | 271.325 | 0 | 3206.3
2019-05-07 16:00 | 16:00 | 3247.8 | 793.1 | 1198.6 | 236.1 | 0.7 | 96.1 | 266.2 | 0 | 214.4 | 0 | 442.6 | 0 | 3247.8
2019-05-07 17:00 | 17:00 | 3230.9 | 793.1 | 1198.6 | 292 | 0.7 | 96.1 | 78.1 | 0 | 212.1 | 0 | 560.2 | 0 | 3230.9
2019-05-07 18:00 | 18:00 | 3279.8 | 793.1 | 1199.749 | 292 | 0.7 | 96.1 | 0.6 | 0 | 170.4 | 0 | 727.151 | 0 | 3279.8
2019-05-07 19:00 | 19:00 | 3265.7 | 793.1 | 1198.6 | 292.2 | 0.7 | 96.1 | 0 | 0 | 159.1 | 0 | 725.9 | 0 | 3265.7
2019-05-07 20:00 | 20:00 | 3147.6 | 793.1 | 1198.6 | 292 | 0.7 | 96.1 | 0 | 0 | 162.5 | 0 | 604.6 | 0 | 3147.6
2019-05-07 21:00 | 21:00 | 3016.3 | 793.1 | 1198.6 | 292 | 0.7 | 96.1 | 0 | 0 | 139.9 | 0 | 495.9 | 0 | 3016.3
2019-05-07 22:00 | 22:00 | 2883.4 | 793.1 | 1198.6 | 291.8 | 0.7 | 96.1 | 0 | 0 | 148.9 | 0 | 354.2 | 0 | 2883.4
2019-05-07 23:00 | 23:00 | 2699 | 793.1 | 1198.6 | 236.1 | 0.7 | 96.1 | 0 | 0 | 146.7 | 0 | 227.7 | 0 | 2699
2019-05-08 | 0:00 | 2498.3 | 793.1 | 1276.386 | 215 | 0.7 | 96.1 | 0 | 0 | 174.9 | -63.52 | 5.634 | 0 | 2498.3
2019-05-08 01:00 | 1:00 | 2398.2 | 793.1 | 1242.264 | 215 | 0.7 | 96.1 | 0 | 0 | 181.7 | 0 | -130.664 | 0 | 2398.2
2019-05-08 02:00 | 2:00 | 2393.5 | 793.1 | 1242.17 | 215 | 0.7 | 96.1 | 0 | 0 | 178.3 | 0 | -131.87 | 0 | 2393.5
2019-05-08 03:00 | 3:00 | 2430.8 | 793.1 | 1242.916 | 215 | 0.7 | 96.1 | 0 | 0 | 173.8 | 0 | -90.816 | 0 | 2430.8
2019-05-08 04:00 | 4:00 | 2463 | 793.1 | 1243.56 | 215 | 0.7 | 96.1 | 0 | 0 | 188.4 | 0 | -73.86 | 0 | 2463
2019-05-08 05:00 | 5:00 | 2503 | 793.1 | 1244.36 | 215 | 0.7 | 96.1 | 58.5 | 0 | 195.2 | 0 | -99.96 | 0 | 2503
2019-05-08 06:00 | 6:00 | 2664.5 | 793.1 | 1251.59 | 236.1 | 0.7 | 96.1 | 365.3 | 0 | 188.4 | 0 | -266.79 | 0 | 2664.5
2019-05-08 07:00 | 7:00 | 2797.9 | 793.1 | 1254.258 | 236.1 | 0.7 | 96.1 | 774.5 | 0 | 171.5 | 0 | -528.358 | 0 | 2797.9
2019-05-08 08:00 | 8:00 | 3053.4 | 793.1 | 1287.368 | 210 | 0.7 | 96.1 | 1137.4 | 0 | 147.8 | 0 | -619.068 | 0 | 3053.4
2019-05-08 09:00 | 9:00 | 3282.4 | 793.1 | 1316.948 | 210 | 0.7 | 96.1 | 1409.6 | 0 | 142.2 | 0 | -686.248 | 0 | 3282.4
2019-05-08 10:00 | 10:00 | 3346.3 | 793.1 | 1318.226 | 210 | 0.7 | 96.1 | 1578 | 0 | 134.3 | 0 | -784.126 | 0 | 3346.3
2019-05-08 11:00 | 11:00 | 3375.6 | 793.1 | 1318.812 | 210 | 0.7 | 96.1 | 1632.4 | 0 | 148.9 | 0 | -824.412 | 0 | 3375.6
2019-05-08 12:00 | 12:00 | 3225 | 793.1 | 1315.8 | 210 | 0.7 | 96.1 | 1596.6 | 0 | 178.3 | 0 | -965.6 | 0 | 3225
2019-05-08 13:00 | 13:00 | 3339.4 | 793.1 | 1318.088 | 210 | 0.7 | 96.1 | 1460.5 | 0 | 208.8 | 0 | -747.888 | 0 | 3339.4
2019-05-08 14:00 | 14:00 | 3318.5 | 793.1 | 1317.67 | 210 | 0.7 | 96.1 | 1218.9 | 0 | 235.8 | 0 | -553.77 | 0 | 3318.5
2019-05-08 15:00 | 15:00 | 3283.5 | 793.1 | 1316.97 | 210 | 0.7 | 96.1 | 884.2 | 0 | 241.5 | 0 | -259.07 | 0 | 3283.5
2019-05-08 16:00 | 16:00 | 3305 | 793.1 | 1230.84 | 236.1 | 0.7 | 96.1 | 487.4 | 0 | 243.7 | 0 | 217.06 | 0 | 3305
2019-05-08 17:00 | 17:00 | 3250.3 | 793.1 | 1228.821 | 292 | 0.7 | 96.1 | 134.8 | 0 | 238.1 | 0 | 466.679 | 0 | 3250.3
2019-05-08 18:00 | 18:00 | 3293.1 | 793.1 | 1237.773 | 292 | 0.7 | 96.1 | 0.6 | 0 | 232.5 | 0 | 640.327 | 0 | 3293.1
2019-05-08 19:00 | 19:00 | 3288.6 | 793.1 | 1238.926 | 292.2 | 0.7 | 96.1 | 0 | 0 | 238.1 | 0 | 629.474 | 0 | 3288.6
2019-05-08 20:00 | 20:00 | 3159.7 | 793.1 | 1235.656 | 292 | 0.7 | 96.1 | 0 | 0 | 221.2 | 0 | 520.944 | 0 | 3159.7
2019-05-08 21:00 | 21:00 | 3014.6 | 793.1 | 1248.198 | 292 | 0.7 | 96.1 | 0 | 0 | 215.5 | 0 | 369.002 | 0 | 3014.6
2019-05-08 22:00 | 22:00 | 2871.9 | 793.1 | 1248.334 | 291.8 | 0.7 | 96.1 | 0 | 0 | 203.1 | 0 | 238.766 | 0 | 2871.9
2019-05-08 23:00 | 23:00 | 2686.5 | 793.1 | 1248.564 | 236.1 | 0.7 | 96.1 | 0 | 0 | 181.7 | 0 | 130.236 | 0 | 2686.5
2019-05-09 | 0:00 | 2480.5 | 793.1 | 1326.0457 | 215 | 0.7 | 96.1 | 0 | 0 | 141.1 | 0 | -91.5457 | 0 | 2480.5
2019-05-09 01:00 | 1:00 | 2374.1 | 793.1 | 1242.477 | 215 | 0.7 | 96.1 | 0 | 0 | 125.3 | 0 | -98.577 | 0 | 2374.1
2019-05-09 02:00 | 2:00 | 2357.2 | 793.1 | 1249.783 | 215 | 0.7 | 96.1 | 0 | 0 | 123 | 0 | -120.483 | 0 | 2357.2
2019-05-09 03:00 | 3:00 | 2380.4 | 793.1 | 1244.624 | 215 | 0.7 | 96.1 | 0 | 0 | 118.5 | 0 | -87.624 | 0 | 2380.4
2019-05-09 04:00 | 4:00 | 2402.4 | 793.1 | 1244.718 | 215 | 0.7 | 96.1 | 0 | 0 | 118.5 | 0 | -65.718 | 0 | 2402.4
2019-05-09 05:00 | 5:00 | 2419.3 | 793.1 | 1250.071 | 215 | 0.7 | 96.1 | 24.8 | 0 | 116.2 | 0 | -76.671 | 0 | 2419.3
2019-05-09 06:00 | 6:00 | 2566.3 | 793.1 | 1250.083 | 236.1 | 0.7 | 96.1 | 201.2 | 0 | 109.5 | 0 | -120.483 | 0 | 2566.3
2019-05-09 07:00 | 7:00 | 2750.9 | 793.1 | 1271.431 | 236.1 | 0.7 | 96.1 | 544.3 | 0 | 104.9 | 0 | -295.731 | 0 | 2750.9
2019-05-09 08:00 | 8:00 | 3047 | 793.1 | 1307.002 | 210 | 0.7 | 96.1 | 910.9 | 0 | 101.6 | 0 | -372.402 | 0 | 3047
2019-05-09 09:00 | 9:00 | 3327.3 | 793.1 | 1381.126 | 210 | 0.7 | 96.1 | 1200.2 | 0 | 106.1 | 0 | -460.026 | 0 | 3327.3
2019-05-09 10:00 | 10:00 | 3433.7 | 793.1 | 1385.343 | 210 | 0.7 | 96.1 | 1159.4 | 0 | 128.6 | 0 | -339.543 | 0 | 3433.7
2019-05-09 11:00 | 11:00 | 3439.7 | 793.1 | 1501.619 | 210 | 0.7 | 96.1 | 952.4 | 0 | 137.7 | 0 | -251.919 | 0 | 3439.7
2019-05-09 12:00 | 12:00 | 3218.7 | 793.1 | 1430.607 | 210 | 0.7 | 96.1 | 756.4 | 0 | 139.9 | 0 | -208.107 | 0 | 3218.7
2019-05-09 13:00 | 13:00 | 3299.3 | 793.1 | 1409.786 | 210 | 0.7 | 96.1 | 725.2 | 0 | 142.2 | 0 | -77.786 | 0 | 3299.3
2019-05-09 14:00 | 14:00 | 3358.4 | 793.1 | 1363.106 | 210 | 0.7 | 96.1 | 772.9 | 0 | 144.4 | 0 | -21.906 | 0 | 3358.4
2019-05-09 15:00 | 15:00 | 3320.3 | 793.1 | 1293.981 | 210 | 0.7 | 96.1 | 525.6 | 0 | 151.2 | 0 | 249.619 | 0 | 3320.3
2019-05-09 16:00 | 16:00 | 3310.1 | 793.1 | 1261.262 | 236.1 | 0.7 | 96.1 | 273.5 | 0 | 150.1 | 0 | 499.238 | 0 | 3310.1
2019-05-09 17:00 | 17:00 | 3257.5 | 793.1 | 1262.932 | 292 | 0.7 | 96.1 | 62.7 | 0 | 142.2 | 0 | 607.768 | 0 | 3257.5
2019-05-09 18:00 | 18:00 | 3329.3 | 793.1 | 1265.049 | 292 | 0.7 | 96.1 | 0.6 | 0 | 154.6 | 0 | 727.151 | 0 | 3329.3
2019-05-09 19:00 | 19:00 | 3301.4 | 793.1 | 1267.461 | 292.2 | 0.7 | 96.1 | 0 | 0 | 168.1 | 0 | 683.739 | 0 | 3301.4
2019-05-09 20:00 | 20:00 | 3163 | 793.1 | 1263.55 | 292 | 0.7 | 96.1 | 0 | 0 | 174.9 | 0 | 542.65 | 0 | 3163
2019-05-09 21:00 | 21:00 | 3001.9 | 793.1 | 1268.851 | 292 | 0.7 | 96.1 | 0 | 0 | 193 | 0 | 358.149 | 0 | 3001.9
2019-05-09 22:00 | 22:00 | 2861.8 | 793.1 | 1265.987 | 291.8 | 0.7 | 96.1 | 0 | 0 | 186.2 | 0 | 227.913 | 0 | 2861.8
2019-05-09 23:00 | 23:00 | 2689.1 | 793.1 | 1264.97 | 236.1 | 0.7 | 96.1 | 0 | 0 | 189.6 | 0 | 108.53 | 0 | 2689.1
2019-05-10 | 0:00 | 2490.6 | 793.1 | 1275.418 | 215 | 0.7 | 96.1 | 0 | 0 | 176 | 0 | -65.718 | 0 | 2490.6
2019-05-10 01:00 | 1:00 | 2372.3 | 793.1 | 1267.936 | 215 | 0.7 | 96.1 | 0 | 0 | 130.9 | 0 | -131.436 | 0 | 2372.3
2019-05-10 02:00 | 2:00 | 2365.5 | 793.1 | 1262.236 | 215 | 0.7 | 96.1 | 0 | 0 | 129.8 | 0 | -131.436 | 0 | 2365.5
2019-05-10 03:00 | 3:00 | 2392.9 | 793.1 | 1270.783 | 215 | 0.7 | 96.1 | 0 | 0 | 137.7 | 0 | -120.483 | 0 | 2392.9
2019-05-10 04:00 | 4:00 | 2414.7 | 793.1 | 1262.777 | 215 | 0.7 | 96.1 | 0 | 0 | 145.6 | 0 | -98.577 | 0 | 2414.7
2019-05-10 05:00 | 5:00 | 2424.3 | 793.1 | 1265.242 | 215 | 0.7 | 96.1 | 57.4 | 0 | 150.1 | 0 | -153.342 | 0 | 2424.3
2019-05-10 06:00 | 6:00 | 2572.7 | 793.1 | 1275.384 | 236.1 | 0.7 | 96.1 | 359.5 | 0 | 118.5 | 0 | -306.684 | 0 | 2572.7
2019-05-10 07:00 | 7:00 | 2763.6 | 793.1 | 1276.738 | 236.1 | 0.7 | 96.1 | 757.5 | 0 | 107.2 | 0 | -503.838 | 0 | 2763.6
2019-05-10 08:00 | 8:00 | 3071 | 793.1 | 1308.303 | 210 | 0.7 | 96.1 | 1106.3 | 0 | 115.1 | 0 | -558.603 | 0 | 3071
2019-05-10 09:00 | 9:00 | 3347.5 | 793.1 | 1363.256 | 210 | 0.7 | 96.1 | 1360.2 | 0 | 93.7 | 0 | -569.556 | 0 | 3347.5
2019-05-10 10:00 | 10:00 | 3444.8 | 793.1 | 1368.715 | 210 | 0.7 | 96.1 | 1513.2 | 0 | 65.4 | 0 | -602.415 | 0 | 3444.8
2019-05-10 11:00 | 11:00 | 3495.6 | 793.1 | 1364.409 | 210 | 0.7 | 96.1 | 1558.8 | 0 | 53 | 0 | -580.509 | 0 | 3495.6
2019-05-10 12:00 | 12:00 | 3373 | 793.1 | 1367.027 | 210 | 0.7 | 96.1 | 1507.2 | 0 | 45.1 | 0 | -646.227 | 0 | 3373
2019-05-10 13:00 | 13:00 | 3522.1 | 793.1 | 1363.137 | 210 | 0.7 | 96.1 | 1338.3 | 0 | 38.4 | 0 | -317.637 | 0 | 3522.1
2019-05-10 14:00 | 14:00 | 3525.1 | 793.1 | 1562.919 | 210 | 0.7 | 96.1 | 1071.3 | 0 | 42.9 | 0 | -251.919 | 0 | 3525.1
2019-05-10 15:00 | 15:00 | 3449.4 | 793.1 | 1380.693 | 210 | 0.7 | 96.1 | 723.1 | 0 | 39.5 | 0 | 206.207 | 0 | 3449.4
2019-05-10 16:00 | 16:00 | 3400.8 | 793.1 | 1383.468 | 236.1 | 0.7 | 96.1 | 368.7 | 0 | 45.1 | 0 | 477.532 | 0 | 3400.8
2019-05-10 17:00 | 17:00 | 3270.8 | 793.1 | 1283.861 | 292 | 0.7 | 96.1 | 70.5 | 0 | 50.8 | 0 | 683.739 | 0 | 3270.8
2019-05-10 18:00 | 18:00 | 3312 | 793.1 | 1272.625 | 292 | 0.7 | 96.1 | 0.6 | 0 | 42.9 | 0 | 813.975 | 0 | 3312
2019-05-10 19:00 | 19:00 | 3269.9 | 793.1 | 1222.819 | 292.2 | 0.7 | 96.1 | 0 | 0 | 29.3 | 0 | 835.681 | 0 | 3269.9
2019-05-10 20:00 | 20:00 | 3128.3 | 793.1 | 1209.2925 | 292 | 0.7 | 96.1 | 0 | 0 | 27.1 | 0 | 710.0075 | 0 | 3128.3
2019-05-10 21:00 | 21:00 | 2985.5 | 793.1 | 1205.344 | 292 | 0.7 | 96.1 | 0 | 0 | 33.9 | 0 | 564.356 | 0 | 2985.5
2019-05-10 22:00 | 22:00 | 2866.4 | 793.1 | 1208.127 | 291.8 | 0.7 | 96.1 | 0 | 0 | 31.6 | 0 | 444.973 | 0 | 2866.4
2019-05-10 23:00 | 23:00 | 2694.9 | 793.1 | 1203.81 | 236.1 | 0.7 | 96.1 | 0 | 0 | 39.5 | 0 | 325.59 | 0 | 2694.9
2019-05-11 | 0:00 | 2497.6 | 793.1 | 1168.6 | 215 | 0.7 | 96.1 | 0 | 0 | 49.6 | -45.7 | 220.2 | 0 | 2497.6
2019-05-11 01:00 | 1:00 | 2383 | 793.1 | 1168.93 | 215 | 0.7 | 96.1 | 0 | 0 | 42.9 | -39.93 | 106.2 | 0 | 2383
2019-05-11 02:00 | 2:00 | 2359.1 | 793.1 | 1168.9 | 215 | 0.7 | 96.1 | 0 | 0 | 39.5 | -36.8 | 82.6 | 0 | 2359.1
2019-05-11 03:00 | 3:00 | 2380.2 | 793.1 | 1168.91 | 215 | 0.7 | 96.1 | 0 | 0 | 40.6 | -37.81 | 103.6 | 0 | 2380.2
2019-05-11 04:00 | 4:00 | 2369.7 | 793.1 | 1281.274 | 215 | 0.7 | 96.1 | 0 | 0 | 36.1 | -33.58 | -18.994 | 0 | 2369.7
2019-05-11 05:00 | 5:00 | 2311.4 | 793.1 | 1230.798 | 215 | 0.7 | 96.1 | 49.5 | -25.5 | 35 | -32.57 | -50.728 | 0 | 2311.4
2019-05-11 06:00 | 6:00 | 2373.8 | 793.1 | 1231.776 | 236.1 | 0.7 | 96.1 | 310.8 | -160 | 26 | -24 | -136.776 | 0 | 2373.8
2019-05-11 07:00 | 7:00 | 2516 | 793.1 | 1238.8 | 236.1 | 0.7 | 96.1 | 642.1 | -27.58 | 18.1 | 0 | -481.42 | 0 | 2516
2019-05-11 08:00 | 8:00 | 2765.4 | 793.1 | 1243.608 | 210 | 0.7 | 96.1 | 973.8 | 0 | 19.2 | 0 | -571.108 | 0 | 2765.4
2019-05-11 09:00 | 9:00 | 2993.5 | 793.1 | 1248.17 | 210 | 0.7 | 96.1 | 1238.8 | 0 | 24.8 | 0 | -618.17 | 0 | 2993.5
2019-05-11 10:00 | 10:00 | 3101 | 793.1 | 1232.32 | 210 | 0.7 | 96.1 | 1407.7 | 0 | 32.7 | 0 | -671.62 | 0 | 3101
2019-05-11 11:00 | 11:00 | 3155 | 793.1 | 1259.4 | 210 | 0.7 | 96.1 | 1468.8 | 0 | 40.6 | 0 | -713.7 | 0 | 3155
2019-05-11 12:00 | 12:00 | 3097.2 | 793.1 | 1232.244 | 210 | 0.7 | 96.1 | 1428.6 | 0 | 51.9 | 0 | -715.444 | 0 | 3097.2
2019-05-11 13:00 | 13:00 | 3125.9 | 793.1 | 1256.818 | 210 | 0.7 | 96.1 | 1340.6 | 0 | 49.6 | 0 | -621.018 | 0 | 3125.9
2019-05-11 14:00 | 14:00 | 3120.9 | 793.1 | 1256.718 | 210 | 0.7 | 96.1 | 1121.9 | 0 | 36.1 | 0 | -393.718 | 0 | 3120.9
2019-05-11 15:00 | 15:00 | 3094.1 | 793.1 | 1256.182 | 210 | 0.7 | 96.1 | 818.8 | 0 | 23.7 | 0 | -104.482 | 0 | 3094.1
2019-05-11 16:00 | 16:00 | 3076.2 | 793.1 | 1168.6 | 236.1 | 0.7 | 96.1 | 445.2 | 0 | 24.8 | 0 | 311.6 | 0 | 3076.2
2019-05-11 17:00 | 17:00 | 3026.3 | 793.1 | 1168.6 | 292 | 0.7 | 96.1 | 118.2 | 0 | 26 | 0 | 531.6 | 0 | 3026.3
2019-05-11 18:00 | 18:00 | 3081 | 793.1 | 1168.6 | 292 | 0.7 | 96.1 | 0.6 | 0 | 29.3 | 0 | 700.6 | 0 | 3081
2019-05-11 19:00 | 19:00 | 3086.7 | 793.1 | 1173.908 | 292.2 | 0.7 | 96.1 | 0 | 0 | 36.1 | 0 | 694.592 | 0 | 3086.7
2019-05-11 20:00 | 20:00 | 2961.1 | 793.1 | 1168.6 | 292 | 0.7 | 96.1 | 0 | 0 | 39.5 | 0 | 571.1 | 0 | 2961.1
2019-05-11 21:00 | 21:00 | 2807.6 | 793.1 | 1171.486 | 292 | 0.7 | 96.1 | 0 | 0 | 41.8 | 0 | 412.414 | 0 | 2807.6
2019-05-11 22:00 | 22:00 | 2672.3 | 793.1 | 1168.6 | 291.8 | 0.7 | 96.1 | 0 | 0 | 37.2 | 0 | 284.8 | 0 | 2672.3
2019-05-11 23:00 | 23:00 | 2526.4 | 793.1 | 1198.6 | 236.1 | 0.7 | 96.1 | 0 | 0 | 36.1 | 0 | 165.7 | 0 | 2526.4
2019-05-12 | 0:00 | 2350.8 | 793.1 | 1241.316 | 215 | 0.7 | 96.1 | 0 | 0 | 54.2 | -50 | 0.384 | 0 | 2350.8
2019-05-12 01:00 | 1:00 | 2244.4 | 793.1 | 1241.508 | 215 | 0.7 | 96.1 | 0 | 0 | 56.4 | -44.32 | -114.088 | 0 | 2244.4
2019-05-12 02:00 | 2:00 | 2227.9 | 793.1 | 1238.858 | 215 | 0.7 | 96.1 | 0 | 0 | 45.1 | 0 | -160.958 | 0 | 2227.9
2019-05-12 03:00 | 3:00 | 2244.9 | 793.1 | 1239.198 | 215 | 0.7 | 96.1 | 0 | 0 | 37.2 | 0 | -136.398 | 0 | 2244.9
2019-05-12 04:00 | 4:00 | 2240.5 | 793.1 | 1239.11 | 215 | 0.7 | 96.1 | 0 | 0 | 39.5 | 0 | -143.01 | 0 | 2240.5
2019-05-12 05:00 | 5:00 | 2202.3 | 793.1 | 1238.346 | 215 | 0.7 | 96.1 | 38.1 | 0 | 48.5 | 0 | -227.546 | 0 | 2202.3
2019-05-12 06:00 | 6:00 | 2256.4 | 793.1 | 1239.428 | 236.1 | 0.7 | 96.1 | 237.6 | 0 | 63.2 | 0 | -409.828 | 0 | 2256.4
2019-05-12 07:00 | 7:00 | 2357.6 | 793.1 | 1241.452 | 236.1 | 0.7 | 96.1 | 515.3 | 0 | 70 | 0 | -595.152 | 0 | 2357.6
2019-05-12 08:00 | 8:00 | 2501.3 | 793.1 | 1244.326 | 210 | 0.7 | 96.1 | 817.2 | 0 | 76.7 | 0 | -736.826 | 0 | 2501.3
2019-05-12 09:00 | 9:00 | 2632.6 | 793.1 | 1252.952 | 210 | 0.7 | 96.1 | 1087.1 | 0 | 82.4 | 0 | -889.752 | 0 | 2632.6
2019-05-12 10:00 | 10:00 | 2694.3 | 793.1 | 1311.17 | 210 | 0.7 | 96.1 | 1330.6 | -45.77 | 93.7 | 0 | -1095.3 | 0 | 2694.3
2019-05-12 11:00 | 11:00 | 2739.3 | 793.1 | 1347.26 | 210 | 0.7 | 96.1 | 1498.2 | -205.56 | 94.8 | 0 | -1095.3 | 0 | 2739.3
2019-05-12 12:00 | 12:00 | 2764.4 | 793.1 | 1345.25 | 210 | 0.7 | 96.1 | 1514.6 | -194.85 | 94.8 | 0 | -1095.3 | 0 | 2764.4
2019-05-12 13:00 | 13:00 | 2743.7 | 793.1 | 1313.8 | 210 | 0.7 | 96.1 | 1377.9 | -47.4 | 94.8 | 0 | -1095.3 | 0 | 2743.7
2019-05-12 14:00 | 14:00 | 2718.1 | 793.1 | 1274.662 | 210 | 0.7 | 96.1 | 1135.3 | 0 | 95.9 | 0 | -887.662 | 0 | 2718.1
2019-05-12 15:00 | 15:00 | 2713 | 793.1 | 1290.56 | 210 | 0.7 | 96.1 | 808 | 0 | 91.4 | 0 | -576.86 | 0 | 2713
2019-05-12 16:00 | 16:00 | 2723 | 793.1 | 1270.76 | 236.1 | 0.7 | 96.1 | 419.7 | 0 | 75.6 | 0 | -169.06 | 0 | 2723
2019-05-12 17:00 | 17:00 | 2765.3 | 793.1 | 1216.6 | 292 | 0.7 | 96.1 | 98.2 | 0 | 60.9 | 0 | 207.7 | 0 | 2765.3
2019-05-12 18:00 | 18:00 | 2925.5 | 793.1 | 1219.921 | 292 | 0.7 | 96.1 | 0.6 | 0 | 56.4 | 0 | 466.679 | 0 | 2925.5
2019-05-12 19:00 | 19:00 | 2947.4 | 793.1 | 1216.6 | 292.2 | 0.7 | 96.1 | 0 | 0 | 64.3 | 0 | 484.4 | 0 | 2947.4
2019-05-12 20:00 | 20:00 | 2855 | 793.1 | 1216.6 | 292 | 0.7 | 96.1 | 0 | 0 | 79 | 0 | 377.5 | 0 | 2855
2019-05-12 21:00 | 21:00 | 2725.2 | 793.1 | 1216.6 | 292 | 0.7 | 96.1 | 0 | 0 | 89.1 | 0 | 237.6 | 0 | 2725.2
2019-05-12 22:00 | 22:00 | 2572.5 | 793.1 | 1216.6 | 291.8 | 0.7 | 96.1 | 0 | 0 | 75.6 | 0 | 98.6 | 0 | 2572.5
2019-05-12 23:00 | 23:00 | 2428.9 | 793.1 | 1270.359 | 236.1 | 0.7 | 96.1 | 0 | 0 | 65.4 | 0 | -32.859 | 0 | 2428.9
2019-05-13 | 0:00 | 2270.4 | 793.1 | 1257.708 | 215 | 0.7 | 96.1 | 0 | 0 | 53 | -48.9 | -96.308 | 0 | 2270.4
2019-05-13 01:00 | 1:00 | 2173.3 | 793.1 | 1255.971 | 215 | 0.7 | 96.1 | 0 | 0 | 38.4 | -15.705 | -210.266 | 0 | 2173.3
2019-05-13 02:00 | 2:00 | 2166.5 | 793.1 | 1255.63 | 215 | 0.7 | 96.1 | 0 | 0 | 39.5 | 0 | -233.53 | 0 | 2166.5
2019-05-13 03:00 | 3:00 | 2204.7 | 793.1 | 1256.394 | 215 | 0.7 | 96.1 | 0 | 0 | 39.5 | 0 | -196.094 | 0 | 2204.7
2019-05-13 04:00 | 4:00 | 2238.7 | 793.1 | 1257.074 | 215 | 0.7 | 96.1 | 0 | 0 | 31.6 | 0 | -154.874 | 0 | 2238.7
2019-05-13 05:00 | 5:00 | 2294.7 | 793.1 | 1258.194 | 215 | 0.7 | 96.1 | 36.4 | 0 | 33.9 | 0 | -138.694 | 0 | 2294.7
2019-05-13 06:00 | 6:00 | 2515.2 | 793.1 | 1262.604 | 236.1 | 0.7 | 96.1 | 231.7 | 0 | 29.3 | 0 | -134.404 | 0 | 2515.2
2019-05-13 07:00 | 7:00 | 2751.2 | 793.1 | 1271.324 | 236.1 | 0.7 | 96.1 | 543.9 | 0 | 27.1 | 0 | -217.124 | 0 | 2751.2
2019-05-13 08:00 | 8:00 | 3045.1 | 793.1 | 1277.202 | 210 | 0.7 | 96.1 | 878.2 | 0 | 21.4 | 0 | -231.602 | 0 | 3045.1
2019-05-13 09:00 | 9:00 | 3276.4 | 793.1 | 1309.828 | 210 | 0.7 | 96.1 | 1147.7 | 0 | 20.3 | 0 | -301.328 | 0 | 3276.4
2019-05-13 10:00 | 10:00 | 3358.2 | 793.1 | 1331.464 | 210 | 0.7 | 96.1 | 1355.8 | 0 | 20.3 | 0 | -449.264 | 0 | 3358.2
2019-05-13 11:00 | 11:00 | 3421.5 | 793.1 | 1357.73 | 210 | 0.7 | 96.1 | 1421.9 | 0 | 16.9 | 0 | -474.93 | 0 | 3421.5
2019-05-13 12:00 | 12:00 | 3292 | 793.1 | 1355.14 | 210 | 0.7 | 96.1 | 1388.5 | 0 | 14.7 | 0 | -566.24 | 0 | 3292
2019-05-13 13:00 | 13:00 | 3436.7 | 793.1 | 1358.034 | 210 | 0.7 | 96.1 | 1277.6 | 0 | 19.2 | 0 | -318.034 | 0 | 3436.7
2019-05-13 14:00 | 14:00 | 3462.8 | 793.1 | 1469.001 | 210 | 0.7 | 96.1 | 1055.3 | 0 | 24.8 | 0 | -186.201 | 0 | 3462.8
2019-05-13 15:00 | 15:00 | 3415.8 | 793.1 | 1553.7 | 210 | 0.7 | 96.1 | 734 | 0 | 28.2 | 0 | 0 | 0 | 3415.8
2019-05-13 16:00 | 16:00 | 3403.9 | 793.1 | 1611.581 | 236.1 | 0.7 | 96.1 | 382.8 | 0 | 33.9 | 0 | 249.619 | 0 | 3403.9
2019-05-13 17:00 | 17:00 | 3341.1 | 793.1 | 1595.08 | 292 | 0.7 | 96.1 | 84.9 | 0 | 45.1 | 0 | 434.12 | 0 | 3341.1
2019-05-13 18:00 | 18:00 | 3367.7 | 793.1 | 1591.65 | 292 | 0.7 | 96.1 | 0.7 | 0 | 50.8 | 0 | 542.65 | 0 | 3367.7
2019-05-13 19:00 | 19:00 | 3306.3 | 793.1 | 1544.556 | 292.2 | 0.7 | 96.1 | 0 | 0 | 58.7 | 0 | 520.944 | 0 | 3306.3
2019-05-13 20:00 | 20:00 | 3157.4 | 793.1 | 1535.845 | 292 | 0.7 | 96.1 | 0 | 0 | 59.8 | 0 | 379.855 | 0 | 3157.4
2019-05-13 21:00 | 21:00 | 3005.8 | 793.1 | 1533.887 | 292 | 0.7 | 96.1 | 0 | 0 | 62.1 | 0 | 227.913 | 0 | 3005.8
2019-05-13 22:00 | 22:00 | 2877.9 | 793.1 | 1539.823 | 291.8 | 0.7 | 96.1 | 0 | 0 | 58.7 | 0 | 97.677 | 0 | 2877.9
2019-05-13 23:00 | 23:00 | 2697.6 | 793.1 | 1508.4 | 236.1 | 0.7 | 96.1 | 0 | 0 | 63.2 | 0 | 0 | 0 | 2697.6
2019-05-14 | 0:00 | 2502.1 | 793.1 | 1409.9466 | 215 | 0.7 | 96.1 | 0 | 0 | 59.8 | 0 | -72.5466 | 0 | 2502.1
2019-05-14 01:00 | 1:00 | 2386.8 | 793.1 | 1401.501 | 215 | 0.7 | 96.1 | 0 | 0 | 66.6 | 0 | -186.201 | 0 | 2386.8
2019-05-14 02:00 | 2:00 | 2365.7 | 793.1 | 1394.754 | 215 | 0.7 | 96.1 | 0 | 0 | 63.2 | 0 | -197.154 | 0 | 2365.7
2019-05-14 03:00 | 3:00 | 2388.5 | 793.1 | 1401.001 | 215 | 0.7 | 96.1 | 0 | 0 | 68.8 | 0 | -186.201 | 0 | 2388.5
2019-05-14 04:00 | 4:00 | 2415.3 | 793.1 | 1399.442 | 215 | 0.7 | 96.1 | 0 | 0 | 64.3 | 0 | -153.342 | 0 | 2415.3
2019-05-14 05:00 | 5:00 | 2447.4 | 793.1 | 1401.936 | 215 | 0.7 | 96.1 | 15.6 | 0 | 56.4 | 0 | -131.436 | 0 | 2447.4
2019-05-14 06:00 | 6:00 | 2639 | 793.1 | 1470.977 | 236.1 | 0.7 | 96.1 | 89.8 | 0 | 50.8 | 0 | -98.577 | 0 | 2639
2019-05-14 07:00 | 7:00 | 2946.9 | 793.1 | 1527.788 | 236.1 | 0.7 | 96.1 | 195.5 | 0 | 54.2 | 0 | 43.412 | 0 | 2946.9
2019-05-14 08:00 | 8:00 | 3271.4 | 793.1 | 1498.11 | 210 | 0.7 | 96.1 | 285.7 | 0 | 62.1 | 0 | 325.59 | 0 | 3271.4
2019-05-14 09:00 | 9:00 | 3525 | 793.1 | 1505.056 | 210 | 0.7 | 96.1 | 331.4 | 0 | 67.7 | 0 | 520.944 | 0 | 3525
2019-05-14 10:00 | 10:00 | 3541.1 | 793.1 | 1499.409 | 210 | 0.7 | 96.1 | 359.5 | 0 | 72.2 | 0 | 510.091 | 0 | 3541.1
2019-05-14 11:00 | 11:00 | 3505.6 | 793.1 | 1499.045 | 210 | 0.7 | 96.1 | 448.9 | 0 | 77.9 | 0 | 379.855 | 0 | 3505.6
2019-05-14 12:00 | 12:00 | 3334.5 | 793.1 | 1482.47 | 210 | 0.7 | 96.1 | 566.9 | 0 | 76.7 | 0 | 108.53 | 0 | 3334.5
2019-05-14 13:00 | 13:00 | 3440 | 793.1 | 1481.728 | 210 | 0.7 | 96.1 | 524.6 | 0 | 73.3 | 0 | 260.472 | 0 | 3440
2019-05-14 14:00 | 14:00 | 3474.8 | 793.1 | 1485.398 | 210 | 0.7 | 96.1 | 444.9 | 0 | 75.6 | 0 | 369.002 | 0 | 3474.8
2019-05-14 15:00 | 15:00 | 3396.8 | 793.1 | 1478.703 | 210 | 0.7 | 96.1 | 210.8 | 0 | 75.6 | 0 | 531.797 | 0 | 3396.8
2019-05-14 16:00 | 16:00 | 3369.1 | 793.1 | 1495.032 | 236.1 | 0.7 | 96.1 | 70.3 | 0 | 70 | 0 | 607.768 | 0 | 3369.1
2019-05-14 17:00 | 17:00 | 3363.3 | 793.1 | 1494.632 | 292 | 0.7 | 96.1 | 13.6 | 0 | 65.4 | 0 | 607.768 | 0 | 3363.3
2019-05-14 18:00 | 18:00 | 3399.3 | 793.1 | 1519.626 | 292 | 0.7 | 96.1 | 0.6 | 0 | 67.7 | 0 | 629.474 | 0 | 3399.3
2019-05-14 19:00 | 19:00 | 3325.8 | 793.1 | 1515.697 | 292.2 | 0.7 | 96.1 | 0 | 0 | 74.5 | 0 | 553.503 | 0 | 3325.8
2019-05-14 20:00 | 20:00 | 3171.2 | 793.1 | 1518.939 | 292 | 0.7 | 96.1 | 0 | 0 | 68.8 | 0 | 401.561 | 0 | 3171.2
2019-05-14 21:00 | 21:00 | 3026.4 | 793.1 | 1510.728 | 292 | 0.7 | 96.1 | 0 | 0 | 73.3 | 0 | 260.472 | 0 | 3026.4
2019-05-14 22:00 | 22:00 | 2896 | 793.1 | 1516.364 | 291.8 | 0.7 | 96.1 | 0 | 0 | 67.7 | 0 | 130.236 | 0 | 2896
2019-05-14 23:00 | 23:00 | 2716 | 793.1 | 1513.3 | 236.1 | 0.7 | 96.1 | 0 | 0 | 76.7 | 0 | 0 | 0 | 2716
2019-05-15 | 0:00 | 2517.6 | 793.1 | 1399.418 | 215 | 0.7 | 96.1 | 0 | 0 | 79 | 0 | -65.718 | 0 | 2517.6
2019-05-15 01:00 | 1:00 | 2405.3 | 793.1 | 1400.048 | 215 | 0.7 | 96.1 | 0 | 0 | 75.6 | 0 | -175.248 | 0 | 2405.3
2019-05-15 02:00 | 2:00 | 2387 | 793.1 | 1395.001 | 215 | 0.7 | 96.1 | 0 | 0 | 73.3 | 0 | -186.201 | 0 | 2387
2019-05-15 03:00 | 3:00 | 2411 | 793.1 | 1396.748 | 215 | 0.7 | 96.1 | 0 | 0 | 84.6 | 0 | -175.248 | 0 | 2411
2019-05-15 04:00 | 4:00 | 2426.7 | 793.1 | 1393.595 | 215 | 0.7 | 96.1 | 0 | 0 | 92.5 | 0 | -164.295 | 0 | 2426.7
2019-05-15 05:00 | 5:00 | 2456.8 | 793.1 | 1377.742 | 215 | 0.7 | 96.1 | 38.4 | 0 | 89.1 | 0 | -153.342 | 0 | 2456.8
2019-05-15 06:00 | 6:00 | 2634.1 | 793.1 | 1387.154 | 236.1 | 0.7 | 96.1 | 239.1 | 0 | 79 | 0 | -197.154 | 0 | 2634.1
2019-05-15 07:00 | 7:00 | 2865 | 793.1 | 1390.531 | 236.1 | 0.7 | 96.1 | 568.6 | 0 | 75.6 | 0 | -295.731 | 0 | 2865
2019-05-15 08:00 | 8:00 | 3167.8 | 793.1 | 1416.631 | 210 | 0.7 | 96.1 | 888.3 | 0 | 58.7 | 0 | -295.731 | 0 | 3167.8
2019-05-15 09:00 | 9:00 | 3398.7 | 793.1 | 1444.466 | 210 | 0.7 | 96.1 | 1045.7 | 0 | 49.6 | 0 | -240.966 | 0 | 3398.7
2019-05-15 10:00 | 10:00 | 3462.5 | 793.1 | 1443.978 | 210 | 0.7 | 96.1 | 1157.1 | 0 | 46.3 | 0 | -284.778 | 0 | 3462.5
2019-05-15 11:00 | 11:00 | 3508.6 | 793.1 | 1467.684 | 210 | 0.7 | 96.1 | 1192.4 | 0 | 55.3 | 0 | -306.684 | 0 | 3508.6
2019-05-15 12:00 | 12:00 | 3350.9 | 793.1 | 1465.855 | 210 | 0.7 | 96.1 | 1111 | 0 | 57.5 | 0 | -383.355 | 0 | 3350.9
2019-05-15 13:00 | 13:00 | 3479.9 | 793.1 | 1518.795 | 210 | 0.7 | 96.1 | 969.1 | 0 | 56.4 | 0 | -164.295 | 0 | 3479.9
2019-05-15 14:00 | 14:00 | 3480.2 | 793.1 | 1596.6321 | 210 | 0.7 | 96.1 | 787.6 | 0 | 62.1 | 0 | -66.0321 | 0 | 3480.2
2019-05-15 15:00 | 15:00 | 3436.6 | 793.1 | 1602.97 | 210 | 0.7 | 96.1 | 575.6 | 0 | 49.6 | 0 | 108.53 | 0 | 3436.6
2019-05-15 16:00 | 16:00 | 3407.2 | 793.1 | 1585.463 | 236.1 | 0.7 | 96.1 | 330.2 | 0 | 50.8 | 0 | 314.737 | 0 | 3407.2
2019-05-15 17:00 | 17:00 | 3311.6 | 793.1 | 1555.28 | 292 | 0.7 | 96.1 | 87.3 | 0 | 53 | 0 | 434.12 | 0 | 3311.6
2019-05-15 18:00 | 18:00 | 3338.7 | 793.1 | 1535.144 | 292 | 0.7 | 96.1 | 0.9 | 0 | 56.4 | 0 | 564.356 | 0 | 3338.7
2019-05-15 19:00 | 19:00 | 3300.1 | 793.1 | 1521.903 | 292.2 | 0.7 | 96.1 | 0 | 0 | 64.3 | 0 | 531.797 | 0 | 3300.1
2019-05-15 20:00 | 20:00 | 3160.5 | 793.1 | 1521.292 | 292 | 0.7 | 96.1 | 0 | 0 | 66.6 | 0 | 390.708 | 0 | 3160.5
2019-05-15 21:00 | 21:00 | 3010.6 | 793.1 | 1536.04 | 292 | 0.7 | 96.1 | 0 | 0 | 75.6 | 0 | 217.06 | 0 | 3010.6
2019-05-15 22:00 | 22:00 | 2884.9 | 793.1 | 1537.376 | 291.8 | 0.7 | 96.1 | 0 | 0 | 79 | 0 | 86.824 | 0 | 2884.9
2019-05-15 23:00 | 23:00 | 2704 | 793.1 | 1499 | 236.1 | 0.7 | 96.1 | 0 | 0 | 79 | 0 | 0 | 0 | 2704
2019-05-16 | 0:00 | 2501 | 793.1 | 1393.365 | 215 | 0.7 | 96.1 | 0 | 0 | 57.5 | 0 | -54.765 | 0 | 2501
2019-05-16 01:00 | 1:00 | 2380.9 | 793.1 | 1375.142 | 215 | 0.7 | 96.1 | 0 | 0 | 54.2 | 0 | -153.342 | 0 | 2380.9
2019-05-16 02:00 | 2:00 | 2358.6 | 793.1 | 1379.001 | 215 | 0.7 | 96.1 | 0 | 0 | 60.9 | 0 | -186.201 | 0 | 2358.6
2019-05-16 03:00 | 3:00 | 2388.6 | 793.1 | 1371.642 | 215 | 0.7 | 96.1 | 0 | 0 | 65.4 | 0 | -153.342 | 0 | 2388.6
2019-05-16 04:00 | 4:00 | 2405.9 | 793.1 | 1370.336 | 215 | 0.7 | 96.1 | 0 | 0 | 62.1 | 0 | -131.436 | 0 | 2405.9
2019-05-16 05:00 | 5:00 | 2412.2 | 793.1 | 1378.101 | 215 | 0.7 | 96.1 | 62.4 | 0 | 53 | 0 | -186.201 | 0 | 2412.2
2019-05-16 06:00 | 6:00 | 2591.5 | 793.1 | 1387.137 | 236.1 | 0.7 | 96.1 | 344.1 | 0 | 51.9 | 0 | -317.637 | 0 | 2591.5
2019-05-16 07:00 | 7:00 | 2841 | 793.1 | 1391.92 | 236.1 | 0.7 | 96.1 | 709.3 | 0 | 51.9 | 0 | -438.12 | 0 | 2841
2019-05-16 08:00 | 8:00 | 3204.1 | 793.1 | 1417.896 | 210 | 0.7 | 96.1 | 984.9 | 0 | 51.9 | 0 | -350.496 | 0 | 3204.1
2019-05-16 09:00 | 9:00 | 3457.4 | 793.1 | 1455.419 | 210 | 0.7 | 96.1 | 1110 | 0 | 44 | 0 | -251.919 | 0 | 3457.4
2019-05-16 10:00 | 10:00 | 3506.7 | 793.1 | 1496.055 | 210 | 0.7 | 96.1 | 1241.1 | 0 | 53 | 0 | -383.355 | 0 | 3506.7
2019-05-16 11:00 | 11:00 | 3553.3 | 793.1 | 1501.573 | 210 | 0.7 | 96.1 | 1343.4 | 0 | 57.5 | 0 | -449.073 | 0 | 3553.3
2019-05-16 12:00 | 12:00 | 3401.1 | 793.1 | 1501.762 | 210 | 0.7 | 96.1 | 1334.5 | 0 | 56.4 | 0 | -591.462 | 0 | 3401.1
2019-05-16 13:00 | 13:00 | 3539.3 | 793.1 | 1495.202 | 210 | 0.7 | 96.1 | 1257.9 | 0 | 58.7 | 0 | -372.402 | 0 | 3539.3
2019-05-16 14:00 | 14:00 | 3538.3 | 793.1 | 1498.401 | 210 | 0.7 | 96.1 | 1068.7 | 0 | 57.5 | 0 | -186.201 | 0 | 3538.3
2019-05-16 15:00 | 15:00 | 3507.3 | 793.1 | 1547.6 | 210 | 0.7 | 96.1 | 800 | 0 | 59.8 | 0 | 0 | 0 | 3507.3
2019-05-16 16:00 | 16:00 | 3504 | 793.1 | 1545.663 | 236.1 | 0.7 | 96.1 | 448.8 | 0 | 68.8 | 0 | 314.737 | 0 | 3504
2019-05-16 17:00 | 17:00 | 3404.2 | 793.1 | 1552.621 | 292 | 0.7 | 96.1 | 130.8 | 0 | 72.2 | 0 | 466.679 | 0 | 3404.2
2019-05-16 18:00 | 18:00 | 3389.8 | 793.1 | 1546.038 | 292 | 0.7 | 96.1 | 1.3 | 0 | 74.5 | 0 | 586.062 | 0 | 3389.8
2019-05-16 19:00 | 19:00 | 3351 | 793.1 | 1543.85 | 292.2 | 0.7 | 96.1 | 0 | 0 | 82.4 | 0 | 542.65 | 0 | 3351
2019-05-16 20:00 | 20:00 | 3190.2 | 793.1 | 1552.398 | 292 | 0.7 | 96.1 | 0 | 0 | 86.9 | 0 | 369.002 | 0 | 3190.2
2019-05-16 21:00 | 21:00 | 3017.9 | 793.1 | 1545.193 | 292 | 0.7 | 96.1 | 0 | 0 | 84.6 | 0 | 206.207 | 0 | 3017.9
2019-05-16 22:00 | 22:00 | 2884.7 | 793.1 | 1543.976 | 291.8 | 0.7 | 96.1 | 0 | 0 | 72.2 | 0 | 86.824 | 0 | 2884.7
2019-05-16 23:00 | 23:00 | 2710 | 793.1 | 1518.6 | 236.1 | 0.7 | 96.1 | 0 | 0 | 65.4 | 0 | 0 | 0 | 2710
2019-05-17 | 0:00 | 2512.4 | 793.1 | 1375.553 | 215 | 0.7 | 96.1 | 0 | 0 | 42.9 | 0 | -10.953 | 0 | 2512.4
2019-05-17 01:00 | 1:00 | 2388.7 | 793.1 | 1374.636 | 215 | 0.7 | 96.1 | 0 | 0 | 40.6 | 0 | -131.436 | 0 | 2388.7
2019-05-17 02:00 | 2:00 | 2364.8 | 793.1 | 1381.7263 | 215 | 0.7 | 96.1 | 0 | 0 | 35 | 0 | -156.8263 | 0 | 2364.8
2019-05-17 03:00 | 3:00 | 2396 | 793.1 | 1379.983 | 215 | 0.7 | 96.1 | 0 | 0 | 31.6 | 0 | -120.483 | 0 | 2396
2019-05-17 04:00 | 4:00 | 2413.8 | 793.1 | 1383.43 | 215 | 0.7 | 96.1 | 0 | 0 | 35 | 0 | -109.53 | 0 | 2413.8
2019-05-17 05:00 | 5:00 | 2415.8 | 793.1 | 1384.148 | 215 | 0.7 | 96.1 | 65.9 | 0 | 36.1 | 0 | -175.248 | 0 | 2415.8
2019-05-17 06:00 | 6:00 | 2579.5 | 793.1 | 1393.79 | 236.1 | 0.7 | 96.1 | 356.7 | 0 | 31.6 | 0 | -328.59 | 0 | 2579.5
2019-05-17 07:00 | 7:00 | 2822.9 | 793.1 | 1399.879 | 236.1 | 0.7 | 96.1 | 731.9 | 0 | 36.1 | 0 | -470.979 | 0 | 2822.9
2019-05-17 08:00 | 8:00 | 3189.5 | 793.1 | 1425.108 | 210 | 0.7 | 96.1 | 1021.6 | 0 | 37.2 | 0 | -394.308 | 0 | 3189.5
2019-05-17 09:00 | 9:00 | 3466.9 | 793.1 | 1469.802 | 210 | 0.7 | 96.1 | 1229 | 0 | 40.6 | 0 | -372.402 | 0 | 3466.9
2019-05-17 10:00 | 10:00 | 3563.8 | 793.1 | 1526.832 | 210 | 0.7 | 96.1 | 1376.1 | 0 | 42.9 | 0 | -481.932 | 0 | 3563.8
2019-05-17 11:00 | 11:00 | 3608.9 | 793.1 | 1522.891 | 210 | 0.7 | 96.1 | 1447.9 | 0 | 53 | 0 | -514.791 | 0 | 3608.9
2019-05-17 12:00 | 12:00 | 3458.7 | 793.1 | 1527.28 | 210 | 0.7 | 96.1 | 1430 | 0 | 58.7 | 0 | -657.18 | 0 | 3458.7
2019-05-17 13:00 | 13:00 | 3586.2 | 793.1 | 1539.967 | 210 | 0.7 | 96.1 | 1309.2 | 0 | 64.3 | 0 | -427.167 | 0 | 3586.2
2019-05-17 14:00 | 14:00 | 3581.2 | 793.1 | 1546.519 | 210 | 0.7 | 96.1 | 1110 | 0 | 76.7 | 0 | -251.919 | 0 | 3581.2
2019-05-17 15:00 | 15:00 | 3531.5 | 793.1 | 1582.565 | 210 | 0.7 | 96.1 | 825.9 | 0 | 77.9 | 0 | -54.765 | 0 | 3531.5
2019-05-17 16:00 | 16:00 | 3509.7 | 793.1 | 1559.428 | 236.1 | 0.7 | 96.1 | 471.3 | 0 | 92.5 | 0 | 260.472 | 0 | 3509.7
2019-05-17 17:00 | 17:00 | 3382 | 793.1 | 1543.986 | 292 | 0.7 | 96.1 | 138.8 | 0 | 104.9 | 0 | 412.414 | 0 | 3382
2019-05-17 18:00 | 18:00 | 3339.2 | 793.1 | 1550.115 | 292 | 0.7 | 96.1 | 1.4 | 0 | 117.4 | 0 | 488.385 | 0 | 3339.2
2019-05-17 19:00 | 19:00 | 3303.4 | 793.1 | 1549.927 | 292.2 | 0.7 | 96.1 | 0 | 0 | 126.4 | 0 | 444.973 | 0 | 3303.4
2019-05-17 20:00 | 20:00 | 3152.7 | 793.1 | 1542.816 | 292 | 0.7 | 96.1 | 0 | 0 | 124.1 | 0 | 303.884 | 0 | 3152.7
2019-05-17 21:00 | 21:00 | 2988 | 793.1 | 1545.858 | 292 | 0.7 | 96.1 | 0 | 0 | 108.3 | 0 | 151.942 | 0 | 2988
2019-05-17 22:00 | 22:00 | 2867.2 | 793.1 | 1549.141 | 291.8 | 0.7 | 96.1 | 0 | 0 | 103.8 | 0 | 32.559 | 0 | 2867.2
2019-05-17 23:00 | 23:00 | 2703.8 | 793.1 | 1491.753 | 236.1 | 0.7 | 96.1 | 0 | 0 | 97 | 0 | -10.953 | 0 | 2703.8
2019-05-18 | 0:00 | 2508.7 | 793.1 | 1199.44 | 215 | 0.7 | 96.1 | 0 | 0 | 109.5 | -101.84 | 196.7 | 0 | 2508.7
2019-05-18 01:00 | 1:00 | 2383.1 | 793.1 | 1241.962 | 215 | 0.7 | 96.1 | 0 | 0 | 94.8 | -87.5 | 28.938 | 0 | 2383.1
2019-05-18 02:00 | 2:00 | 2351.8 | 793.1 | 1233.336 | 215 | 0.7 | 96.1 | 0 | 0 | 93.7 | -86.5 | 6.364 | 0 | 2351.8
2019-05-18 03:00 | 3:00 | 2366.5 | 793.1 | 1242.32 | 215 | 0.7 | 96.1 | 0 | 0 | 89.1 | -82.89 | 13.07 | 0 | 2366.5
2019-05-18 04:00 | 4:00 | 2350.7 | 793.1 | 1238.314 | 215 | 0.7 | 96.1 | 0 | 0 | 100.4 | -92.7 | -0.214 | 0 | 2350.7
2019-05-18 05:00 | 5:00 | 2302.2 | 793.1 | 1240.344 | 215 | 0.7 | 96.1 | 63.3 | -32.6 | 111.7 | -103.1 | -82.344 | 0 | 2302.2
2019-05-18 06:00 | 6:00 | 2362.4 | 793.1 | 1242.368 | 236.1 | 0.7 | 96.1 | 341.4 | -175.8 | 106.1 | -98.72 | -178.948 | 0 | 2362.4
2019-05-18 07:00 | 7:00 | 2521 | 793.1 | 1245.57 | 236.1 | 0.7 | 96.1 | 695.3 | -358.1 | 110.6 | -102.95 | -195.42 | 0 | 2521
2019-05-18 08:00 | 8:00 | 2770.1 | 793.1 | 1240.592 | 210 | 0.7 | 96.1 | 938.1 | -483.1 | 116.2 | -108.09 | -33.502 | 0 | 2770.1
2019-05-18 09:00 | 9:00 | 2976 | 793.1 | 1245.54 | 210 | 0.7 | 96.1 | 1144.2 | -78.72 | 127.5 | 0 | -562.42 | 0 | 2976
2019-05-18 10:00 | 10:00 | 3070 | 793.1 | 1247.7 | 210 | 0.7 | 96.1 | 1256.9 | 0 | 128.6 | 0 | -663.1 | 0 | 3070
2019-05-18 11:00 | 11:00 | 3125.1 | 793.1 | 1248.802 | 210 | 0.7 | 96.1 | 1285.7 | 0 | 124.1 | 0 | -633.402 | 0 | 3125.1
2019-05-18 12:00 | 12:00 | 3069.7 | 793.1 | 1247.694 | 210 | 0.7 | 96.1 | 1223.5 | 0 | 127.5 | 0 | -628.894 | 0 | 3069.7
2019-05-18 13:00 | 13:00 | 3063.7 | 793.1 | 1245.574 | 210 | 0.7 | 96.1 | 1113.2 | 0 | 129.8 | 0 | -524.774 | 0 | 3063.7
2019-05-18 14:00 | 14:00 | 3051.5 | 793.1 | 1245.33 | 210 | 0.7 | 96.1 | 954.3 | 0 | 132 | 0 | -380.03 | 0 | 3051.5
2019-05-18 15:00 | 15:00 | 3037.7 | 793.1 | 1238.054 | 210 | 0.7 | 96.1 | 655.8 | 0 | 127.5 | 0 | -83.554 | 0 | 3037.7
2019-05-18 16:00 | 16:00 | 2990.1 | 793.1 | 1198.6 | 236.1 | 0.7 | 96.1 | 289.8 | 0 | 128.6 | 0 | 247.1 | 0 | 2990.1
2019-05-18 17:00 | 17:00 | 2948.5 | 793.1 | 1198.6 | 292 | 0.7 | 96.1 | 41.1 | 0 | 143.3 | 0 | 383.6 | 0 | 2948.5
2019-05-18 18:00 | 18:00 | 3066.7 | 793.1 | 1198.6 | 292 | 0.7 | 96.1 | 0.7 | 0 | 163.6 | 0 | 521.9 | 0 | 3066.7
2019-05-18 19:00 | 19:00 | 3079.2 | 793.1 | 1198.6 | 292.2 | 0.7 | 96.1 | 0 | 0 | 176 | 0 | 522.5 | 0 | 3079.2
2019-05-18 20:00 | 20:00 | 2973.3 | 793.1 | 1198.6 | 292 | 0.7 | 96.1 | 0 | 0 | 172.6 | 0 | 420.2 | 0 | 2973.3
2019-05-18 21:00 | 21:00 | 2817.5 | 793.1 | 1198.6 | 292 | 0.7 | 96.1 | 0 | 0 | 164.7 | 0 | 272.3 | 0 | 2817.5
2019-05-18 22:00 | 22:00 | 2684.1 | 793.1 | 1198.6 | 291.8 | 0.7 | 96.1 | 0 | 0 | 158 | 0 | 145.8 | 0 | 2684.1
2019-05-18 23:00 | 23:00 | 2543.3 | 793.1 | 1198.6 | 236.1 | 0.7 | 96.1 | 0 | 0 | 153.5 | 0 | 65.2 | 0 | 2543.3
2019-05-19 | 0:00 | 2384.4 | 793.1 | 1241.988 | 215 | 0.7 | 96.1 | 0 | 0 | 145.6 | -134.4 | 26.312 | 0 | 2384.4
2019-05-19 01:00 | 1:00 | 2271.7 | 793.1 | 1239.734 | 215 | 0.7 | 96.1 | 0 | 0 | 138.8 | -128.1 | -83.634 | 0 | 2271.7
2019-05-19 02:00 | 2:00 | 2254.3 | 793.1 | 1240.476 | 215 | 0.7 | 96.1 | 0 | 0 | 142.2 | -132.29 | -100.986 | 0 | 2254.3
2019-05-19 03:00 | 3:00 | 2272.9 | 793.1 | 1240.868 | 215 | 0.7 | 96.1 | 0 | 0 | 144.4 | -134.41 | -82.858 | 0 | 2272.9
2019-05-19 04:00 | 4:00 | 2282.9 | 793.1 | 1241.288 | 215 | 0.7 | 96.1 | 0 | 0 | 172.6 | -160.63 | -75.258 | 0 | 2282.9
2019-05-19 05:00 | 5:00 | 2247.7 | 793.1 | 1239.254 | 215 | 0.7 | 96.1 | 45.7 | -23.5 | 177.2 | -163.6 | -132.254 | 0 | 2247.7
2019-05-19 06:00 | 6:00 | 2298.6 | 793.1 | 1242.087 | 236.1 | 0.7 | 96.1 | 275.6 | -54.315 | 152.3 | 0 | -443.072 | 0 | 2298.6
2019-05-19 07:00 | 7:00 | 2422.2 | 793.1 | 1242.744 | 236.1 | 0.7 | 96.1 | 615.5 | 0 | 154.6 | 0 | -716.644 | 0 | 2422.2
2019-05-19 08:00 | 8:00 | 2606.5 | 793.1 | 1232.43 | 210 | 0.7 | 96.1 | 924.4 | 0 | 161.4 | 0 | -811.63 | 0 | 2606.5
2019-05-19 09:00 | 9:00 | 2781.7 | 793.1 | 1239.934 | 210 | 0.7 | 96.1 | 1131.3 | 0 | 158 | 0 | -847.434 | 0 | 2781.7
2019-05-19 10:00 | 10:00 | 2856.9 | 793.1 | 1243.438 | 210 | 0.7 | 96.1 | 1202.7 | 0 | 156.8 | 0 | -845.938 | 0 | 2856.9
2019-05-19 11:00 | 11:00 | 2865.6 | 793.1 | 1243.612 | 210 | 0.7 | 96.1 | 1222.4 | 0 | 160.2 | 0 | -860.512 | 0 | 2865.6
2019-05-19 12:00 | 12:00 | 2875.1 | 793.1 | 1243.802 | 210 | 0.7 | 96.1 | 1227.3 | 0 | 163.6 | 0 | -859.502 | 0 | 2875.1
2019-05-19 13:00 | 13:00 | 2864.2 | 793.1 | 1243.584 | 210 | 0.7 | 96.1 | 1110.9 | 0 | 161.4 | 0 | -751.584 | 0 | 2864.2
2019-05-19 14:00 | 14:00 | 2836.9 | 793.1 | 1241.038 | 210 | 0.7 | 96.1 | 932.7 | 0 | 173.8 | 0 | -610.538 | 0 | 2836.9
2019-05-19 15:00 | 15:00 | 2817.5 | 793.1 | 1240.65 | 210 | 0.7 | 96.1 | 710.4 | 0 | 177.2 | 0 | -410.65 | 0 | 2817.5
2019-05-19 16:00 | 16:00 | 2833.3 | 793.1 | 1254.966 | 236.1 | 0.7 | 96.1 | 424.1 | 0 | 195.2 | 0 | -166.966 | 0 | 2833.3
2019-05-19 17:00 | 17:00 | 2876.4 | 793.1 | 1198.6 | 292 | 0.7 | 96.1 | 133.1 | 0 | 208.8 | 0 | 154 | 0 | 2876.4
2019-05-19 18:00 | 18:00 | 2987.7 | 793.1 | 1198.6 | 292 | 0.7 | 96.1 | 1.7 | 0 | 206.5 | 0 | 399 | 0 | 2987.7
2019-05-19 19:00 | 19:00 | 3032.3 | 793.1 | 1198.6 | 292.2 | 0.7 | 96.1 | 0 | 0 | 211 | 0 | 440.6 | 0 | 3032.3
2019-05-19 20:00 | 20:00 | 2932 | 793.1 | 1198.6 | 292 | 0.7 | 96.1 | 0 | 0 | 215.5 | 0 | 336 | 0 | 2932
2019-05-19 21:00 | 21:00 | 2794 | 793.1 | 1198.6 | 292 | 0.7 | 96.1 | 0 | 0 | 222.3 | 0 | 191.2 | 0 | 2794
2019-05-19 22:00 | 22:00 | 2650.5 | 793.1 | 1198.6 | 291.8 | 0.7 | 96.1 | 0 | 0 | 218.9 | 0 | 51.3 | 0 | 2650.5
2019-05-19 23:00 | 23:00 | 2493.2 | 793.1 | 1244.164 | 236.1 | 0.7 | 96.1 | 0 | 0 | 211 | 0 | -87.964 | 0 | 2493.2
2019-05-20 | 0:00 | 2335.7 | 793.1 | 1247.264 | 215 | 0.7 | 96.1 | 0 | 0 | 206.5 | -96.85 | -126.114 | 0 | 2335.7
2019-05-20 01:00 | 1:00 | 2236.6 | 793.1 | 1239.032 | 215 | 0.7 | 96.1 | 0 | 0 | 218.9 | 0 | -326.232 | 0 | 2236.6
2019-05-20 02:00 | 2:00 | 2230.6 | 793.1 | 1238.912 | 215 | 0.7 | 96.1 | 0 | 0 | 212.1 | 0 | -325.312 | 0 | 2230.6
2019-05-20 03:00 | 3:00 | 2260.5 | 793.1 | 1239.51 | 215 | 0.7 | 96.1 | 0 | 0 | 214.4 | 0 | -298.31 | 0 | 2260.5
2019-05-20 04:00 | 4:00 | 2281.6 | 793.1 | 1239.932 | 215 | 0.7 | 96.1 | 0 | 0 | 227.9 | 0 | -291.132 | 0 | 2281.6
2019-05-20 05:00 | 5:00 | 2303.7 | 793.1 | 1240.374 | 215 | 0.7 | 96.1 | 41.7 | 0 | 229.1 | 0 | -312.374 | 0 | 2303.7
2019-05-20 06:00 | 6:00 | 2500.4 | 793.1 | 1244.308 | 236.1 | 0.7 | 96.1 | 259.4 | 0 | 234.7 | 0 | -364.008 | 0 | 2500.4
2019-05-20 07:00 | 7:00 | 2770 | 793.1 | 1253.7 | 236.1 | 0.7 | 96.1 | 566.7 | 0 | 260.7 | 0 | -437.1 | 0 | 2770
2019-05-20 08:00 | 8:00 | 3145.3 | 793.1 | 1287.206 | 210 | 0.7 | 96.1 | 864.6 | 0 | 277.6 | 0 | -384.006 | 0 | 3145.3
2019-05-20 09:00 | 9:00 | 3446.8 | 793.1 | 1320.236 | 210 | 0.7 | 96.1 | 1010.5 | 0 | 290 | 0 | -273.836 | 0 | 3446.8
2019-05-20 10:00 | 10:00 | 3528.7 | 793.1 | 1339.874 | 210 | 0.7 | 96.1 | 1003.9 | 0 | 301.3 | 0 | -216.274 | 0 | 3528.7
2019-05-20 11:00 | 11:00 | 3547.4 | 793.1 | 1397.095 | 210 | 0.7 | 96.1 | 914.5 | 0 | 300.2 | 0 | -164.295 | 0 | 3547.4
2019-05-20 12:00 | 12:00 | 3326.6 | 793.1 | 1386.832 | 210 | 0.7 | 96.1 | 853.5 | 0 | 320.5 | 0 | -334.132 | 0 | 3326.6
2019-05-20 13:00 | 13:00 | 3482.3 | 793.1 | 1500.172 | 210 | 0.7 | 96.1 | 822.4 | 0 | 322.7 | 0 | -262.872 | 0 | 3482.3
2019-05-20 14:00 | 14:00 | 3536.1 | 793.1 | 1540.042 | 210 | 0.7 | 96.1 | 727.9 | 0 | 321.6 | 0 | -153.342 | 0 | 3536.1
2019-05-20 15:00 | 15:00 | 3515.7 | 793.1 | 1509.3444 | 210 | 0.7 | 96.1 | 503.6 | 0 | 330.6 | 0 | 72.2556 | 0 | 3515.7
2019-05-20 16:00 | 16:00 | 3483.7 | 793.1 | 1492.675 | 236.1 | 0.7 | 96.1 | 250.7 | 0 | 343 | 0 | 271.325 | 0 | 3483.7
2019-05-20 17:00 | 17:00 | 3394.7 | 793.1 | 1475.404 | 292 | 0.7 | 96.1 | 45.9 | 0 | 344.2 | 0 | 347.296 | 0 | 3394.7
2019-05-20 18:00 | 18:00 | 3415.7 | 793.1 | 1459.18 | 292 | 0.7 | 96.1 | 0.9 | 0 | 339.6 | 0 | 434.12 | 0 | 3415.7
2019-05-20 19:00 | 19:00 | 3339.3 | 793.1 | 1420.092 | 292.2 | 0.7 | 96.1 | 0 | 0 | 346.4 | 0 | 390.708 | 0 | 3339.3
2019-05-20 20:00 | 20:00 | 3187.2 | 793.1 | 1445.24 | 292 | 0.7 | 96.1 | 0 | 0 | 343 | 0 | 217.06 | 0 | 3187.2
2019-05-20 21:00 | 21:00 | 3041.7 | 793.1 | 1506.6 | 292 | 0.7 | 96.1 | 0 | 0 | 353.2 | 0 | 0 | 0 | 3041.7
2019-05-20 22:00 | 22:00 | 2920.2 | 793.1 | 1429.112 | 291.8 | 0.7 | 96.1 | 0 | 0 | 353.2 | 0 | -43.812 | 0 | 2920.2
2019-05-20 23:00 | 23:00 | 2741.9 | 793.1 | 1377.583 | 236.1 | 0.7 | 96.1 | 0 | 0 | 358.8 | 0 | -120.483 | 0 | 2741.9
2019-05-21 | 0:00 | 2548.9 | 793.1 | 1329.6659 | 215 | 0.7 | 96.1 | 0 | 0 | 366.7 | 0 | -252.3659 | 0 | 2548.9
2019-05-21 01:00 | 1:00 | 2428.5 | 793.1 | 1320.202 | 215 | 0.7 | 96.1 | 0 | 0 | 375.8 | 0 | -372.402 | 0 | 2428.5
2019-05-21 02:00 | 2:00 | 2407.2 | 793.1 | 1313.761 | 215 | 0.7 | 96.1 | 0 | 0 | 393.8 | 0 | -405.261 | 0 | 2407.2
2019-05-21 03:00 | 3:00 | 2445.1 | 793.1 | 1322.955 | 215 | 0.7 | 96.1 | 0 | 0 | 400.6 | 0 | -383.355 | 0 | 2445.1
2019-05-21 04:00 | 4:00 | 2467 | 793.1 | 1314.64 | 215 | 0.7 | 96.1 | 0 | 0 | 399.5 | 0 | -352.04 | 0 | 2467
2019-05-21 05:00 | 5:00 | 2512.2 | 793.1 | 1315.544 | 215 | 0.7 | 96.1 | 13.9 | 0 | 407.4 | 0 | -329.544 | 0 | 2512.2
2019-05-21 06:00 | 6:00 | 2718.8 | 793.1 | 1353.46 | 236.1 | 0.7 | 96.1 | 52.2 | 0 | 406.2 | 0 | -219.06 | 0 | 2718.8
2019-05-21 07:00 | 7:00 | 3010.2 | 793.1 | 1401.353 | 236.1 | 0.7 | 96.1 | 87.6 | 0 | 406.2 | 0 | -10.953 | 0 | 3010.2
2019-05-21 08:00 | 8:00 | 3345.4 | 793.1 | 1460.122 | 210 | 0.7 | 96.1 | 110.5 | 0 | 392.7 | 0 | 282.178 | 0 | 3345.4
2019-05-21 09:00 | 9:00 | 3625.7 | 793.1 | 1464.703 | 210 | 0.7 | 96.1 | 147.9 | 0 | 381.4 | 0 | 531.797 | 0 | 3625.7
2019-05-21 10:00 | 10:00 | 3696.8 | 793.1 | 1455.385 | 210 | 0.7 | 96.1 | 174.5 | 0 | 370.1 | 0 | 596.915 | 0 | 3696.8
2019-05-21 11:00 | 11:00 | 3703.9 | 793.1 | 1458.02 | 210 | 0.7 | 96.1 | 151.8 | 0 | 343 | 0 | 651.18 | 0 | 3703.9
2019-05-21 12:00 | 12:00 | 3492.5 | 793.1 | 1457.215 | 210 | 0.7 | 96.1 | 123.1 | 0 | 323.9 | 0 | 488.385 | 0 | 3492.5
2019-05-21 13:00 | 13:00 | 3574.3 | 793.1 | 1444.791 | 210 | 0.7 | 96.1 | 166.7 | 0 | 287.7 | 0 | 575.209 | 0 | 3574.3
2019-05-21 14:00 | 14:00 | 3592.7 | 793.1 | 1438.144 | 210 | 0.7 | 96.1 | 221.7 | 0 | 268.6 | 0 | 564.356 | 0 | 3592.7
2019-05-21 15:00 | 15:00 | 3517 | 793.1 | 1440.55 | 210 | 0.7 | 96.1 | 167.6 | 0 | 266.3 | 0 | 542.65 | 0 | 3517
2019-05-21 16:00 | 16:00 | 3510 | 793.1 | 1456.097 | 236.1 | 0.7 | 96.1 | 116 | 0 | 258.4 | 0 | 553.503 | 0 | 3510
2019-05-21 17:00 | 17:00 | 3450.7 | 793.1 | 1458.803 | 292 | 0.7 | 96.1 | 39 | 0 | 239.2 | 0 | 531.797 | 0 | 3450.7
2019-05-21 18:00 | 18:00 | 3465.4 | 793.1 | 1455.938 | 292 | 0.7 | 96.1 | 1.2 | 0 | 240.3 | 0 | 586.062 | 0 | 3465.4
2019-05-21 19:00 | 19:00 | 3389.8 | 793.1 | 1469.915 | 292.2 | 0.7 | 96.1 | 0 | 0 | 249.4 | 0 | 488.385 | 0 | 3389.8
2019-05-21 20:00 | 20:00 | 3236 | 793.1 | 1488.416 | 292 | 0.7 | 96.1 | 0 | 0 | 261.8 | 0 | 303.884 | 0 | 3236
2019-05-21 21:00 | 21:00 | 3060.7 | 793.1 | 1521.623 | 292 | 0.7 | 96.1 | 0 | 0 | 259.5 | 0 | 97.677 | 0 | 3060.7
2019-05-21 22:00 | 22:00 | 2916.1 | 793.1 | 1488.4 | 291.8 | 0.7 | 96.1 | 0 | 0 | 246 | 0 | 0 | 0 | 2916.1
2019-05-21 23:00 | 23:00 | 2729.7 | 793.1 | 1422.912 | 236.1 | 0.7 | 96.1 | 0 | 0 | 224.6 | 0 | -43.812 | 0 | 2729.7
2019-05-22 | 0:00 | 2522.7 | 793.1 | 1327.818 | 215 | 0.7 | 96.1 | 0 | 0 | 155.7 | 0 | -65.718 | 0 | 2522.7
2019-05-22 01:00 | 1:00 | 2395.9 | 793.1 | 1296.889 | 215 | 0.7 | 96.1 | 0 | 0 | 136.5 | 0 | -142.389 | 0 | 2395.9
2019-05-22 02:00 | 2:00 | 2371.3 | 793.1 | 1294.5379 | 215 | 0.7 | 96.1 | 0 | 0 | 121.9 | 0 | -150.0379 | 0 | 2371.3
2019-05-22 03:00 | 3:00 | 2391.8 | 793.1 | 1292.283 | 215 | 0.7 | 96.1 | 0 | 0 | 115.1 | 0 | -120.483 | 0 | 2391.8
2019-05-22 04:00 | 4:00 | 2408.9 | 793.1 | 1294.624 | 215 | 0.7 | 96.1 | 0 | 0 | 97 | 0 | -87.624 | 0 | 2408.9
2019-05-22 05:00 | 5:00 | 2396.5 | 793.1 | 1297.589 | 215 | 0.7 | 96.1 | 52.9 | 0 | 83.5 | 0 | -142.389 | 0 | 2396.5
2019-05-22 06:00 | 6:00 | 2553.5 | 793.1 | 1293.219 | 236.1 | 0.7 | 96.1 | 317.4 | 0 | 68.8 | 0 | -251.919 | 0 | 2553.5
2019-05-22 07:00 | 7:00 | 2778.8 | 793.1 | 1311.008 | 236.1 | 0.7 | 96.1 | 675.2 | 0 | 60.9 | 0 | -394.308 | 0 | 2778.8
2019-05-22 08:00 | 8:00 | 3091.4 | 793.1 | 1335.308 | 210 | 0.7 | 96.1 | 991.8 | 0 | 58.7 | 0 | -394.308 | 0 | 3091.4
2019-05-22 09:00 | 9:00 | 3363 | 793.1 | 1363.314 | 210 | 0.7 | 96.1 | 1256.2 | 0 | 59.8 | 0 | -416.214 | 0 | 3363
2019-05-22 10:00 | 10:00 | 3456.3 | 793.1 | 1368.438 | 210 | 0.7 | 96.1 | 1432 | 0 | 59.8 | 0 | -503.838 | 0 | 3456.3
2019-05-22 11:00 | 11:00 | 3518.9 | 793.1 | 1371.032 | 210 | 0.7 | 96.1 | 1476.9 | 0 | 53 | 0 | -481.932 | 0 | 3518.9
2019-05-22 12:00 | 12:00 | 3371.9 | 793.1 | 1405.915 | 210 | 0.7 | 96.1 | 1421.1 | 0 | 47.4 | 0 | -602.415 | 0 | 3371.9
2019-05-22 13:00 | 13:00 | 3525.6 | 793.1 | 1440.437 | 210 | 0.7 | 96.1 | 1260 | 0 | 42.9 | 0 | -317.637 | 0 | 3525.6
2019-05-22 14:00 | 14:00 | 3506.1 | 793.1 | 1564.607 | 210 | 0.7 | 96.1 | 1011.3 | 0 | 38.4 | 0 | -208.107 | 0 | 3506.1
2019-05-22 15:00 | 15:00 | 3441.5 | 793.1 | 1606.9 | 210 | 0.7 | 96.1 | 692.9 | 0 | 41.8 | 0 | 0 | 0 | 3441.5
2019-05-22 16:00 | 16:00 | 3390.7 | 793.1 | 1612.434 | 236.1 | 0.7 | 96.1 | 371.7 | 0 | 41.8 | 0 | 238.766 | 0 | 3390.7
2019-05-22 17:00 | 17:00 | 3314 | 793.1 | 1554.68 | 292 | 0.7 | 96.1 | 101.5 | 0 | 41.8 | 0 | 434.12 | 0 | 3314
2019-05-22 18:00 | 18:00 | 3316.9 | 793.1 | 1554.903 | 292 | 0.7 | 96.1 | 2 | 0 | 46.3 | 0 | 531.797 | 0 | 3316.9
2019-05-22 19:00 | 19:00 | 3294.6 | 793.1 | 1504.797 | 292.2 | 0.7 | 96.1 | 0 | 0 | 54.2 | 0 | 553.503 | 0 | 3294.6
2019-05-22 20:00 | 20:00 | 3153.6 | 793.1 | 1522.292 | 292 | 0.7 | 96.1 | 0 | 0 | 58.7 | 0 | 390.708 | 0 | 3153.6
2019-05-22 21:00 | 21:00 | 2992.5 | 793.1 | 1518.387 | 292 | 0.7 | 96.1 | 0 | 0 | 64.3 | 0 | 227.913 | 0 | 2992.5
2019-05-22 22:00 | 22:00 | 2859.7 | 793.1 | 1517.123 | 291.8 | 0.7 | 96.1 | 0 | 0 | 63.2 | 0 | 97.677 | 0 | 2859.7
2019-05-22 23:00 | 23:00 | 2685.5 | 793.1 | 1498.6 | 236.1 | 0.7 | 96.1 | 0 | 0 | 60.9 | 0 | 0 | 0 | 2685.5
2019-05-23 | 0:00 | 2482.1 | 793.1 | 1348.306 | 215 | 0.7 | 96.1 | 0 | 0 | 50.8 | 0 | -21.906 | 0 | 2482.1
2019-05-23 01:00 | 1:00 | 2353.9 | 793.1 | 1296.777 | 215 | 0.7 | 96.1 | 0 | 0 | 50.8 | 0 | -98.577 | 0 | 2353.9
2019-05-23 02:00 | 2:00 | 2336.7 | 793.1 | 1292.83 | 215 | 0.7 | 96.1 | 0 | 0 | 48.5 | 0 | -109.53 | 0 | 2336.7
2019-05-23 03:00 | 3:00 | 2367.6 | 793.1 | 1293.071 | 215 | 0.7 | 96.1 | 0 | 0 | 46.3 | 0 | -76.671 | 0 | 2367.6
2019-05-23 04:00 | 4:00 | 2386.5 | 793.1 | 1293.465 | 215 | 0.7 | 96.1 | 0 | 0 | 42.9 | 0 | -54.765 | 0 | 2386.5
2019-05-23 05:00 | 5:00 | 2397.6 | 793.1 | 1300.683 | 215 | 0.7 | 96.1 | 70.7 | 0 | 41.8 | 0 | -120.483 | 0 | 2397.6
2019-05-23 06:00 | 6:00 | 2553.9 | 793.1 | 1298.325 | 236.1 | 0.7 | 96.1 | 367.3 | 0 | 36.1 | 0 | -273.825 | 0 | 2553.9
2019-05-23 07:00 | 7:00 | 2765.5 | 793.1 | 1310.226 | 236.1 | 0.7 | 96.1 | 760 | 0 | 29.3 | 0 | -460.026 | 0 | 2765.5
2019-05-23 08:00 | 8:00 | 3084.5 | 793.1 | 1317.279 | 210 | 0.7 | 96.1 | 1113.5 | 0 | 24.8 | 0 | -470.979 | 0 | 3084.5
2019-05-23 09:00 | 9:00 | 3385.1 | 793.1 | 1375.032 | 210 | 0.7 | 96.1 | 1368.4 | 0 | 23.7 | 0 | -481.932 | 0 | 3385.1
2019-05-23 10:00 | 10:00 | 3510.5 | 793.1 | 1391.844 | 210 | 0.7 | 96.1 | 1523.1 | 0 | 21.4 | 0 | -525.744 | 0 | 3510.5
2019-05-23 11:00 | 11:00 | 3567.4 | 793.1 | 1396.144 | 210 | 0.7 | 96.1 | 1579 | 0 | 18.1 | 0 | -525.744 | 0 | 3567.4
2019-05-23 12:00 | 12:00 | 3442.4 | 793.1 | 1393.068 | 210 | 0.7 | 96.1 | 1543.6 | 0 | 19.2 | 0 | -613.368 | 0 | 3442.4
2019-05-23 13:00 | 13:00 | 3594.6 | 793.1 | 1399.843 | 210 | 0.7 | 96.1 | 1416.3 | 0 | 18.1 | 0 | -339.543 | 0 | 3594.6
2019-05-23 14:00 | 14:00 | 3600.3 | 793.1 | 1491.954 | 210 | 0.7 | 96.1 | 1187.5 | 0 | 18.1 | 0 | -197.154 | 0 | 3600.3
2019-05-23 15:00 | 15:00 | 3575.9 | 793.1 | 1579.5 | 210 | 0.7 | 96.1 | 877.3 | 0 | 19.2 | 0 | 0 | 0 | 3575.9
2019-05-23 16:00 | 16:00 | 3568.7 | 793.1 | 1538.245 | 236.1 | 0.7 | 96.1 | 503.2 | 0 | 21.4 | 0 | 379.855 | 0 | 3568.7
2019-05-23 17:00 | 17:00 | 3471 | 793.1 | 1465.226 | 292 | 0.7 | 96.1 | 166.2 | 0 | 28.2 | 0 | 629.474 | 0 | 3471
2019-05-23 18:00 | 18:00 | 3402.3 | 793.1 | 1474.002 | 292 | 0.7 | 96.1 | 3 | 0 | 27.1 | 0 | 716.298 | 0 | 3402.3
2019-05-23 19:00 | 19:00 | 3364.3 | 793.1 | 1470.914 | 292.2 | 0.7 | 96.1 | 0 | 0 | 38.4 | 0 | 672.886 | 0 | 3364.3
2019-05-23 20:00 | 20:00 | 3195.4 | 793.1 | 1461.609 | 292 | 0.7 | 96.1 | 0 | 0 | 41.8 | 0 | 510.091 | 0 | 3195.4
2019-05-23 21:00 | 21:00 | 3019 | 793.1 | 1459.61 | 292 | 0.7 | 96.1 | 0 | 0 | 51.9 | 0 | 325.59 | 0 | 3019
2019-05-23 22:00 | 22:00 | 2882.3 | 793.1 | 1455.199 | 291.8 | 0.7 | 96.1 | 0 | 0 | 60.9 | 0 | 184.501 | 0 | 2882.3
2019-05-23 23:00 | 23:00 | 2703.8 | 793.1 | 1514.6 | 236.1 | 0.7 | 96.1 | 0 | 0 | 63.2 | 0 | 0 | 0 | 2703.8
2019-05-24 | 0:00 | 2510.7 | 793.1 | 1346 | 215 | 0.7 | 96.1 | 0 | 0 | 59.8 | 0 | 0 | 0 | 2510.7
2019-05-24 01:00 | 1:00 | 2381.8 | 793.1 | 1274.165 | 215 | 0.7 | 96.1 | 0 | 0 | 57.5 | 0 | -54.765 | 0 | 2381.8
2019-05-24 02:00 | 2:00 | 2361.1 | 793.1 | 1277.571 | 215 | 0.7 | 96.1 | 0 | 0 | 55.3 | 0 | -76.671 | 0 | 2361.1
2019-05-24 03:00 | 3:00 | 2391.7 | 793.1 | 1279.465 | 215 | 0.7 | 96.1 | 0 | 0 | 62.1 | 0 | -54.765 | 0 | 2391.7
2019-05-24 04:00 | 4:00 | 2395.2 | 793.1 | 1280.765 | 215 | 0.7 | 96.1 | 0 | 0 | 64.3 | 0 | -54.765 | 0 | 2395.2
2019-05-24 05:00 | 5:00 | 2410 | 793.1 | 1276.836 | 215 | 0.7 | 96.1 | 79.6 | 0 | 80.1 | 0 | -131.436 | 0 | 2410
2019-05-24 06:00 | 6:00 | 2577.4 | 793.1 | 1281.084 | 236.1 | 0.7 | 96.1 | 387.9 | 0 | 89.1 | 0 | -306.684 | 0 | 2577.4
2019-05-24 07:00 | 7:00 | 2806.5 | 793.1 | 1289.073 | 236.1 | 0.7 | 96.1 | 767.2 | 0 | 73.3 | 0 | -449.073 | 0 | 2806.5
2019-05-24 08:00 | 8:00 | 3158.6 | 793.1 | 1325.326 | 210 | 0.7 | 96.1 | 1107.6 | 0 | 85.8 | 0 | -460.026 | 0 | 3158.6
2019-05-24 09:00 | 9:00 | 3485.3 | 793.1 | 1440.185 | 210 | 0.7 | 96.1 | 1356.9 | 0 | 81.2 | 0 | -492.885 | 0 | 3485.3
2019-05-24 10:00 | 10:00 | 3617.1 | 793.1 | 1440.791 | 210 | 0.7 | 96.1 | 1504.3 | 0 | 86.9 | 0 | -514.791 | 0 | 3617.1
2019-05-24 11:00 | 11:00 | 3689.3 | 793.1 | 1444.838 | 210 | 0.7 | 96.1 | 1554.7 | 0 | 93.7 | 0 | -503.838 | 0 | 3689.3
2019-05-24 12:00 | 12:00 | 3579.4 | 793.1 | 1440.103 | 210 | 0.7 | 96.1 | 1515.6 | 0 | 82.4 | 0 | -558.603 | 0 | 3579.4
2019-05-24 13:00 | 13:00 | 3739.8 | 793.1 | 1453.125 | 210 | 0.7 | 96.1 | 1390.6 | 0 | 70 | 0 | -273.825 | 0 | 3739.8
2019-05-24 14:00 | 14:00 | 3766.6 | 793.1 | 1583.248 | 210 | 0.7 | 96.1 | 1174.1 | 0 | 84.6 | 0 | -175.248 | 0 | 3766.6
2019-05-24 15:00 | 15:00 | 3736.4 | 793.1 | 1607.088 | 210 | 0.7 | 96.1 | 868.6 | 0 | 117.4 | 0 | 43.412 | 0 | 3736.4
2019-05-24 16:00 | 16:00 | 3723.4 | 793.1 | 1589.545 | 236.1 | 0.7 | 96.1 | 503.9 | 0 | 124.1 | 0 | 379.855 | 0 | 3723.4
2019-05-24 17:00 | 17:00 | 3592.7 | 793.1 | 1544.538 | 292 | 0.7 | 96.1 | 170.7 | 0 | 109.5 | 0 | 586.062 | 0 | 3592.7
2019-05-24 18:00 | 18:00 | 3476.7 | 793.1 | 1531.42 | 292 | 0.7 | 96.1 | 3.9 | 0 | 108.3 | 0 | 651.18 | 0 | 3476.7
2019-05-24 19:00 | 19:00 | 3423.2 | 793.1 | 1484.573 | 292.2 | 0.7 | 96.1 | 0 | 0 | 116.2 | 0 | 640.327 | 0 | 3423.2
2019-05-24 20:00 | 20:00 | 3253 | 793.1 | 1492.58 | 292 | 0.7 | 96.1 | 0 | 0 | 144.4 | 0 | 434.12 | 0 | 3253
2019-05-24 21:00 | 21:00 | 3070.5 | 793.1 | 1481.875 | 292 | 0.7 | 96.1 | 0 | 0 | 135.4 | 0 | 271.325 | 0 | 3070.5
2019-05-24 22:00 | 22:00 | 2942.7 | 793.1 | 1481.111 | 291.8 | 0.7 | 96.1 | 0 | 0 | 138.8 | 0 | 141.089 | 0 | 2942.7
2019-05-24 23:00 | 23:00 | 2768.2 | 793.1 | 1512.4 | 236.1 | 0.7 | 96.1 | 0 | 0 | 129.8 | 0 | 0 | 0 | 2768.2
2019-05-25 | 0:00 | 2553.1 | 793.1 | 1320.7 | 215 | 0.7 | 96.1 | 0 | 0 | 127.5 | 0 | 0 | 0 | 2553.1
2019-05-25 01:00 | 1:00 | 2412.2 | 793.1 | 1248.918 | 215 | 0.7 | 96.1 | 0 | 0 | 124.1 | 0 | -65.718 | 0 | 2412.2
2019-05-25 02:00 | 2:00 | 2375.5 | 793.1 | 1249.577 | 215 | 0.7 | 96.1 | 0 | 0 | 119.6 | 0 | -98.577 | 0 | 2375.5
2019-05-25 03:00 | 3:00 | 2385.2 | 793.1 | 1242.971 | 215 | 0.7 | 96.1 | 0 | 0 | 114 | 0 | -76.671 | 0 | 2385.2
2019-05-25 04:00 | 4:00 | 2372.2 | 793.1 | 1246.971 | 215 | 0.7 | 96.1 | 0 | 0 | 97 | 0 | -76.671 | 0 | 2372.2
2019-05-25 05:00 | 5:00 | 2345.1 | 793.1 | 1249.895 | 215 | 0.7 | 96.1 | 83.5 | 0 | 71.1 | 0 | -164.295 | 0 | 2345.1
2019-05-25 06:00 | 6:00 | 2393.2 | 793.1 | 1249.314 | 236.1 | 0.7 | 96.1 | 392.3 | 0 | 41.8 | 0 | -416.214 | 0 | 2393.2
2019-05-25 07:00 | 7:00 | 2534.3 | 793.1 | 1250.574 | 236.1 | 0.7 | 96.1 | 768.2 | 0 | 24.8 | 0 | -635.274 | 0 | 2534.3
2019-05-25 08:00 | 8:00 | 2796.3 | 793.1 | 1241.133 | 210 | 0.7 | 96.1 | 1099.7 | 0 | 23.7 | 0 | -668.133 | 0 | 2796.3
2019-05-25 09:00 | 9:00 | 3053 | 793.1 | 1255.933 | 210 | 0.7 | 96.1 | 1342.7 | 0 | 22.6 | 0 | -668.133 | 0 | 3053
2019-05-25 10:00 | 10:00 | 3197.4 | 793.1 | 1258.533 | 210 | 0.7 | 96.1 | 1487.9 | 0 | 19.2 | 0 | -668.133 | 0 | 3197.4
2019-05-25 11:00 | 11:00 | 3287.5 | 793.1 | 1278.427 | 210 | 0.7 | 96.1 | 1538.5 | 0 | 16.9 | 0 | -646.227 | 0 | 3287.5
2019-05-25 12:00 | 12:00 | 3284.6 | 793.1 | 1274.368 | 210 | 0.7 | 96.1 | 1504.5 | 0 | 19.2 | 0 | -613.368 | 0 | 3284.6
2019-05-25 13:00 | 13:00 | 3329.6 | 793.1 | 1354.044 | 210 | 0.7 | 96.1 | 1383.3 | 0 | 18.1 | 0 | -525.744 | 0 | 3329.6
2019-05-25 14:00 | 14:00 | 3346.2 | 793.1 | 1426.549 | 210 | 0.7 | 96.1 | 1164.3 | 0 | 16.9 | 0 | -361.449 | 0 | 3346.2
2019-05-25 15:00 | 15:00 | 3342.3 | 793.1 | 1519.542 | 210 | 0.7 | 96.1 | 860.4 | 0 | 15.8 | 0 | -153.342 | 0 | 3342.3
2019-05-25 16:00 | 16:00 | 3332.1 | 793.1 | 1595.723 | 236.1 | 0.7 | 96.1 | 499.2 | 0 | 13.5 | 0 | 97.677 | 0 | 3332.1
2019-05-25 17:00 | 17:00 | 3266.7 | 793.1 | 1510.292 | 292 | 0.7 | 96.1 | 168 | 0 | 15.8 | 0 | 390.708 | 0 | 3266.7
2019-05-25 18:00 | 18:00 | 3236.4 | 793.1 | 1518.509 | 292 | 0.7 | 96.1 | 3.3 | 0 | 22.6 | 0 | 510.091 | 0 | 3236.4
2019-05-25 19:00 | 19:00 | 3248.7 | 793.1 | 1495.225 | 292.2 | 0.7 | 96.1 | 0 | 0 | 38.4 | 0 | 532.975 | 0 | 3248.7
2019-05-25 20:00 | 20:00 | 3113.2 | 793.1 | 1547.457 | 292 | 0.7 | 96.1 | 0 | 0 | 47.4 | 0 | 336.443 | 0 | 3113.2
2019-05-25 21:00 | 21:00 | 2927.5 | 793.1 | 1542.858 | 292 | 0.7 | 96.1 | 0 | 0 | 50.8 | 0 | 151.942 | 0 | 2927.5
2019-05-25 22:00 | 22:00 | 2769 | 793.1 | 1534.3 | 291.8 | 0.7 | 96.1 | 0 | 0 | 53 | 0 | 0 | 0 | 2769
2019-05-25 23:00 | 23:00 | 2604.4 | 793.1 | 1429.9 | 236.1 | 0.7 | 96.1 | 0 | 0 | 48.5 | 0 | 0 | 0 | 2604.4
2019-05-26 | 0:00 | 2410.2 | 793.1 | 1264.859 | 215 | 0.7 | 96.1 | 0 | 0 | 73.3 | 0 | -32.859 | 0 | 2410.2
2019-05-26 01:00 | 1:00 | 2291 | 793.1 | 1263.089 | 215 | 0.7 | 96.1 | 0 | 0 | 65.4 | 0 | -142.389 | 0 | 2291
2019-05-26 02:00 | 2:00 | 2252.2 | 793.1 | 1266.148 | 215 | 0.7 | 96.1 | 0 | 0 | 56.4 | 0 | -175.248 | 0 | 2252.2
2019-05-26 03:00 | 3:00 | 2269 | 793.1 | 1261.042 | 215 | 0.7 | 96.1 | 0 | 0 | 56.4 | 0 | -153.342 | 0 | 2269
2019-05-26 04:00 | 4:00 | 2259.4 | 793.1 | 1267.648 | 215 | 0.7 | 96.1 | 0 | 0 | 62.1 | 0 | -175.248 | 0 | 2259.4
2019-05-26 05:00 | 5:00 | 2217.1 | 793.1 | 1264.131 | 215 | 0.7 | 96.1 | 82.9 | 0 | 60.9 | 0 | -295.731 | 0 | 2217.1
2019-05-26 06:00 | 6:00 | 2270.3 | 793.1 | 1257.85 | 236.1 | 0.7 | 96.1 | 386.7 | 0 | 47.4 | 0 | -547.65 | 0 | 2270.3
2019-05-26 07:00 | 7:00 | 2414.3 | 793.1 | 1267.61 | 236.1 | 0.7 | 96.1 | 756.9 | 0 | 30.5 | 0 | -766.71 | 0 | 2414.3
2019-05-26 08:00 | 8:00 | 2653.1 | 793.1 | 1256.822 | 210 | 0.7 | 96.1 | 1083.2 | 0 | 23.7 | 0 | -810.522 | 0 | 2653.1
2019-05-26 09:00 | 9:00 | 2925.5 | 793.1 | 1263.463 | 210 | 0.7 | 96.1 | 1317.2 | 0 | 22.6 | 0 | -777.663 | 0 | 2925.5
2019-05-26 10:00 | 10:00 | 3098.5 | 793.1 | 1290.71 | 210 | 0.7 | 96.1 | 1454.3 | 0 | 20.3 | 0 | -766.71 | 0 | 3098.5
2019-05-26 11:00 | 11:00 | 3206.9 | 793.1 | 1292.792 | 210 | 0.7 | 96.1 | 1496 | 0 | 19.2 | 0 | -700.992 | 0 | 3206.9
2019-05-26 12:00 | 12:00 | 3265.1 | 793.1 | 1320.521 | 210 | 0.7 | 96.1 | 1447.6 | 0 | 21.4 | 0 | -624.321 | 0 | 3265.1
2019-05-26 13:00 | 13:00 | 3316.5 | 793.1 | 1409.197 | 210 | 0.7 | 96.1 | 1322.7 | 0 | 21.4 | 0 | -536.697 | 0 | 3316.5
2019-05-26 14:00 | 14:00 | 3356.3 | 793.1 | 1456.531 | 210 | 0.7 | 96.1 | 1068.5 | 0 | 27.1 | 0 | -295.731 | 0 | 3356.3
2019-05-26 15:00 | 15:00 | 3355.5 | 793.1 | 1556.318 | 210 | 0.7 | 96.1 | 735.7 | 0 | 29.3 | 0 | -65.718 | 0 | 3355.5
2019-05-26 16:00 | 16:00 | 3276 | 793.1 | 1589.452 | 236.1 | 0.7 | 96.1 | 354.2 | 0 | 32.7 | 0 | 173.648 | 0 | 3276
2019-05-26 17:00 | 17:00 | 3223.1 | 793.1 | 1536.092 | 292 | 0.7 | 96.1 | 79.4 | 0 | 35 | 0 | 390.708 | 0 | 3223.1
2019-05-26 18:00 | 18:00 | 3323.9 | 793.1 | 1507.385 | 292 | 0.7 | 96.1 | 1.6 | 0 | 36.1 | 0 | 596.915 | 0 | 3323.9
2019-05-26 19:00 | 19:00 | 3355.3 | 793.1 | 1508.726 | 292.2 | 0.7 | 96.1 | 0 | 0 | 35 | 0 | 629.474 | 0 | 3355.3
2019-05-26 20:00 | 20:00 | 3219.9 | 793.1 | 1492.909 | 292 | 0.7 | 96.1 | 0 | 0 | 35 | 0 | 510.091 | 0 | 3219.9
2019-05-26 21:00 | 21:00 | 3032.8 | 793.1 | 1489.21 | 292 | 0.7 | 96.1 | 0 | 0 | 36.1 | 0 | 325.59 | 0 | 3032.8
2019-05-26 22:00 | 22:00 | 2851.6 | 793.1 | 1492.711 | 291.8 | 0.7 | 96.1 | 0 | 0 | 36.1 | 0 | 141.089 | 0 | 2851.6
2019-05-26 23:00 | 23:00 | 2670.4 | 793.1 | 1510.5 | 236.1 | 0.7 | 96.1 | 0 | 0 | 33.9 | 0 | 0 | 0 | 2670.4
2019-05-27 | 0:00 | 2456.4 | 793.1 | 1511.2609 | 215 | 0.7 | 96.1 | 0 | 0 | 26 | 0 | -185.7609 | 0 | 2456.4
2019-05-27 01:00 | 1:00 | 2321.3 | 793.1 | 1506.184 | 215 | 0.7 | 96.1 | 0 | 0 | 16.9 | 0 | -306.684 | 0 | 2321.3
2019-05-27 02:00 | 2:00 | 2286.4 | 793.1 | 1495.39 | 215 | 0.7 | 96.1 | 0 | 0 | 14.7 | 0 | -328.59 | 0 | 2286.4
2019-05-27 03:00 | 3:00 | 2298.5 | 793.1 | 1513.19 | 215 | 0.7 | 96.1 | 0 | 0 | 9 | 0 | -328.59 | 0 | 2298.5
2019-05-27 04:00 | 4:00 | 2318 | 793.1 | 1512.884 | 215 | 0.7 | 96.1 | 0.1 | 0 | 6.8 | 0 | -306.684 | 0 | 2318
2019-05-27 05:00 | 5:00 | 2354.5 | 793.1 | 1504.043 | 215 | 0.7 | 96.1 | 80.6 | 0 | 4.5 | 0 | -339.543 | 0 | 2354.5
2019-05-27 06:00 | 6:00 | 2581.7 | 793.1 | 1512.42 | 236.1 | 0.7 | 96.1 | 376.9 | 0 | 4.5 | 0 | -438.12 | 0 | 2581.7
2019-05-27 07:00 | 7:00 | 2933.8 | 793.1 | 1562.538 | 236.1 | 0.7 | 96.1 | 743.5 | 0 | 5.6 | 0 | -503.838 | 0 | 2933.8
2019-05-27 08:00 | 8:00 | 3443.8 | 793.1 | 1609.696 | 210 | 0.7 | 96.1 | 1077.9 | 0 | 6.8 | 0 | -350.496 | 0 | 3443.8
2019-05-27 09:00 | 9:00 | 3885.6 | 793.1 | 1719.272 | 210 | 0.7 | 96.1 | 1320.3 | 0 | 9 | 0 | -262.872 | 0 | 3885.6
2019-05-27 10:00 | 10:00 | 4094 | 793.1 | 1746.013 | 210 | 0.7 | 96.1 | 1463.4 | 0 | 14.7 | 0 | -230.013 | 0 | 4094
2019-05-27 11:00 | 11:00 | 4220.2 | 793.1 | 1770.701 | 210 | 0.7 | 96.1 | 1512.1 | 0 | 23.7 | 0 | -186.201 | 0 | 4220.2
2019-05-27 12:00 | 12:00 | 4135.2 | 793.1 | 1717.801 | 210 | 0.7 | 96.1 | 1467.6 | 0 | 36.1 | 0 | -186.201 | 0 | 4135.2
2019-05-27 13:00 | 13:00 | 4328.4 | 793.1 | 1653.646 | 210 | 0.7 | 96.1 | 1335.5 | 0 | 44 | 0 | 195.354 | 0 | 4328.4
2019-05-27 14:00 | 14:00 | 4355.2 | 793.1 | 1650.08 | 210 | 0.7 | 96.1 | 1123.7 | 0 | 47.4 | 0 | 434.12 | 0 | 4355.2
2019-05-27 15:00 | 15:00 | 4309.3 | 793.1 | 1651.261 | 210 | 0.7 | 96.1 | 824.8 | 0 | 49.6 | 0 | 683.739 | 0 | 4309.3
2019-05-27 16:00 | 16:00 | 4282.5 | 793.1 | 1653.836 | 236.1 | 0.7 | 96.1 | 483.3 | 0 | 64.3 | 0 | 955.064 | 0 | 4282.5
2019-05-27 17:00 | 17:00 | 4058.2 | 793.1 | 1657.424 | 292 | 0.7 | 96.1 | 143.7 | 0 | 76.7 | 0 | 998.476 | 0 | 4058.2
2019-05-27 18:00 | 18:00 | 3912.2 | 793.1 | 1692.342 | 292 | 0.7 | 96.1 | 3 | 0 | 101.6 | 0 | 933.358 | 0 | 3912.2
2019-05-27 19:00 | 19:00 | 3806 | 793.1 | 1695.478 | 292.2 | 0.7 | 96.1 | 0 | 0 | 125.3 | 0 | 803.122 | 0 | 3806
2019-05-27 20:00 | 20:00 | 3582.9 | 793.1 | 1685.138 | 292 | 0.7 | 96.1 | 0 | 0 | 129.8 | 0 | 586.062 | 0 | 3582.9
2019-05-27 21:00 | 21:00 | 3358.9 | 793.1 | 1716.01 | 292 | 0.7 | 96.1 | 0 | 0 | 135.4 | 0 | 325.59 | 0 | 3358.9
2019-05-27 22:00 | 22:00 | 3182 | 793.1 | 1718.864 | 291.8 | 0.7 | 96.1 | 0 | 0 | 151.2 | 0 | 130.236 | 0 | 3182
2019-05-27 23:00 | 23:00 | 2951 | 793.1 | 1706.659 | 236.1 | 0.7 | 96.1 | 0 | 0 | 151.2 | 0 | -32.859 | 0 | 2951
2019-05-28 | 0:00 | 2716.1 | 793.1 | 1593.042 | 215 | 0.7 | 96.1 | 0 | 0 | 171.5 | 0 | -153.342 | 0 | 2716.1
2019-05-28 01:00 | 1:00 | 2564.9 | 793.1 | 1591.031 | 215 | 0.7 | 96.1 | 0 | 0 | 164.7 | 0 | -295.731 | 0 | 2564.9
2019-05-28 02:00 | 2:00 | 2511.5 | 793.1 | 1564.037 | 215 | 0.7 | 96.1 | 0 | 0 | 160.2 | 0 | -317.637 | 0 | 2511.5
2019-05-28 03:00 | 3:00 | 2520 | 793.1 | 1566.837 | 215 | 0.7 | 96.1 | 0 | 0 | 165.9 | 0 | -317.637 | 0 | 2520
2019-05-28 04:00 | 4:00 | 2526.3 | 793.1 | 1581.89 | 215 | 0.7 | 96.1 | 0 | 0 | 168.1 | 0 | -328.59 | 0 | 2526.3
2019-05-28 05:00 | 5:00 | 2535.1 | 793.1 | 1578.249 | 215 | 0.7 | 96.1 | 38.5 | 0 | 174.9 | 0 | -361.449 | 0 | 2535.1
2019-05-28 06:00 | 6:00 | 2730.8 | 793.1 | 1684.832 | 236.1 | 0.7 | 96.1 | 227 | 0 | 174.9 | 0 | -481.932 | 0 | 2730.8
2019-05-28 07:00 | 7:00 | 3036.6 | 793.1 | 1759.185 | 236.1 | 0.7 | 96.1 | 479.6 | 0 | 164.7 | 0 | -492.885 | 0 | 3036.6
2019-05-28 08:00 | 8:00 | 3474.1 | 793.1 | 1839.278 | 210 | 0.7 | 96.1 | 661.7 | 0 | 158 | 0 | -284.778 | 0 | 3474.1
2019-05-28 09:00 | 9:00 | 3829 | 793.1 | 1832.841 | 210 | 0.7 | 96.1 | 696.7 | 0 | 167 | 0 | 32.559 | 0 | 3829
2019-05-28 10:00 | 10:00 | 3906.4 | 793.1 | 1671.146 | 210 | 0.7 | 96.1 | 760.6 | 0 | 179.4 | 0 | 195.354 | 0 | 3906.4
2019-05-28 11:00 | 11:00 | 3949.9 | 793.1 | 1676.334 | 210 | 0.7 | 96.1 | 755.5 | 0 | 179.4 | 0 | 238.766 | 0 | 3949.9
2019-05-28 12:00 | 12:00 | 3745.9 | 793.1 | 1680.31 | 210 | 0.7 | 96.1 | 696.7 | 0 | 186.2 | 0 | 82.79 | 0 | 3745.9
2019-05-28 13:00 | 13:00 | 3856.9 | 793.1 | 1684.457 | 210 | 0.7 | 96.1 | 537.5 | 0 | 198.6 | 0 | 336.443 | 0 | 3856.9
2019-05-28 14:00 | 14:00 | 3820.7 | 793.1 | 1638.809 | 210 | 0.7 | 96.1 | 360.9 | 0 | 211 | 0 | 510.091 | 0 | 3820.7
2019-05-28 15:00 | 15:00 | 3728.3 | 793.1 | 1644.238 | 210 | 0.7 | 96.1 | 180.3 | 0 | 217.8 | 0 | 586.062 | 0 | 3728.3
2019-05-28 16:00 | 16:00 | 3663.7 | 793.1 | 1693.238 | 236.1 | 0.7 | 96.1 | 55.3 | 0 | 203.1 | 0 | 586.062 | 0 | 3663.7
2019-05-28 17:00 | 17:00 | 3602.7 | 793.1 | 1686.403 | 292 | 0.7 | 96.1 | 15.3 | 0 | 187.3 | 0 | 531.797 | 0 | 3602.7
2019-05-28 18:00 | 18:00 | 3592.2 | 793.1 | 1690.35 | 292 | 0.7 | 96.1 | 1.3 | 0 | 176 | 0 | 542.65 | 0 | 3592.2
2019-05-28 19:00 | 19:00 | 3504.7 | 793.1 | 1693.421 | 292.2 | 0.7 | 96.1 | 0 | 0 | 162.5 | 0 | 466.679 | 0 | 3504.7
2019-05-28 20:00 | 20:00 | 3330 | 793.1 | 1691.916 | 292 | 0.7 | 96.1 | 0 | 0 | 152.3 | 0 | 303.884 | 0 | 3330
2019-05-28 21:00 | 21:00 | 3133.5 | 793.1 | 1706.57 | 292 | 0.7 | 96.1 | 0 | 0 | 136.5 | 0 | 108.53 | 0 | 3133.5
2019-05-28 22:00 | 22:00 | 2995.9 | 793.1 | 1696.8 | 291.8 | 0.7 | 96.1 | 0 | 0 | 117.4 | 0 | 0 | 0 | 2995.9
2019-05-28 23:00 | 23:00 | 2817 | 793.1 | 1666.071 | 236.1 | 0.7 | 96.1 | 0 | 0 | 101.6 | 0 | -76.671 | 0 | 2817
2019-05-29 | 0:00 | 2610.9 | 793.1 | 1562.401 | 215 | 0.7 | 96.1 | 0 | 0 | 129.8 | 0 | -186.201 | 0 | 2610.9
2019-05-29 01:00 | 1:00 | 2472.9 | 793.1 | 1564.937 | 215 | 0.7 | 96.1 | 0 | 0 | 120.7 | 0 | -317.637 | 0 | 2472.9
2019-05-29 02:00 | 2:00 | 2443.9 | 793.1 | 1558.943 | 215 | 0.7 | 96.1 | 0 | 0 | 119.6 | 0 | -339.543 | 0 | 2443.9
2019-05-29 03:00 | 3:00 | 2463.3 | 793.1 | 1556.437 | 215 | 0.7 | 96.1 | 0 | 0 | 119.6 | 0 | -317.637 | 0 | 2463.3
2019-05-29 04:00 | 4:00 | 2483.6 | 793.1 | 1563.99 | 215 | 0.7 | 96.1 | 0 | 0 | 143.3 | 0 | -328.59 | 0 | 2483.6
2019-05-29 05:00 | 5:00 | 2538.9 | 793.1 | 1566.784 | 215 | 0.7 | 96.1 | 18.2 | 0 | 155.7 | 0 | -306.684 | 0 | 2538.9
2019-05-29 06:00 | 6:00 | 2738 | 793.1 | 1565.848 | 236.1 | 0.7 | 96.1 | 93.9 | 0 | 127.5 | 0 | -175.248 | 0 | 2738
2019-05-29 07:00 | 7:00 | 3021.7 | 793.1 | 1680.224 | 236.1 | 0.7 | 96.1 | 182.4 | 0 | 120.7 | 0 | -87.624 | 0 | 3021.7
2019-05-29 08:00 | 8:00 | 3346.8 | 793.1 | 1644.452 | 210 | 0.7 | 96.1 | 308.1 | 0 | 120.7 | 0 | 173.648 | 0 | 3346.8
2019-05-29 09:00 | 9:00 | 3609.3 | 793.1 | 1644.3588 | 210 | 0.7 | 96.1 | 512.6 | 0 | 110.6 | 0 | 241.8412 | 0 | 3609.3
2019-05-29 10:00 | 10:00 | 3649.1 | 793.1 | 1776.477 | 210 | 0.7 | 96.1 | 767.5 | 0 | 103.8 | 0 | -98.577 | 0 | 3649.1
2019-05-29 11:00 | 11:00 | 3735.3 | 793.1 | 1782.513 | 210 | 0.7 | 96.1 | 996 | 0 | 86.9 | 0 | -230.013 | 0 | 3735.3
2019-05-29 12:00 | 12:00 | 3585.3 | 793.1 | 1759.031 | 210 | 0.7 | 96.1 | 923.9 | 0 | 98.2 | 0 | -295.731 | 0 | 3585.3
2019-05-29 13:00 | 13:00 | 3656.3 | 793.1 | 1763.654 | 210 | 0.7 | 96.1 | 880.4 | 0 | 109.5 | 0 | -197.154 | 0 | 3656.3
2019-05-29 14:00 | 14:00 | 3674 | 793.1 | 1760.554 | 210 | 0.7 | 96.1 | 849.3 | 0 | 161.4 | 0 | -197.154 | 0 | 3674
2019-05-29 15:00 | 15:00 | 3645.9 | 793.1 | 1731.412 | 210 | 0.7 | 96.1 | 655.3 | 0 | 203.1 | 0 | -43.812 | 0 | 3645.9
2019-05-29 16:00 | 16:00 | 3595.6 | 793.1 | 1585.763 | 236.1 | 0.7 | 96.1 | 350.2 | 0 | 218.9 | 0 | 314.737 | 0 | 3595.6
2019-05-29 17:00 | 17:00 | 3473.4 | 793.1 | 1585.045 | 292 | 0.7 | 96.1 | 106.6 | 0 | 220 | 0 | 379.855 | 0 | 3473.4
2019-05-29 18:00 | 18:00 | 3435.3 | 793.1 | 1607.48 | 292 | 0.7 | 96.1 | 3 | 0 | 208.8 | 0 | 434.12 | 0 | 3435.3
2019-05-29 19:00 | 19:00 | 3399.2 | 793.1 | 1608.08 | 292.2 | 0.7 | 96.1 | 0 | 0 | 174.9 | 0 | 434.12 | 0 | 3399.2
2019-05-29 20:00 | 20:00 | 3232.8 | 793.1 | 1609.928 | 292 | 0.7 | 96.1 | 0 | 0 | 180.5 | 0 | 260.472 | 0 | 3232.8
2019-05-29 21:00 | 21:00 | 3059.3 | 793.1 | 1711.153 | 292 | 0.7 | 96.1 | 0 | 0 | 177.2 | 0 | -10.953 | 0 | 3059.3
2019-05-29 22:00 | 22:00 | 2935.9 | 793.1 | 1679.671 | 291.8 | 0.7 | 96.1 | 0 | 0 | 151.2 | 0 | -76.671 | 0 | 2935.9
2019-05-29 23:00 | 23:00 | 2757 | 793.1 | 1606.736 | 236.1 | 0.7 | 96.1 | 0 | 0 | 155.7 | 0 | -131.436 | 0 | 2757
2019-05-30 | 0:00 | 2553.8 | 793.1 | 1556.478 | 215 | 0.7 | 96.1 | 0 | 0 | 177.2 | 0 | -284.778 | 0 | 2553.8
2019-05-30 01:00 | 1:00 | 2421.7 | 793.1 | 1527.555 | 215 | 0.7 | 96.1 | 0 | 0 | 172.6 | 0 | -383.355 | 0 | 2421.7
2019-05-30 02:00 | 2:00 | 2392.1 | 793.1 | 1529.961 | 215 | 0.7 | 96.1 | 0 | 0 | 162.5 | 0 | -405.261 | 0 | 2392.1
2019-05-30 03:00 | 3:00 | 2418.4 | 793.1 | 1524.849 | 215 | 0.7 | 96.1 | 0 | 0 | 150.1 | 0 | -361.449 | 0 | 2418.4
2019-05-30 04:00 | 4:00 | 2426.3 | 793.1 | 1526.543 | 215 | 0.7 | 96.1 | 0.1 | 0 | 134.3 | 0 | -339.543 | 0 | 2426.3
2019-05-30 05:00 | 5:00 | 2442.4 | 793.1 | 1525.308 | 215 | 0.7 | 96.1 | 86.9 | 0 | 119.6 | 0 | -394.308 | 0 | 2442.4
2019-05-30 06:00 | 6:00 | 2603.3 | 793.1 | 1526.197 | 236.1 | 0.7 | 96.1 | 395.3 | 0 | 92.5 | 0 | -536.697 | 0 | 2603.3
2019-05-30 07:00 | 7:00 | 2835.8 | 793.1 | 1533.133 | 236.1 | 0.7 | 96.1 | 773.7 | 0 | 71.1 | 0 | -668.133 | 0 | 2835.8
2019-05-30 08:00 | 8:00 | 3200.9 | 793.1 | 1569.927 | 210 | 0.7 | 96.1 | 1110.7 | 0 | 66.6 | 0 | -646.227 | 0 | 3200.9
2019-05-30 09:00 | 9:00 | 3521 | 793.1 | 1642.827 | 210 | 0.7 | 96.1 | 1362.4 | 0 | 62.1 | 0 | -646.227 | 0 | 3521
2019-05-30 10:00 | 10:00 | 3647.2 | 793.1 | 1721.851 | 210 | 0.7 | 96.1 | 1506.3 | 0 | 53 | 0 | -733.851 | 0 | 3647.2
2019-05-30 11:00 | 11:00 | 3697.1 | 793.1 | 1722.398 | 210 | 0.7 | 96.1 | 1553.7 | 0 | 44 | 0 | -722.898 | 0 | 3697.1
2019-05-30 12:00 | 12:00 | 3564.3 | 793.1 | 1721.422 | 210 | 0.7 | 96.1 | 1514 | 0 | 39.5 | 0 | -810.522 | 0 | 3564.3
2019-05-30 13:00 | 13:00 | 3710.8 | 793.1 | 1723.797 | 210 | 0.7 | 96.1 | 1387.7 | 0 | 36.1 | 0 | -536.697 | 0 | 3710.8
2019-05-30 14:00 | 14:00 | 3718.3 | 793.1 | 1828.514 | 210 | 0.7 | 96.1 | 1170 | 0 | 36.1 | 0 | -416.214 | 0 | 3718.3
2019-05-30 15:00 | 15:00 | 3647.1 | 793.1 | 1852.801 | 210 | 0.7 | 96.1 | 847.9 | 0 | 32.7 | 0 | -186.201 | 0 | 3647.1
2019-05-30 16:00 | 16:00 | 3629.5 | 793.1 | 1719.381 | 236.1 | 0.7 | 96.1 | 499.5 | 0 | 35 | 0 | 249.619 | 0 | 3629.5
2019-05-30 17:00 | 17:00 | 3535.9 | 793.1 | 1618.956 | 292 | 0.7 | 96.1 | 178 | 0 | 36.1 | 0 | 520.944 | 0 | 3535.9
2019-05-30 18:00 | 18:00 | 3448.1 | 793.1 | 1613.485 | 292 | 0.7 | 96.1 | 5 | 0 | 50.8 | 0 | 596.915 | 0 | 3448.1
2019-05-30 19:00 | 19:00 | 3420.5 | 793.1 | 1601.844 | 292.2 | 0.7 | 96.1 | 0 | 0 | 72.2 | 0 | 564.356 | 0 | 3420.5
2019-05-30 20:00 | 20:00 | 3257.2 | 793.1 | 1621.6336 | 292 | 0.7 | 96.1 | 0 | 0 | 92.5 | 0 | 361.1664 | 0 | 3257.2
2019-05-30 21:00 | 21:00 | 3084.7 | 793.1 | 1627.858 | 292 | 0.7 | 96.1 | 0 | 0 | 123 | 0 | 151.942 | 0 | 3084.7
2019-05-30 22:00 | 22:00 | 2962.1 | 793.1 | 1670.306 | 291.8 | 0.7 | 96.1 | 0 | 0 | 132 | 0 | -21.906 | 0 | 2962.1
2019-05-30 23:00 | 23:00 | 2788.2 | 793.1 | 1644.577 | 236.1 | 0.7 | 96.1 | 0 | 0 | 116.2 | 0 | -98.577 | 0 | 2788.2
2019-05-31 | 0:00 | 2583.2 | 793.1 | 1560.007 | 215 | 0.7 | 96.1 | 0 | 0 | 126.4 | 0 | -208.107 | 0 | 2583.2
2019-05-31 01:00 | 1:00 | 2446.4 | 793.1 | 1529.684 | 215 | 0.7 | 96.1 | 0 | 0 | 118.5 | 0 | -306.684 | 0 | 2446.4
2019-05-31 02:00 | 2:00 | 2411.1 | 793.1 | 1529.196 | 215 | 0.7 | 96.1 | 0 | 0 | 127.5 | 0 | -350.496 | 0 | 2411.1
2019-05-31 03:00 | 3:00 | 2437.6 | 793.1 | 1524.284 | 215 | 0.7 | 96.1 | 0 | 0 | 115.1 | 0 | -306.684 | 0 | 2437.6
2019-05-31 04:00 | 4:00 | 2454.2 | 793.1 | 1528.731 | 215 | 0.7 | 96.1 | 0.1 | 0 | 116.2 | 0 | -295.731 | 0 | 2454.2
2019-05-31 05:00 | 5:00 | 2463.9 | 793.1 | 1528.19 | 215 | 0.7 | 96.1 | 52.2 | 0 | 107.2 | 0 | -328.59 | 0 | 2463.9
2019-05-31 06:00 | 6:00 | 2624.2 | 793.1 | 1542.608 | 236.1 | 0.7 | 96.1 | 242.7 | 0 | 107.2 | 0 | -394.308 | 0 | 2624.2
2019-05-31 07:00 | 7:00 | 2892.6 | 793.1 | 1551.596 | 236.1 | 0.7 | 96.1 | 458.3 | 0 | 107.2 | 0 | -350.496 | 0 | 2892.6
2019-05-31 08:00 | 8:00 | 3261 | 793.1 | 1602.166 | 210 | 0.7 | 96.1 | 707.4 | 0 | 92.5 | 0 | -240.966 | 0 | 3261
2019-05-31 09:00 | 9:00 | 3579.6 | 793.1 | 1783.907 | 210 | 0.7 | 96.1 | 801.2 | 0 | 102.7 | 0 | -208.107 | 0 | 3579.6
2019-05-31 10:00 | 10:00 | 3662.7 | 793.1 | 1788.53 | 210 | 0.7 | 96.1 | 786.8 | 0 | 97 | 0 | -109.53 | 0 | 3662.7
2019-05-31 11:00 | 11:00 | 3659.2 | 793.1 | 1715.447 | 210 | 0.7 | 96.1 | 733.7 | 0 | 99.3 | 0 | 10.853 | 0 | 3659.2
2019-05-31 12:00 | 12:00 | 3483.9 | 793.1 | 1767.854 | 210 | 0.7 | 96.1 | 724.2 | 0 | 89.1 | 0 | -197.154 | 0 | 3483.9
2019-05-31 13:00 | 13:00 | 3627.4 | 793.1 | 1687.452 | 210 | 0.7 | 96.1 | 593.1 | 0 | 73.3 | 0 | 173.648 | 0 | 3627.4
2019-05-31 14:00 | 14:00 | 3618 | 793.1 | 1613.221 | 210 | 0.7 | 96.1 | 376.1 | 0 | 62.1 | 0 | 466.679 | 0 | 3618
2019-05-31 15:00 | 15:00 | 3570.6 | 793.1 | 1598.485 | 210 | 0.7 | 96.1 | 217.8 | 0 | 57.5 | 0 | 596.915 | 0 | 3570.6
2019-05-31 16:00 | 16:00 | 3533.7 | 793.1 | 1603.914 | 236.1 | 0.7 | 96.1 | 75.6 | 0 | 55.3 | 0 | 672.886 | 0 | 3533.7
2019-05-31 17:00 | 17:00 | 3439 | 793.1 | 1599.938 | 292 | 0.7 | 96.1 | 13.6 | 0 | 57.5 | 0 | 586.062 | 0 | 3439
2019-05-31 18:00 | 18:00 | 3417.7 | 793.1 | 1600.491 | 292 | 0.7 | 96.1 | 1.4 | 0 | 58.7 | 0 | 575.209 | 0 | 3417.7
2019-05-31 19:00 | 19:00 | 3360.9 | 793.1 | 1601.903 | 292.2 | 0.7 | 96.1 | 0 | 0 | 45.1 | 0 | 531.797 | 0 | 3360.9
2019-05-31 20:00 | 20:00 | 3209.9 | 793.1 | 1596.692 | 292 | 0.7 | 96.1 | 0 | 0 | 40.6 | 0 | 390.708 | 0 | 3209.9
2019-05-31 21:00 | 21:00 | 3047.4 | 793.1 | 1603.687 | 292 | 0.7 | 96.1 | 0 | 0 | 33.9 | 0 | 227.913 | 0 | 3047.4
2019-05-31 22:00 | 22:00 | 2929.4 | 793.1 | 1699.647 | 291.8 | 0.7 | 96.1 | 0 | 0 | 37.2 | 0 | 10.853 | 0 | 2929.4
2019-05-31 23:00 | 23:00 | 2766.8 | 793.1 | 1652.665 | 236.1 | 0.7 | 96.1 | 0 | 0 | 42.9 | 0 | -54.765 | 0 | 2766.8
2019-06-01 | 0:00 | 2579.7 | 793.1 | 1438.2 | 195.6 | 0.7 | 96.1 | 0 | 0 | 56 | 0 | 1.0394e-12 | 0 | 2579.7
2019-06-01 01:00 | 1:00 | 2440.1 | 793.1 | 1359.965 | 195.6 | 0.7 | 96.1 | 0 | 0 | 49.4 | 0 | -54.765 | 0 | 2440.1
2019-06-01 02:00 | 2:00 | 2388.8 | 793.1 | 1345.924 | 195.6 | 0.7 | 96.1 | 0 | 0 | 45 | 0 | -87.624 | 0 | 2388.8
2019-06-01 03:00 | 3:00 | 2391 | 793.1 | 1349.224 | 195.6 | 0.7 | 96.1 | 0 | 0 | 43.9 | 0 | -87.624 | 0 | 2391
2019-06-01 04:00 | 4:00 | 2387.2 | 793.1 | 1346.377 | 195.6 | 0.7 | 96.1 | 0.1 | 0 | 53.8 | 0 | -98.577 | 0 | 2387.2
2019-06-01 05:00 | 5:00 | 2343.3 | 793.1 | 1345.054 | 195.6 | 0.7 | 96.1 | 61.6 | 0 | 48.3 | 0 | -197.154 | 0 | 2343.3
2019-06-01 06:00 | 6:00 | 2399.1 | 793.1 | 1320.555 | 227.2 | 0.7 | 96.1 | 306.4 | 0 | 38.4 | 0 | -383.355 | 0 | 2399.1
2019-06-01 07:00 | 7:00 | 2542.8 | 793.1 | 1326.162 | 227.2 | 0.7 | 96.1 | 650.4 | 0 | 40.6 | 0 | -591.462 | 0 | 2542.8
2019-06-01 08:00 | 8:00 | 2780 | 793.1 | 1321.874 | 190.4 | 0.7 | 96.1 | 976.9 | 0 | 36.2 | 0 | -635.274 | 0 | 2780
2019-06-01 09:00 | 9:00 | 3020 | 793.1 | 1331.727 | 190.4 | 0.7 | 96.1 | 1214.7 | 0 | 39.5 | 0 | -646.227 | 0 | 3020
2019-06-01 10:00 | 10:00 | 3134.6 | 793.1 | 1329.027 | 190.4 | 0.7 | 96.1 | 1333.1 | 0 | 38.4 | 0 | -646.227 | 0 | 3134.6
2019-06-01 11:00 | 11:00 | 3198.3 | 793.1 | 1336.021 | 190.4 | 0.7 | 96.1 | 1372.2 | 0 | 34.1 | 0 | -624.321 | 0 | 3198.3
2019-06-01 12:00 | 12:00 | 3166 | 793.1 | 1344.615 | 190.4 | 0.7 | 96.1 | 1311.6 | 0 | 31.9 | 0 | -602.415 | 0 | 3166
2019-06-01 13:00 | 13:00 | 3162.1 | 793.1 | 1341.567 | 190.4 | 0.7 | 96.1 | 1144.3 | 0 | 23.1 | 0 | -427.167 | 0 | 3162.1
2019-06-01 14:00 | 14:00 | 3111.6 | 793.1 | 1348.572 | 190.4 | 0.7 | 96.1 | 925.8 | 0 | 19.8 | 0 | -262.872 | 0 | 3111.6
2019-06-01 15:00 | 15:00 | 3077.3 | 793.1 | 1336.865 | 190.4 | 0.7 | 96.1 | 691.8 | 0 | 23.1 | 0 | -54.765 | 0 | 3077.3
2019-06-01 16:00 | 16:00 | 3064.9 | 793.1 | 1534.5 | 227.2 | 0.7 | 96.1 | 384.7 | 0 | 28.6 | 0 | 0 | 0 | 3064.9
2019-06-01 17:00 | 17:00 | 2997.2 | 793.1 | 1546.064 | 308 | 0.7 | 96.1 | 88.9 | 0 | 34.1 | 0 | 130.236 | 0 | 2997.2
2019-06-01 18:00 | 18:00 | 3074.2 | 793.1 | 1545.122 | 307.8 | 0.7 | 96.1 | 2 | 0 | 47.2 | 0 | 282.178 | 0 | 3074.2
2019-06-01 19:00 | 19:00 | 3130.3 | 793.1 | 1540.563 | 308.2 | 0.7 | 96.1 | 0 | 0 | 76.9 | 0 | 314.737 | 0 | 3130.3
2019-06-01 20:00 | 20:00 | 3016.6 | 793.1 | 1538.946 | 307.8 | 0.7 | 96.1 | 0 | 0 | 84.6 | 0 | 195.354 | 0 | 3016.6
2019-06-01 21:00 | 21:00 | 2864.3 | 793.1 | 1537.488 | 307.8 | 0.7 | 96.1 | 0 | 0 | 85.7 | 0 | 43.412 | 0 | 2864.3
2019-06-01 22:00 | 22:00 | 2721.3 | 793.1 | 1441.4 | 307.6 | 0.7 | 96.1 | 0 | 0 | 82.4 | 0 | 0 | 0 | 2721.3
2019-06-01 23:00 | 23:00 | 2574 | 793.1 | 1396.453 | 227.2 | 0.7 | 96.1 | 0 | 0 | 71.4 | 0 | -10.953 | 0 | 2574
2019-06-02 | 0:00 | 2411 | 793.1 | 1323.212 | 195.6 | 0.7 | 96.1 | 0 | 0 | 46.1 | 0 | -43.812 | 0 | 2411
2019-06-02 01:00 | 1:00 | 2282.9 | 793.1 | 1323.248 | 195.6 | 0.7 | 96.1 | 0 | 0 | 49.4 | 0 | -175.248 | 0 | 2282.9
2019-06-02 02:00 | 2:00 | 2244.8 | 793.1 | 1321.307 | 195.6 | 0.7 | 96.1 | 0 | 0 | 46.1 | 0 | -208.107 | 0 | 2244.8
2019-06-02 03:00 | 3:00 | 2271.4 | 793.1 | 1324.948 | 195.6 | 0.7 | 96.1 | 0 | 0 | 36.2 | 0 | -175.248 | 0 | 2271.4
2019-06-02 04:00 | 4:00 | 2259.7 | 793.1 | 1322.948 | 195.6 | 0.7 | 96.1 | 0.1 | 0 | 26.4 | 0 | -175.248 | 0 | 2259.7
2019-06-02 05:00 | 5:00 | 2211.5 | 793.1 | 1324.525 | 195.6 | 0.7 | 96.1 | 52.2 | 0 | 23.1 | 0 | -273.825 | 0 | 2211.5
2019-06-02 06:00 | 6:00 | 2248.7 | 793.1 | 1323.173 | 227.2 | 0.7 | 96.1 | 244.3 | 0 | 13.2 | 0 | -449.073 | 0 | 2248.7
2019-06-02 07:00 | 7:00 | 2386.1 | 793.1 | 1330.509 | 227.2 | 0.7 | 96.1 | 509.1 | 0 | 9.9 | 0 | -580.509 | 0 | 2386.1
2019-06-02 08:00 | 8:00 | 2597.1 | 793.1 | 1320.65 | 190.4 | 0.7 | 96.1 | 733.9 | 0 | 9.9 | 0 | -547.65 | 0 | 2597.1
2019-06-02 09:00 | 9:00 | 2812.9 | 793.1 | 1319.179 | 190.4 | 0.7 | 96.1 | 870.1 | 0 | 14.3 | 0 | -470.979 | 0 | 2812.9
2019-06-02 10:00 | 10:00 | 2902.1 | 793.1 | 1335.761 | 190.4 | 0.7 | 96.1 | 871.5 | 0 | 19.8 | 0 | -405.261 | 0 | 2902.1
2019-06-02 11:00 | 11:00 | 2953.6 | 793.1 | 1327.637 | 190.4 | 0.7 | 96.1 | 835.8 | 0 | 27.5 | 0 | -317.637 | 0 | 2953.6
2019-06-02 12:00 | 12:00 | 2907.9 | 793.1 | 1396.413 | 190.4 | 0.7 | 96.1 | 634.8 | 0 | 26.4 | 0 | -230.013 | 0 | 2907.9
2019-06-02 13:00 | 13:00 | 2872.3 | 793.1 | 1440.5591 | 190.4 | 0.7 | 96.1 | 481.1 | 0 | 22 | 0 | -151.6591 | 0 | 2872.3
2019-06-02 14:00 | 14:00 | 2821.5 | 793.1 | 1509.824 | 190.4 | 0.7 | 96.1 | 293.7 | 0 | 25.3 | 0 | -87.624 | 0 | 2821.5
2019-06-02 15:00 | 15:00 | 2793.9 | 793.1 | 1538.7 | 190.4 | 0.7 | 96.1 | 146.3 | 0 | 28.6 | 0 | 0 | 0 | 2793.9
2019-06-02 16:00 | 16:00 | 2824.7 | 793.1 | 1508.017 | 227.2 | 0.7 | 96.1 | 41.8 | 0 | 38.4 | 0 | 119.383 | 0 | 2824.7
2019-06-02 17:00 | 17:00 | 2926.4 | 793.1 | 1502.605 | 308 | 0.7 | 96.1 | 13.7 | 0 | 49.4 | 0 | 162.795 | 0 | 2926.4
2019-06-02 18:00 | 18:00 | 3046.8 | 793.1 | 1510.622 | 307.8 | 0.7 | 96.1 | 1.4 | 0 | 54.9 | 0 | 282.178 | 0 | 3046.8
2019-06-02 19:00 | 19:00 | 3062.3 | 793.1 | 1498.816 | 308.2 | 0.7 | 96.1 | 0 | 0 | 61.5 | 0 | 303.884 | 0 | 3062.3
2019-06-02 20:00 | 20:00 | 2966.3 | 793.1 | 1519.299 | 307.8 | 0.7 | 96.1 | 0 | 0 | 64.8 | 0 | 184.501 | 0 | 2966.3
2019-06-02 21:00 | 21:00 | 2816.2 | 793.1 | 1547.1 | 307.8 | 0.7 | 96.1 | 0 | 0 | 71.4 | 0 | 0 | 0 | 2816.2
2019-06-02 22:00 | 22:00 | 2669.9 | 793.1 | 1408.653 | 307.6 | 0.7 | 96.1 | 0 | 0 | 74.7 | 0 | -10.953 | 0 | 2669.9
2019-06-02 23:00 | 23:00 | 2522 | 793.1 | 1360.906 | 227.2 | 0.7 | 96.1 | 0 | 0 | 65.9 | 0 | -21.906 | 0 | 2522
2019-06-03 | 0:00 | 2353.5 | 793.1 | 1323.589 | 195.6 | 0.7 | 96.1 | 0 | 0 | 86.8 | 0 | -142.389 | 0 | 2353.5
2019-06-03 01:00 | 1:00 | 2239.3 | 793.1 | 1328.772 | 195.6 | 0.7 | 96.1 | 0 | 0 | 87.9 | 0 | -262.872 | 0 | 2239.3
2019-06-03 02:00 | 2:00 | 2222.6 | 793.1 | 1320.872 | 195.6 | 0.7 | 96.1 | 0 | 0 | 79.1 | 0 | -262.872 | 0 | 2222.6
2019-06-03 03:00 | 3:00 | 2260.3 | 793.1 | 1322.413 | 195.6 | 0.7 | 96.1 | 0 | 0 | 82.4 | 0 | -230.013 | 0 | 2260.3
2019-06-03 04:00 | 4:00 | 2297.8 | 793.1 | 1329.154 | 195.6 | 0.7 | 96.1 | 0.1 | 0 | 80.2 | 0 | -197.154 | 0 | 2297.8
2019-06-03 05:00 | 5:00 | 2329.2 | 793.1 | 1331.254 | 195.6 | 0.7 | 96.1 | 40.4 | 0 | 69.2 | 0 | -197.154 | 0 | 2329.2
2019-06-03 06:00 | 6:00 | 2528.7 | 793.1 | 1328.307 | 227.2 | 0.7 | 96.1 | 226.6 | 0 | 64.8 | 0 | -208.107 | 0 | 2528.7
2019-06-03 07:00 | 7:00 | 2808 | 793.1 | 1339.766 | 227.2 | 0.7 | 96.1 | 531.7 | 0 | 60.4 | 0 | -240.966 | 0 | 2808
2019-06-03 08:00 | 8:00 | 3185.6 | 793.1 | 1353.095 | 190.4 | 0.7 | 96.1 | 855 | 0 | 61.5 | 0 | -164.295 | 0 | 3185.6
2019-06-03 09:00 | 9:00 | 3535.8 | 793.1 | 1442.589 | 190.4 | 0.7 | 96.1 | 1096 | 0 | 59.3 | 0 | -142.389 | 0 | 3535.8
2019-06-03 10:00 | 10:00 | 3669.5 | 793.1 | 1473.242 | 190.4 | 0.7 | 96.1 | 1210 | 0 | 59.3 | 0 | -153.342 | 0 | 3669.5
2019-06-03 11:00 | 11:00 | 3709.8 | 793.1 | 1487.754 | 190.4 | 0.7 | 96.1 | 1276.3 | 0 | 62.6 | 0 | -197.154 | 0 | 3709.8
2019-06-03 12:00 | 12:00 | 3580 | 793.1 | 1504.449 | 190.4 | 0.7 | 96.1 | 1295.2 | 0 | 61.5 | 0 | -361.449 | 0 | 3580
2019-06-03 13:00 | 13:00 | 3737 | 793.1 | 1553.554 | 190.4 | 0.7 | 96.1 | 1230 | 0 | 70.3 | 0 | -197.154 | 0 | 3737
2019-06-03 14:00 | 14:00 | 3774.4 | 793.1 | 1584.653 | 190.4 | 0.7 | 96.1 | 1052.3 | 0 | 68.1 | 0 | -10.953 | 0 | 3774.4
2019-06-03 15:00 | 15:00 | 3737.9 | 793.1 | 1739.476 | 190.4 | 0.7 | 96.1 | 765.4 | 0 | 65.9 | 0 | 86.824 | 0 | 3737.9
2019-06-03 16:00 | 16:00 | 3714.9 | 793.1 | 1678.38 | 227.2 | 0.7 | 96.1 | 420.5 | 0 | 64.8 | 0 | 434.12 | 0 | 3714.9
2019-06-03 17:00 | 17:00 | 3556.6 | 793.1 | 1675.962 | 308 | 0.7 | 96.1 | 118.7 | 0 | 64.8 | 0 | 499.238 | 0 | 3556.6
2019-06-03 18:00 | 18:00 | 3497.6 | 793.1 | 1674.797 | 307.8 | 0.7 | 96.1 | 3.5 | 0 | 68.1 | 0 | 553.503 | 0 | 3497.6
2019-06-03 19:00 | 19:00 | 3465.4 | 793.1 | 1630.5594 | 308.2 | 0.7 | 96.1 | 0 | 0 | 67 | 0 | 569.7406 | 0 | 3465.4
2019-06-03 20:00 | 20:00 | 3292.4 | 793.1 | 1652.245 | 307.8 | 0.7 | 96.1 | 0 | 0 | 62.6 | 0 | 379.855 | 0 | 3292.4
2019-06-03 21:00 | 21:00 | 3113.6 | 793.1 | 1647.093 | 307.8 | 0.7 | 96.1 | 0 | 0 | 62.6 | 0 | 206.207 | 0 | 3113.6
2019-06-03 22:00 | 22:00 | 2976.3 | 793.1 | 1712.9 | 307.6 | 0.7 | 96.1 | 0 | 0 | 65.9 | 0 | 0 | 0 | 2976.3
2019-06-03 23:00 | 23:00 | 2783.5 | 793.1 | 1676.071 | 227.2 | 0.7 | 96.1 | 0 | 0 | 67 | 0 | -76.671 | 0 | 2783.5
2019-06-04 | 0:00 | 2579.5 | 793.1 | 1534.424 | 195.6 | 0.7 | 96.1 | 0 | 0 | 47.2 | 0 | -87.624 | 0 | 2579.5
2019-06-04 01:00 | 1:00 | 2442.9 | 793.1 | 1533.66 | 195.6 | 0.7 | 96.1 | 0 | 0 | 42.8 | 0 | -219.06 | 0 | 2442.9
2019-06-04 02:00 | 2:00 | 2410.2 | 793.1 | 1531.619 | 195.6 | 0.7 | 96.1 | 0 | 0 | 45 | 0 | -251.919 | 0 | 2410.2
2019-06-04 03:00 | 3:00 | 2426 | 793.1 | 1531.013 | 195.6 | 0.7 | 96.1 | 0 | 0 | 39.5 | 0 | -230.013 | 0 | 2426
2019-06-04 04:00 | 4:00 | 2438.6 | 793.1 | 1527.007 | 195.6 | 0.7 | 96.1 | 0.1 | 0 | 34.1 | 0 | -208.107 | 0 | 2438.6
2019-06-04 05:00 | 5:00 | 2441.6 | 793.1 | 1530.325 | 195.6 | 0.7 | 96.1 | 72.1 | 0 | 27.5 | 0 | -273.825 | 0 | 2441.6
2019-06-04 06:00 | 6:00 | 2621.1 | 793.1 | 1531.855 | 227.2 | 0.7 | 96.1 | 334.6 | 0 | 20.9 | 0 | -383.355 | 0 | 2621.1
2019-06-04 07:00 | 7:00 | 2920 | 793.1 | 1539.767 | 227.2 | 0.7 | 96.1 | 672.7 | 0 | 17.6 | 0 | -427.167 | 0 | 2920
2019-06-04 08:00 | 8:00 | 3340.7 | 793.1 | 1567.472 | 190.4 | 0.7 | 96.1 | 941.5 | 0 | 14.3 | 0 | -262.872 | 0 | 3340.7
2019-06-04 09:00 | 9:00 | 3689.1 | 793.1 | 1649.307 | 190.4 | 0.7 | 96.1 | 1152.2 | 0 | 15.4 | 0 | -208.107 | 0 | 3689.1
2019-06-04 10:00 | 10:00 | 3800.6 | 793.1 | 1679.172 | 190.4 | 0.7 | 96.1 | 1286.4 | 0 | 17.6 | 0 | -262.872 | 0 | 3800.6
2019-06-04 11:00 | 11:00 | 3856.6 | 793.1 | 1673.219 | 190.4 | 0.7 | 96.1 | 1335.2 | 0 | 19.8 | 0 | -251.919 | 0 | 3856.6
2019-06-04 12:00 | 12:00 | 3708.4 | 793.1 | 1759.779 | 190.4 | 0.7 | 96.1 | 1318.4 | 0 | 20.9 | 0 | -470.979 | 0 | 3708.4
2019-06-04 13:00 | 13:00 | 3880.9 | 793.1 | 1816.672 | 190.4 | 0.7 | 96.1 | 1224.8 | 0 | 22 | 0 | -262.872 | 0 | 3880.9
2019-06-04 14:00 | 14:00 | 3882.2 | 793.1 | 1810.106 | 190.4 | 0.7 | 96.1 | 982.9 | 0 | 30.8 | 0 | -21.906 | 0 | 3882.2
2019-06-04 15:00 | 15:00 | 3799.3 | 793.1 | 1802.987 | 190.4 | 0.7 | 96.1 | 649.7 | 0 | 38.4 | 0 | 227.913 | 0 | 3799.3
2019-06-04 16:00 | 16:00 | 3766 | 793.1 | 1768.368 | 227.2 | 0.7 | 96.1 | 355.8 | 0 | 47.2 | 0 | 477.532 | 0 | 3766
2019-06-04 17:00 | 17:00 | 3615 | 793.1 | 1766.509 | 308 | 0.7 | 96.1 | 83.4 | 0 | 57.1 | 0 | 510.091 | 0 | 3615
2019-06-04 18:00 | 18:00 | 3585.2 | 793.1 | 1733.238 | 307.8 | 0.7 | 96.1 | 2.3 | 0 | 65.9 | 0 | 586.062 | 0 | 3585.2
2019-06-04 19:00 | 19:00 | 3531.5 | 793.1 | 1754.109 | 308.2 | 0.7 | 96.1 | 0 | 0 | 69.2 | 0 | 510.091 | 0 | 3531.5
2019-06-04 20:00 | 20:00 | 3356.2 | 793.1 | 1758.21 | 307.8 | 0.7 | 96.1 | 0 | 0 | 74.7 | 0 | 325.59 | 0 | 3356.2
2019-06-04 21:00 | 21:00 | 3168.3 | 793.1 | 1785.17 | 307.8 | 0.7 | 96.1 | 0 | 0 | 76.9 | 0 | 108.53 | 0 | 3168.3
2019-06-04 22:00 | 22:00 | 3027.9 | 793.1 | 1754.6 | 307.6 | 0.7 | 96.1 | 0 | 0 | 75.8 | 0 | 0 | 0 | 3027.9
2019-06-04 23:00 | 23:00 | 2844.5 | 793.1 | 1657.1 | 227.2 | 0.7 | 96.1 | 0 | 0 | 70.3 | 0 | 0 | 0 | 2844.5
2019-06-05 | 0:00 | 2629.6 | 793.1 | 1541.718 | 195.6 | 0.7 | 96.1 | 0 | 0 | 68.1 | 0 | -65.718 | 0 | 2629.6
2019-06-05 01:00 | 1:00 | 2492.3 | 793.1 | 1534.754 | 195.6 | 0.7 | 96.1 | 0 | 0 | 69.2 | 0 | -197.154 | 0 | 2492.3
2019-06-05 02:00 | 2:00 | 2441.2 | 793.1 | 1542.819 | 195.6 | 0.7 | 96.1 | 0 | 0 | 64.8 | 0 | -251.919 | 0 | 2441.2
2019-06-05 03:00 | 3:00 | 2456.6 | 793.1 | 1534.16 | 195.6 | 0.7 | 96.1 | 0 | 0 | 56 | 0 | -219.06 | 0 | 2456.6
2019-06-05 04:00 | 4:00 | 2475.7 | 793.1 | 1535.654 | 195.6 | 0.7 | 96.1 | 0.1 | 0 | 51.6 | 0 | -197.154 | 0 | 2475.7
2019-06-05 05:00 | 5:00 | 2476.1 | 793.1 | 1541.013 | 195.6 | 0.7 | 96.1 | 34.6 | 0 | 45 | 0 | -230.013 | 0 | 2476.1
2019-06-05 06:00 | 6:00 | 2673.5 | 793.1 | 1537.848 | 227.2 | 0.7 | 96.1 | 159.7 | 0 | 34.1 | 0 | -175.248 | 0 | 2673.5
2019-06-05 07:00 | 7:00 | 2953 | 793.1 | 1568.971 | 227.2 | 0.7 | 96.1 | 317.2 | 0 | 26.4 | 0 | -76.671 | 0 | 2953
2019-06-05 08:00 | 8:00 | 3329.2 | 793.1 | 1739.2 | 190.4 | 0.7 | 96.1 | 484.4 | 0 | 25.3 | 0 | 0 | 0 | 3329.2
2019-06-05 09:00 | 9:00 | 3648.3 | 793.1 | 1885.135 | 190.4 | 0.7 | 96.1 | 601.1 | 0 | 27.5 | 0 | 54.265 | 0 | 3648.3
2019-06-05 10:00 | 10:00 | 3694.2 | 793.1 | 1879.5671 | 190.4 | 0.7 | 96.1 | 664.9 | 0 | 33 | 0 | 36.4329 | 0 | 3694.2
2019-06-05 11:00 | 11:00 | 3747.4 | 793.1 | 2025.801 | 190.4 | 0.7 | 96.1 | 789.1 | 0 | 38.4 | 0 | -186.201 | 0 | 3747.4
2019-06-05 12:00 | 12:00 | 3589.9 | 793.1 | 2030.108 | 190.4 | 0.7 | 96.1 | 828.8 | 0 | 45 | 0 | -394.308 | 0 | 3589.9
2019-06-05 13:00 | 13:00 | 3737.9 | 793.1 | 2034.313 | 190.4 | 0.7 | 96.1 | 805 | 0 | 48.3 | 0 | -230.013 | 0 | 3737.9
2019-06-05 14:00 | 14:00 | 3759.7 | 793.1 | 1907.8 | 190.4 | 0.7 | 96.1 | 713.4 | 0 | 58.2 | 0 | 0 | 0 | 3759.7
2019-06-05 15:00 | 15:00 | 3711.6 | 793.1 | 1763.693 | 190.4 | 0.7 | 96.1 | 590 | 0 | 71.4 | 0 | 206.207 | 0 | 3711.6
2019-06-05 16:00 | 16:00 | 3748.8 | 793.1 | 1804.557 | 227.2 | 0.7 | 96.1 | 408.3 | 0 | 82.4 | 0 | 336.443 | 0 | 3748.8
2019-06-05 17:00 | 17:00 | 3653.2 | 793.1 | 1836.398 | 308 | 0.7 | 96.1 | 152.1 | 0 | 97.8 | 0 | 369.002 | 0 | 3653.2
2019-06-05 18:00 | 18:00 | 3578.8 | 793.1 | 1832.58 | 307.8 | 0.7 | 96.1 | 6.8 | 0 | 107.6 | 0 | 434.12 | 0 | 3578.8
2019-06-05 19:00 | 19:00 | 3538.8 | 793.1 | 1866.198 | 308.2 | 0.7 | 96.1 | 0 | 0 | 105.5 | 0 | 369.002 | 0 | 3538.8
2019-06-05 20:00 | 20:00 | 3374 | 793.1 | 1860.293 | 307.8 | 0.7 | 96.1 | 0 | 0 | 109.8 | 0 | 206.207 | 0 | 3374
2019-06-05 21:00 | 21:00 | 3188.8 | 793.1 | 1820.482 | 307.8 | 0.7 | 96.1 | 0 | 0 | 105.5 | 0 | 65.118 | 0 | 3188.8
2019-06-05 22:00 | 22:00 | 3052.2 | 793.1 | 1733.9 | 307.6 | 0.7 | 96.1 | 0 | 0 | 120.8 | 0 | 0 | 0 | 3052.2
2019-06-05 23:00 | 23:00 | 2860.5 | 793.1 | 1655.412 | 227.2 | 0.7 | 96.1 | 0 | 0 | 131.8 | 0 | -43.812 | 0 | 2860.5
2019-06-06 | 0:00 | 2650.3 | 793.1 | 1536.936 | 195.6 | 0.7 | 96.1 | 0 | 0 | 159.3 | 0 | -131.436 | 0 | 2650.3
2019-06-06 01:00 | 1:00 | 2498.9 | 793.1 | 1544.284 | 195.6 | 0.7 | 96.1 | 0 | 0 | 175.8 | 0 | -306.684 | 0 | 2498.9
2019-06-06 02:00 | 2:00 | 2462.1 | 793.1 | 1537.09 | 195.6 | 0.7 | 96.1 | 0 | 0 | 168.1 | 0 | -328.59 | 0 | 2462.1
2019-06-06 03:00 | 3:00 | 2474.7 | 793.1 | 1535.484 | 195.6 | 0.7 | 96.1 | 0 | 0 | 160.4 | 0 | -306.684 | 0 | 2474.7
2019-06-06 04:00 | 4:00 | 2478.3 | 793.1 | 1535.684 | 195.6 | 0.7 | 96.1 | 0.1 | 0 | 163.7 | 0 | -306.684 | 0 | 2478.3
2019-06-06 05:00 | 5:00 | 2456.4 | 793.1 | 1540.055 | 195.6 | 0.7 | 96.1 | 51.6 | 0 | 162.6 | 0 | -383.355 | 0 | 2456.4
2019-06-06 06:00 | 6:00 | 2669.4 | 793.1 | 1545.373 | 227.2 | 0.7 | 96.1 | 304.4 | 0 | 151.6 | 0 | -449.073 | 0 | 2669.4
2019-06-06 07:00 | 7:00 | 3008.2 | 793.1 | 1538.479 | 227.2 | 0.7 | 96.1 | 664.3 | 0 | 159.3 | 0 | -470.979 | 0 | 3008.2
2019-06-06 08:00 | 8:00 | 3447.5 | 793.1 | 1598.22 | 190.4 | 0.7 | 96.1 | 1032.4 | 0 | 174.7 | 0 | -438.12 | 0 | 3447.5
2019-06-06 09:00 | 9:00 | 3856 | 793.1 | 1686.855 | 190.4 | 0.7 | 96.1 | 1305.2 | 0 | 167 | 0 | -383.355 | 0 | 3856
2019-06-06 10:00 | 10:00 | 4040.1 | 793.1 | 1706.09 | 190.4 | 0.7 | 96.1 | 1449.4 | 0 | 132.9 | 0 | -328.59 | 0 | 4040.1
2019-06-06 11:00 | 11:00 | 4136.5 | 793.1 | 1716.966 | 190.4 | 0.7 | 96.1 | 1483.5 | 0 | 96.7 | 0 | -240.966 | 0 | 4136.5
2019-06-06 12:00 | 12:00 | 4024.6 | 793.1 | 1764.349 | 190.4 | 0.7 | 96.1 | 1446.9 | 0 | 94.5 | 0 | -361.449 | 0 | 4024.6
2019-06-06 13:00 | 13:00 | 4206.7 | 793.1 | 1898.501 | 190.4 | 0.7 | 96.1 | 1330.6 | 0 | 83.5 | 0 | -186.201 | 0 | 4206.7
2019-06-06 14:00 | 14:00 | 4247.1 | 793.1 | 1968.7 | 190.4 | 0.7 | 96.1 | 1122.3 | 0 | 75.8 | 0 | 0 | 0 | 4247.1
2019-06-06 15:00 | 15:00 | 4211.1 | 793.1 | 2163.8511 | 190.4 | 0.7 | 96.1 | 833.4 | 0 | 78 | 0 | 55.5489 | 0 | 4211.1
2019-06-06 16:00 | 16:00 | 4190.3 | 793.1 | 2206.216 | 227.2 | 0.7 | 96.1 | 492.8 | 0 | 70.3 | 0 | 303.884 | 0 | 4190.3
2019-06-06 17:00 | 17:00 | 3999.6 | 793.1 | 2088.615 | 308 | 0.7 | 96.1 | 166.5 | 0 | 58.2 | 0 | 488.385 | 0 | 3999.6
2019-06-06 18:00 | 18:00 | 3855.5 | 793.1 | 2011.985 | 307.8 | 0.7 | 96.1 | 5 | 0 | 43.9 | 0 | 596.915 | 0 | 3855.5
2019-06-06 19:00 | 19:00 | 3792.6 | 793.1 | 1934.179 | 308.2 | 0.7 | 96.1 | 0 | 0 | 41.7 | 0 | 618.621 | 0 | 3792.6
2019-06-06 20:00 | 20:00 | 3590.7 | 793.1 | 1897.674 | 307.8 | 0.7 | 96.1 | 0 | 0 | 39.5 | 0 | 455.826 | 0 | 3590.7
2019-06-06 21:00 | 21:00 | 3380.4 | 793.1 | 1919.587 | 307.8 | 0.7 | 96.1 | 0 | 0 | 35.2 | 0 | 227.913 | 0 | 3380.4
2019-06-06 22:00 | 22:00 | 3216.6 | 793.1 | 1864.517 | 307.6 | 0.7 | 96.1 | 0 | 0 | 35.2 | 0 | 119.383 | 0 | 3216.6
2019-06-06 23:00 | 23:00 | 3004.9 | 793.1 | 1838.547 | 227.2 | 0.7 | 96.1 | 0 | 0 | 38.4 | 0 | 10.853 | 0 | 3004.9
2019-06-07 | 0:00 | 2759.9 | 793.1 | 1650.2 | 195.6 | 0.7 | 96.1 | 0 | 0 | 24.2 | 0 | -5.1971e-13 | 0 | 2759.9
2019-06-07 01:00 | 1:00 | 2595.4 | 793.1 | 1547.018 | 195.6 | 0.7 | 96.1 | 0 | 0 | 28.6 | 0 | -65.718 | 0 | 2595.4
2019-06-07 02:00 | 2:00 | 2533.6 | 793.1 | 1541.083 | 195.6 | 0.7 | 96.1 | 0 | 0 | 27.5 | 0 | -120.483 | 0 | 2533.6
2019-06-07 03:00 | 3:00 | 2537 | 793.1 | 1546.683 | 195.6 | 0.7 | 96.1 | 0 | 0 | 25.3 | 0 | -120.483 | 0 | 2537
2019-06-07 04:00 | 4:00 | 2548.9 | 793.1 | 1548.63 | 195.6 | 0.7 | 96.1 | 0.1 | 0 | 24.2 | 0 | -109.53 | 0 | 2548.9
2019-06-07 05:00 | 5:00 | 2579.5 | 793.1 | 1545.377 | 195.6 | 0.7 | 96.1 | 20.8 | 0 | 26.4 | 0 | -98.577 | 0 | 2579.5
2019-06-07 06:00 | 6:00 | 2806.4 | 793.1 | 1649.477 | 227.2 | 0.7 | 96.1 | 106.5 | 0 | 31.9 | 0 | -98.577 | 0 | 2806.4
2019-06-07 07:00 | 7:00 | 3142.9 | 793.1 | 1775.6 | 227.2 | 0.7 | 96.1 | 214 | 0 | 36.2 | 0 | 0 | 0 | 3142.9
2019-06-07 08:00 | 8:00 | 3556.2 | 793.1 | 1904.928 | 190.4 | 0.7 | 96.1 | 273.2 | 0 | 37.3 | 0 | 260.472 | 0 | 3556.2
2019-06-07 09:00 | 9:00 | 3841.7 | 793.1 | 2018.727 | 190.4 | 0.7 | 96.1 | 263.6 | 0 | 34.1 | 0 | 444.973 | 0 | 3841.7
2019-06-07 10:00 | 10:00 | 3881.9 | 793.1 | 1974.662 | 190.4 | 0.7 | 96.1 | 288.2 | 0 | 39.5 | 0 | 499.238 | 0 | 3881.9
2019-06-07 11:00 | 11:00 | 3915.4 | 793.1 | 2018.297 | 190.4 | 0.7 | 96.1 | 228.1 | 0 | 35.2 | 0 | 553.503 | 0 | 3915.4
2019-06-07 12:00 | 12:00 | 3678.7 | 793.1 | 2008.192 | 190.4 | 0.7 | 96.1 | 155.6 | 0 | 43.9 | 0 | 390.708 | 0 | 3678.7
2019-06-07 13:00 | 13:00 | 3764.3 | 793.1 | 2012.721 | 190.4 | 0.7 | 96.1 | 140.9 | 0 | 63.7 | 0 | 466.679 | 0 | 3764.3
2019-06-07 14:00 | 14:00 | 3753.1 | 793.1 | 2014.668 | 190.4 | 0.7 | 96.1 | 96 | 0 | 84.6 | 0 | 477.532 | 0 | 3753.1
2019-06-07 15:00 | 15:00 | 3707 | 793.1 | 2006.621 | 190.4 | 0.7 | 96.1 | 55.6 | 0 | 97.8 | 0 | 466.679 | 0 | 3707
2019-06-07 16:00 | 16:00 | 3695.7 | 793.1 | 2078.398 | 227.2 | 0.7 | 96.1 | 32.3 | 0 | 98.9 | 0 | 369.002 | 0 | 3695.7
2019-06-07 17:00 | 17:00 | 3573.5 | 793.1 | 1983.022 | 308 | 0.7 | 96.1 | 13.7 | 0 | 96.7 | 0 | 282.178 | 0 | 3573.5
2019-06-07 18:00 | 18:00 | 3516.4 | 793.1 | 1948.634 | 307.8 | 0.7 | 96.1 | 1.7 | 0 | 129.6 | 0 | 238.766 | 0 | 3516.4
2019-06-07 19:00 | 19:00 | 3421.9 | 793.1 | 1976.429 | 308.2 | 0.7 | 96.1 | 0 | 0 | 171.4 | 0 | 75.971 | 0 | 3421.9
2019-06-07 20:00 | 20:00 | 3258.2 | 793.1 | 1879.3 | 307.8 | 0.7 | 96.1 | 0 | 0 | 181.2 | 0 | 0 | 0 | 3258.2
2019-06-07 21:00 | 21:00 | 3095.9 | 793.1 | 1707.1 | 307.8 | 0.7 | 96.1 | 0 | 0 | 191.1 | 0 | 0 | 0 | 3095.9
2019-06-07 22:00 | 22:00 | 2988 | 793.1 | 1668.418 | 307.6 | 0.7 | 96.1 | 0 | 0 | 187.8 | 0 | -65.718 | 0 | 2988
2019-06-07 23:00 | 23:00 | 2828.8 | 793.1 | 1604.971 | 227.2 | 0.7 | 96.1 | 0 | 0 | 183.4 | 0 | -76.671 | 0 | 2828.8
2019-06-08 | 0:00 | 2629.5 | 793.1 | 1426.271 | 195.6 | 0.7 | 96.1 | 0 | 0 | 194.4 | 0 | -76.671 | 0 | 2629.5
2019-06-08 01:00 | 1:00 | 2478.6 | 793.1 | 1389.301 | 195.6 | 0.7 | 96.1 | 0 | 0 | 190 | 0 | -186.201 | 0 | 2478.6
2019-06-08 02:00 | 2:00 | 2432.4 | 793.1 | 1392.413 | 195.6 | 0.7 | 96.1 | 0 | 0 | 184.5 | 0 | -230.013 | 0 | 2432.4
2019-06-08 03:00 | 3:00 | 2443.3 | 793.1 | 1390.107 | 195.6 | 0.7 | 96.1 | 0 | 0 | 175.8 | 0 | -208.107 | 0 | 2443.3
2019-06-08 04:00 | 4:00 | 2442.5 | 793.1 | 1394.754 | 195.6 | 0.7 | 96.1 | 0.1 | 0 | 159.3 | 0 | -197.154 | 0 | 2442.5
2019-06-08 05:00 | 5:00 | 2397.2 | 793.1 | 1383.966 | 195.6 | 0.7 | 96.1 | 21.5 | 0 | 147.2 | 0 | -240.966 | 0 | 2397.2
2019-06-08 06:00 | 6:00 | 2461.7 | 793.1 | 1383.137 | 227.2 | 0.7 | 96.1 | 134.1 | 0 | 145 | 0 | -317.637 | 0 | 2461.7
2019-06-08 07:00 | 7:00 | 2677.1 | 793.1 | 1407.896 | 227.2 | 0.7 | 96.1 | 355.4 | 0 | 147.2 | 0 | -350.496 | 0 | 2677.1
2019-06-08 08:00 | 8:00 | 2948.1 | 793.1 | 1402.007 | 190.4 | 0.7 | 96.1 | 539.9 | 0 | 134 | 0 | -208.107 | 0 | 2948.1
2019-06-08 09:00 | 9:00 | 3124.9 | 793.1 | 1414.024 | 190.4 | 0.7 | 96.1 | 580.9 | 0 | 137.3 | 0 | -87.624 | 0 | 3124.9
2019-06-08 10:00 | 10:00 | 3178.8 | 793.1 | 1607.76 | 190.4 | 0.7 | 96.1 | 578 | 0 | 131.8 | 0 | -219.06 | 0 | 3178.8
2019-06-08 11:00 | 11:00 | 3228 | 793.1 | 1592.889 | 190.4 | 0.7 | 96.1 | 568.7 | 0 | 128.5 | 0 | -142.389 | 0 | 3228
2019-06-08 12:00 | 12:00 | 3142.7 | 793.1 | 1596.26 | 190.4 | 0.7 | 96.1 | 572.1 | 0 | 113.1 | 0 | -219.06 | 0 | 3142.7
2019-06-08 13:00 | 13:00 | 3160.1 | 793.1 | 1559.16 | 190.4 | 0.7 | 96.1 | 629.9 | 0 | 109.8 | 0 | -219.06 | 0 | 3160.1
2019-06-08 14:00 | 14:00 | 3213.2 | 793.1 | 1597.9686 | 190.4 | 0.7 | 96.1 | 622.7 | 0 | 107.6 | 0 | -195.3686 | 0 | 3213.2
2019-06-08 15:00 | 15:00 | 3182.4 | 793.1 | 1603.577 | 190.4 | 0.7 | 96.1 | 490.6 | 0 | 106.5 | 0 | -98.577 | 0 | 3182.4
2019-06-08 16:00 | 16:00 | 3161 | 793.1 | 1543.87 | 227.2 | 0.7 | 96.1 | 278.4 | 0 | 113.1 | 0 | 108.53 | 0 | 3161
2019-06-08 17:00 | 17:00 | 3103.7 | 793.1 | 1545.252 | 308 | 0.7 | 96.1 | 70.5 | 0 | 116.4 | 0 | 173.648 | 0 | 3103.7
2019-06-08 18:00 | 18:00 | 3137.2 | 793.1 | 1546.522 | 307.8 | 0.7 | 96.1 | 3.2 | 0 | 107.6 | 0 | 282.178 | 0 | 3137.2
2019-06-08 19:00 | 19:00 | 3155.3 | 793.1 | 1551.263 | 308.2 | 0.7 | 96.1 | 0 | 0 | 91.2 | 0 | 314.737 | 0 | 3155.3
2019-06-08 20:00 | 20:00 | 3034 | 793.1 | 1542.046 | 307.8 | 0.7 | 96.1 | 0 | 0 | 98.9 | 0 | 195.354 | 0 | 3034
2019-06-08 21:00 | 21:00 | 2863.9 | 793.1 | 1560.847 | 307.8 | 0.7 | 96.1 | 0 | 0 | 94.5 | 0 | 10.853 | 0 | 2863.9
2019-06-08 22:00 | 22:00 | 2721.8 | 793.1 | 1508.624 | 307.6 | 0.7 | 96.1 | 0 | 0 | 103.3 | 0 | -87.624 | 0 | 2721.8
2019-06-08 23:00 | 23:00 | 2579.4 | 793.1 | 1430.224 | 227.2 | 0.7 | 96.1 | 0 | 0 | 119.7 | 0 | -87.624 | 0 | 2579.4
2019-06-09 | 0:00 | 2396.1 | 793.1 | 1399.007 | 195.6 | 0.7 | 96.1 | 0 | 0 | 119.7 | 0 | -208.107 | 0 | 2396.1
2019-06-09 01:00 | 1:00 | 2271.2 | 793.1 | 1397.89 | 195.6 | 0.7 | 96.1 | 0 | 0 | 116.4 | 0 | -328.59 | 0 | 2271.2
2019-06-09 02:00 | 2:00 | 2233.9 | 793.1 | 1394.549 | 195.6 | 0.7 | 96.1 | 0 | 0 | 115.3 | 0 | -361.449 | 0 | 2233.9
2019-06-09 03:00 | 3:00 | 2255.6 | 793.1 | 1393.19 | 195.6 | 0.7 | 96.1 | 0 | 0 | 105.5 | 0 | -328.59 | 0 | 2255.6
2019-06-09 04:00 | 4:00 | 2258.4 | 793.1 | 1392.69 | 195.6 | 0.7 | 96.1 | 0.1 | 0 | 108.7 | 0 | -328.59 | 0 | 2258.4
2019-06-09 05:00 | 5:00 | 2237.7 | 793.1 | 1389.149 | 195.6 | 0.7 | 96.1 | 21.2 | 0 | 103.3 | 0 | -361.449 | 0 | 2237.7
2019-06-09 06:00 | 6:00 | 2284.8 | 793.1 | 1391.226 | 227.2 | 0.7 | 96.1 | 114.6 | 0 | 121.9 | 0 | -460.026 | 0 | 2284.8
2019-06-09 07:00 | 7:00 | 2431.2 | 793.1 | 1400.626 | 227.2 | 0.7 | 96.1 | 239.5 | 0 | 134 | 0 | -460.026 | 0 | 2431.2
2019-06-09 08:00 | 8:00 | 2617.4 | 793.1 | 1387.096 | 190.4 | 0.7 | 96.1 | 357.7 | 0 | 142.8 | 0 | -350.496 | 0 | 2617.4
2019-06-09 09:00 | 9:00 | 2786.5 | 793.1 | 1395.225 | 190.4 | 0.7 | 96.1 | 433.2 | 0 | 151.6 | 0 | -273.825 | 0 | 2786.5
2019-06-09 10:00 | 10:00 | 2807.2 | 793.1 | 1391.566 | 190.4 | 0.7 | 96.1 | 435.7 | 0 | 140.6 | 0 | -240.966 | 0 | 2807.2
2019-06-09 11:00 | 11:00 | 2810.9 | 793.1 | 1397.172 | 190.4 | 0.7 | 96.1 | 463.4 | 0 | 132.9 | 0 | -262.872 | 0 | 2810.9
2019-06-09 12:00 | 12:00 | 2784.8 | 793.1 | 1392.29 | 190.4 | 0.7 | 96.1 | 510.1 | 0 | 130.7 | 0 | -328.59 | 0 | 2784.8
2019-06-09 13:00 | 13:00 | 2770.1 | 793.1 | 1406.431 | 190.4 | 0.7 | 96.1 | 446.2 | 0 | 132.9 | 0 | -295.731 | 0 | 2770.1
2019-06-09 14:00 | 14:00 | 2756.9 | 793.1 | 1412.654 | 190.4 | 0.7 | 96.1 | 322.7 | 0 | 138.4 | 0 | -197.154 | 0 | 2756.9
2019-06-09 15:00 | 15:00 | 2760.7 | 793.1 | 1444.177 | 190.4 | 0.7 | 96.1 | 193.1 | 0 | 141.7 | 0 | -98.577 | 0 | 2760.7
2019-06-09 16:00 | 16:00 | 2789.6 | 793.1 | 1551.924 | 227.2 | 0.7 | 96.1 | 72 | 0 | 136.2 | 0 | -87.624 | 0 | 2789.6
2019-06-09 17:00 | 17:00 | 2874.2 | 793.1 | 1573.712 | 308 | 0.7 | 96.1 | 22.3 | 0 | 124.1 | 0 | -43.812 | 0 | 2874.2
2019-06-09 18:00 | 18:00 | 2978.2 | 793.1 | 1574.276 | 307.8 | 0.7 | 96.1 | 1.9 | 0 | 117.5 | 0 | 86.824 | 0 | 2978.2
2019-06-09 19:00 | 19:00 | 2984 | 793.1 | 1535.964 | 308.2 | 0.7 | 96.1 | 0 | 0 | 119.7 | 0 | 130.236 | 0 | 2984
2019-06-09 20:00 | 20:00 | 2891.2 | 793.1 | 1555.247 | 307.8 | 0.7 | 96.1 | 0 | 0 | 127.4 | 0 | 10.853 | 0 | 2891.2
2019-06-09 21:00 | 21:00 | 2762.7 | 793.1 | 1475.912 | 307.8 | 0.7 | 96.1 | 0 | 0 | 132.9 | 0 | -43.812 | 0 | 2762.7
2019-06-09 22:00 | 22:00 | 2617.7 | 793.1 | 1446.095 | 307.6 | 0.7 | 96.1 | 0 | 0 | 138.4 | 0 | -164.295 | 0 | 2617.7
2019-06-09 23:00 | 23:00 | 2481.6 | 793.1 | 1427.654 | 227.2 | 0.7 | 96.1 | 0 | 0 | 134 | 0 | -197.154 | 0 | 2481.6
2019-06-10 | 0:00 | 2336.8 | 793.1 | 1397.543 | 195.6 | 0.7 | 96.1 | 0 | 0 | 193.3 | 0 | -339.543 | 0 | 2336.8
2019-06-10 01:00 | 1:00 | 2222.4 | 793.1 | 1388.273 | 195.6 | 0.7 | 96.1 | 0 | 0 | 197.7 | 0 | -449.073 | 0 | 2222.4
2019-06-10 02:00 | 2:00 | 2205.3 | 793.1 | 1394.132 | 195.6 | 0.7 | 96.1 | 0 | 0 | 207.6 | 0 | -481.932 | 0 | 2205.3
2019-06-10 03:00 | 3:00 | 2245.3 | 793.1 | 1393.526 | 195.6 | 0.7 | 96.1 | 0 | 0 | 226.3 | 0 | -460.026 | 0 | 2245.3
2019-06-10 04:00 | 4:00 | 2291.3 | 793.1 | 1393.414 | 195.6 | 0.7 | 96.1 | 0.1 | 0 | 228.5 | 0 | -416.214 | 0 | 2291.3
2019-06-10 05:00 | 5:00 | 2363 | 793.1 | 1397.402 | 195.6 | 0.7 | 96.1 | 29.5 | 0 | 223 | 0 | -372.402 | 0 | 2363
2019-06-10 06:00 | 6:00 | 2603.2 | 793.1 | 1400.425 | 227.2 | 0.7 | 96.1 | 143.1 | 0 | 216.4 | 0 | -273.825 | 0 | 2603.2
2019-06-10 07:00 | 7:00 | 2906.5 | 793.1 | 1412.23 | 227.2 | 0.7 | 96.1 | 264.8 | 0 | 221.9 | 0 | -109.53 | 0 | 2906.5
2019-06-10 08:00 | 8:00 | 3223.5 | 793.1 | 1492.429 | 190.4 | 0.7 | 96.1 | 356.2 | 0 | 218.6 | 0 | 75.971 | 0 | 3223.5
2019-06-10 09:00 | 9:00 | 3476.6 | 793.1 | 1475.616 | 190.4 | 0.7 | 96.1 | 391.6 | 0 | 225.2 | 0 | 303.884 | 0 | 3476.6
2019-06-10 10:00 | 10:00 | 3511.5 | 793.1 | 1475.492 | 190.4 | 0.7 | 96.1 | 345.3 | 0 | 219.7 | 0 | 390.708 | 0 | 3511.5
2019-06-10 11:00 | 11:00 | 3549.9 | 793.1 | 1480.327 | 190.4 | 0.7 | 96.1 | 325.7 | 0 | 218.6 | 0 | 444.973 | 0 | 3549.9
2019-06-10 12:00 | 12:00 | 3373.5 | 793.1 | 1484.557 | 190.4 | 0.7 | 96.1 | 244.8 | 0 | 227.4 | 0 | 336.443 | 0 | 3373.5
2019-06-10 13:00 | 13:00 | 3475.6 | 793.1 | 1478.309 | 190.4 | 0.7 | 96.1 | 181.7 | 0 | 225.2 | 0 | 510.091 | 0 | 3475.6
2019-06-10 14:00 | 14:00 | 3513.4 | 793.1 | 1478.432 | 190.4 | 0.7 | 96.1 | 140.4 | 0 | 206.5 | 0 | 607.768 | 0 | 3513.4
2019-06-10 15:00 | 15:00 | 3506.6 | 793.1 | 1478.267 | 190.4 | 0.7 | 96.1 | 72.9 | 0 | 213.1 | 0 | 662.033 | 0 | 3506.6
2019-06-10 16:00 | 16:00 | 3530.5 | 793.1 | 1499.408 | 227.2 | 0.7 | 96.1 | 32.7 | 0 | 186.7 | 0 | 694.592 | 0 | 3530.5
2019-06-10 17:00 | 17:00 | 3484.9 | 793.1 | 1497.685 | 308 | 0.7 | 96.1 | 14.5 | 0 | 177.9 | 0 | 596.915 | 0 | 3484.9
2019-06-10 18:00 | 18:00 | 3441.9 | 793.1 | 1493.444 | 307.8 | 0.7 | 96.1 | 1.9 | 0 | 184.5 | 0 | 564.356 | 0 | 3441.9
2019-06-10 19:00 | 19:00 | 3336.9 | 793.1 | 1490.015 | 308.2 | 0.7 | 96.1 | 0 | 0 | 160.4 | 0 | 488.385 | 0 | 3336.9
2019-06-10 20:00 | 20:00 | 3182.7 | 793.1 | 1493.804 | 307.8 | 0.7 | 96.1 | 0 | 0 | 143.9 | 0 | 347.296 | 0 | 3182.7
2019-06-10 21:00 | 21:00 | 3034.9 | 793.1 | 1492.299 | 307.8 | 0.7 | 96.1 | 0 | 0 | 160.4 | 0 | 184.501 | 0 | 3034.9
2019-06-10 22:00 | 22:00 | 2895.1 | 793.1 | 1528.841 | 307.6 | 0.7 | 96.1 | 0 | 0 | 136.2 | 0 | 32.559 | 0 | 2895.1
2019-06-10 23:00 | 23:00 | 2715.3 | 793.1 | 1427.9 | 227.2 | 0.7 | 96.1 | 0 | 0 | 170.3 | 0 | 0 | 0 | 2715.3
2019-06-11 | 0:00 | 2525.7 | 793.1 | 1403.589 | 195.6 | 0.7 | 96.1 | 0 | 0 | 179 | 0 | -142.389 | 0 | 2525.7
2019-06-11 01:00 | 1:00 | 2392.3 | 793.1 | 1394.972 | 195.6 | 0.7 | 96.1 | 0 | 0 | 174.7 | 0 | -262.872 | 0 | 2392.3
2019-06-11 02:00 | 2:00 | 2366.3 | 793.1 | 1397.478 | 195.6 | 0.7 | 96.1 | 0 | 0 | 168.1 | 0 | -284.778 | 0 | 2366.3
2019-06-11 03:00 | 3:00 | 2388.4 | 793.1 | 1399.872 | 195.6 | 0.7 | 96.1 | 0 | 0 | 165.9 | 0 | -262.872 | 0 | 2388.4
2019-06-11 04:00 | 4:00 | 2424.5 | 793.1 | 1397.56 | 195.6 | 0.7 | 96.1 | 0.1 | 0 | 160.4 | 0 | -219.06 | 0 | 2424.5
2019-06-11 05:00 | 5:00 | 2470.4 | 793.1 | 1400.666 | 195.6 | 0.7 | 96.1 | 58.2 | 0 | 167 | 0 | -240.966 | 0 | 2470.4
2019-06-11 06:00 | 6:00 | 2650.8 | 793.1 | 1408.678 | 227.2 | 0.7 | 96.1 | 245 | 0 | 164.8 | 0 | -284.778 | 0 | 2650.8
2019-06-11 07:00 | 7:00 | 2856.8 | 793.1 | 1409.596 | 227.2 | 0.7 | 96.1 | 511.4 | 0 | 169.2 | 0 | -350.496 | 0 | 2856.8
2019-06-11 08:00 | 8:00 | 3149.3 | 793.1 | 1412.496 | 190.4 | 0.7 | 96.1 | 835.6 | 0 | 171.4 | 0 | -350.496 | 0 | 3149.3
2019-06-11 09:00 | 9:00 | 3418.2 | 793.1 | 1473.543 | 190.4 | 0.7 | 96.1 | 1027.1 | 0 | 176.8 | 0 | -339.543 | 0 | 3418.2
2019-06-11 10:00 | 10:00 | 3435.3 | 793.1 | 1474.872 | 190.4 | 0.7 | 96.1 | 971.6 | 0 | 171.4 | 0 | -262.872 | 0 | 3435.3
2019-06-11 11:00 | 11:00 | 3420.4 | 793.1 | 1476.89 | 190.4 | 0.7 | 96.1 | 1023.7 | 0 | 168.1 | 0 | -328.59 | 0 | 3420.4
2019-06-11 12:00 | 12:00 | 3300.2 | 793.1 | 1440.873 | 190.4 | 0.7 | 96.1 | 1062.2 | 0 | 165.9 | 0 | -449.073 | 0 | 3300.2
2019-06-11 13:00 | 13:00 | 3412.2 | 793.1 | 1468.766 | 190.4 | 0.7 | 96.1 | 940.4 | 0 | 163.7 | 0 | -240.966 | 0 | 3412.2
2019-06-11 14:00 | 14:00 | 3467.6 | 793.1 | 1463.224 | 190.4 | 0.7 | 96.1 | 851.3 | 0 | 160.4 | 0 | -87.624 | 0 | 3467.6
2019-06-11 15:00 | 15:00 | 3451.9 | 793.1 | 1508.411 | 190.4 | 0.7 | 96.1 | 585.9 | 0 | 136.2 | 0 | 141.089 | 0 | 3451.9
2019-06-11 16:00 | 16:00 | 3458.7 | 793.1 | 1510.38 | 227.2 | 0.7 | 96.1 | 252.1 | 0 | 145 | 0 | 434.12 | 0 | 3458.7
2019-06-11 17:00 | 17:00 | 3391.3 | 793.1 | 1515.621 | 308 | 0.7 | 96.1 | 57.3 | 0 | 153.8 | 0 | 466.679 | 0 | 3391.3
2019-06-11 18:00 | 18:00 | 3377 | 793.1 | 1516.262 | 307.8 | 0.7 | 96.1 | 2.3 | 0 | 161.5 | 0 | 499.238 | 0 | 3377
2019-06-11 19:00 | 19:00 | 3314.4 | 793.1 | 1496.627 | 308.2 | 0.7 | 96.1 | 0 | 0 | 174.7 | 0 | 444.973 | 0 | 3314.4
2019-06-11 20:00 | 20:00 | 3160.2 | 793.1 | 1498.022 | 307.8 | 0.7 | 96.1 | 0 | 0 | 182.3 | 0 | 282.178 | 0 | 3160.2
2019-06-11 21:00 | 21:00 | 3015.9 | 793.1 | 1497.058 | 307.8 | 0.7 | 96.1 | 0 | 0 | 169.2 | 0 | 151.942 | 0 | 3015.9
2019-06-11 22:00 | 22:00 | 2901 | 793.1 | 1544.2 | 307.6 | 0.7 | 96.1 | 0 | 0 | 159.3 | 0 | 0 | 0 | 2901
2019-06-11 23:00 | 23:00 | 2720.5 | 793.1 | 1482.506 | 227.2 | 0.7 | 96.1 | 0 | 0 | 142.8 | 0 | -21.906 | 0 | 2720.5
2019-06-12 | 0:00 | 2528.6 | 793.1 | 1429.442 | 195.6 | 0.7 | 96.1 | 0 | 0 | 167 | 0 | -153.342 | 0 | 2528.6
2019-06-12 01:00 | 1:00 | 2403.3 | 793.1 | 1429.031 | 195.6 | 0.7 | 96.1 | 0 | 0 | 184.5 | 0 | -295.731 | 0 | 2403.3
2019-06-12 02:00 | 2:00 | 2381.1 | 793.1 | 1401.378 | 195.6 | 0.7 | 96.1 | 0 | 0 | 179 | 0 | -284.778 | 0 | 2381.1
2019-06-12 03:00 | 3:00 | 2405.9 | 793.1 | 1406.472 | 195.6 | 0.7 | 96.1 | 0 | 0 | 176.8 | 0 | -262.872 | 0 | 2405.9
2019-06-12 04:00 | 4:00 | 2426.3 | 793.1 | 1403.9209 | 195.6 | 0.7 | 96.1 | 0.1 | 0 | 182.3 | 0 | -245.5209 | 0 | 2426.3
2019-06-12 05:00 | 5:00 | 2440.4 | 793.1 | 1408.078 | 195.6 | 0.7 | 96.1 | 53.7 | 0 | 177.9 | 0 | -284.778 | 0 | 2440.4
2019-06-12 06:00 | 6:00 | 2604.7 | 793.1 | 1407.049 | 227.2 | 0.7 | 96.1 | 277.2 | 0 | 164.8 | 0 | -361.449 | 0 | 2604.7
2019-06-12 07:00 | 7:00 | 2858.9 | 793.1 | 1446.62 | 227.2 | 0.7 | 96.1 | 570.7 | 0 | 162.6 | 0 | -438.12 | 0 | 2858.9
2019-06-12 08:00 | 8:00 | 3194.6 | 793.1 | 1430.978 | 190.4 | 0.7 | 96.1 | 801.1 | 0 | 167 | 0 | -284.778 | 0 | 3194.6
2019-06-12 09:00 | 9:00 | 3450.9 | 793.1 | 1494.842 | 190.4 | 0.7 | 96.1 | 873.1 | 0 | 156 | 0 | -153.342 | 0 | 3450.9
2019-06-12 10:00 | 10:00 | 3486.4 | 793.1 | 1646.754 | 190.4 | 0.7 | 96.1 | 813.7 | 0 | 142.8 | 0 | -197.154 | 0 | 3486.4
2019-06-12 11:00 | 11:00 | 3481.3 | 793.1 | 1648.095 | 190.4 | 0.7 | 96.1 | 782.1 | 0 | 135.1 | 0 | -164.295 | 0 | 3481.3
2019-06-12 12:00 | 12:00 | 3315.8 | 793.1 | 1634.49 | 190.4 | 0.7 | 96.1 | 796.7 | 0 | 132.9 | 0 | -328.59 | 0 | 3315.8
2019-06-12 13:00 | 13:00 | 3444.5 | 793.1 | 1655.195 | 190.4 | 0.7 | 96.1 | 737.1 | 0 | 136.2 | 0 | -164.295 | 0 | 3444.5
2019-06-12 14:00 | 14:00 | 3461.5 | 793.1 | 1641.13 | 190.4 | 0.7 | 96.1 | 707.9 | 0 | 141.7 | 0 | -109.53 | 0 | 3461.5
2019-06-12 15:00 | 15:00 | 3448.9 | 793.1 | 1553.682 | 190.4 | 0.7 | 96.1 | 610.3 | 0 | 139.5 | 0 | 65.118 | 0 | 3448.9
2019-06-12 16:00 | 16:00 | 3460.3 | 793.1 | 1533.916 | 227.2 | 0.7 | 96.1 | 365.9 | 0 | 139.5 | 0 | 303.884 | 0 | 3460.3
2019-06-12 17:00 | 17:00 | 3369 | 793.1 | 1526.439 | 308 | 0.7 | 96.1 | 103.6 | 0 | 139.5 | 0 | 401.561 | 0 | 3369
2019-06-12 18:00 | 18:00 | 3345.1 | 793.1 | 1518.515 | 307.8 | 0.7 | 96.1 | 3.2 | 0 | 137.3 | 0 | 488.385 | 0 | 3345.1
2019-06-12 19:00 | 19:00 | 3327 | 793.1 | 1520.668 | 308.2 | 0.7 | 96.1 | 0 | 0 | 130.7 | 0 | 477.532 | 0 | 3327
2019-06-12 20:00 | 20:00 | 3185.4 | 793.1 | 1519.604 | 307.8 | 0.7 | 96.1 | 0 | 0 | 120.8 | 0 | 347.296 | 0 | 3185.4
2019-06-12 21:00 | 21:00 | 3033.8 | 793.1 | 1517.893 | 307.8 | 0.7 | 96.1 | 0 | 0 | 112 | 0 | 206.207 | 0 | 3033.8
2019-06-12 22:00 | 22:00 | 2903.6 | 793.1 | 1520.376 | 307.6 | 0.7 | 96.1 | 0 | 0 | 98.9 | 0 | 86.824 | 0 | 2903.6
2019-06-12 23:00 | 23:00 | 2728.4 | 793.1 | 1522.3 | 227.2 | 0.7 | 96.1 | 0 | 0 | 89 | 0 | 0 | 0 | 2728.4
2019-06-13 | 0:00 | 2521.8 | 793.1 | 1406.653 | 195.6 | 0.7 | 96.1 | 0 | 0 | 40.6 | 0 | -10.953 | 0 | 2521.8
2019-06-13 01:00 | 1:00 | 2401.9 | 793.1 | 1407.236 | 195.6 | 0.7 | 96.1 | 0 | 0 | 40.6 | 0 | -131.436 | 0 | 2401.9
2019-06-13 02:00 | 2:00 | 2380.1 | 793.1 | 1412.748 | 195.6 | 0.7 | 96.1 | 0 | 0 | 57.1 | 0 | -175.248 | 0 | 2380.1
2019-06-13 03:00 | 3:00 | 2407 | 793.1 | 1411.142 | 195.6 | 0.7 | 96.1 | 0 | 0 | 63.7 | 0 | -153.342 | 0 | 2407
2019-06-13 04:00 | 4:00 | 2419 | 793.1 | 1406.636 | 195.6 | 0.7 | 96.1 | 0.1 | 0 | 58.2 | 0 | -131.436 | 0 | 2419
2019-06-13 05:00 | 5:00 | 2433.5 | 793.1 | 1405.507 | 195.6 | 0.7 | 96.1 | 90.2 | 0 | 60.4 | 0 | -208.107 | 0 | 2433.5
2019-06-13 06:00 | 6:00 | 2570.4 | 793.1 | 1411.861 | 227.2 | 0.7 | 96.1 | 398.4 | 0 | 48.3 | 0 | -405.261 | 0 | 2570.4
2019-06-13 07:00 | 7:00 | 2803.2 | 793.1 | 1423.05 | 227.2 | 0.7 | 96.1 | 770.1 | 0 | 40.6 | 0 | -547.65 | 0 | 2803.2
2019-06-13 08:00 | 8:00 | 3149.2 | 793.1 | 1427.485 | 190.4 | 0.7 | 96.1 | 1102.4 | 0 | 31.9 | 0 | -492.885 | 0 | 3149.2
2019-06-13 09:00 | 9:00 | 3464.4 | 793.1 | 1484.379 | 190.4 | 0.7 | 96.1 | 1349.8 | 0 | 20.9 | 0 | -470.979 | 0 | 3464.4
2019-06-13 10:00 | 10:00 | 3586.7 | 793.1 | 1514.844 | 190.4 | 0.7 | 96.1 | 1499.7 | 0 | 17.6 | 0 | -525.744 | 0 | 3586.7
2019-06-13 11:00 | 11:00 | 3654.9 | 793.1 | 1515.038 | 190.4 | 0.7 | 96.1 | 1549.1 | 0 | 14.3 | 0 | -503.838 | 0 | 3654.9
2019-06-13 12:00 | 12:00 | 3521.4 | 793.1 | 1538.021 | 190.4 | 0.7 | 96.1 | 1513.1 | 0 | 14.3 | 0 | -624.321 | 0 | 3521.4
2019-06-13 13:00 | 13:00 | 3659.1 | 793.1 | 1515.596 | 190.4 | 0.7 | 96.1 | 1398.3 | 0 | 15.4 | 0 | -350.496 | 0 | 3659.1
2019-06-13 14:00 | 14:00 | 3671.9 | 793.1 | 1518.236 | 190.4 | 0.7 | 96.1 | 1190.5 | 0 | 14.3 | 0 | -131.436 | 0 | 3671.9
2019-06-13 15:00 | 15:00 | 3650.9 | 793.1 | 1494.305 | 190.4 | 0.7 | 96.1 | 898.1 | 0 | 15.4 | 0 | 162.795 | 0 | 3650.9
2019-06-13 16:00 | 16:00 | 3652.2 | 793.1 | 1498.268 | 227.2 | 0.7 | 96.1 | 543.9 | 0 | 15.4 | 0 | 477.532 | 0 | 3652.2
2019-06-13 17:00 | 17:00 | 3555.1 | 793.1 | 1499.626 | 308 | 0.7 | 96.1 | 210.5 | 0 | 17.6 | 0 | 629.474 | 0 | 3555.1
2019-06-13 18:00 | 18:00 | 3444.7 | 793.1 | 1492.102 | 307.8 | 0.7 | 96.1 | 12.2 | 0 | 26.4 | 0 | 716.298 | 0 | 3444.7
2019-06-13 19:00 | 19:00 | 3419.6 | 793.1 | 1498.261 | 308.2 | 0.7 | 96.1 | 0 | 0 | 39.5 | 0 | 683.739 | 0 | 3419.6
2019-06-13 20:00 | 20:00 | 3261.7 | 793.1 | 1493.656 | 307.8 | 0.7 | 96.1 | 0 | 0 | 49.4 | 0 | 520.944 | 0 | 3261.7
2019-06-13 21:00 | 21:00 | 3089.9 | 793.1 | 1498.657 | 307.8 | 0.7 | 96.1 | 0 | 0 | 57.1 | 0 | 336.443 | 0 | 3089.9
2019-06-13 22:00 | 22:00 | 2955.5 | 793.1 | 1488.093 | 307.6 | 0.7 | 96.1 | 0 | 0 | 63.7 | 0 | 206.207 | 0 | 2955.5
2019-06-13 23:00 | 23:00 | 2779.7 | 793.1 | 1491.47 | 227.2 | 0.7 | 96.1 | 0 | 0 | 62.6 | 0 | 108.53 | 0 | 2779.7
2019-06-14 | 0:00 | 2576.7 | 793.1 | 1409.9 | 195.6 | 0.7 | 96.1 | 0 | 0 | 81.3 | 0 | 2.0788e-12 | 0 | 2576.7
2019-06-14 01:00 | 1:00 | 2446 | 793.1 | 1415.036 | 195.6 | 0.7 | 96.1 | 0 | 0 | 76.9 | 0 | -131.436 | 0 | 2446
2019-06-14 02:00 | 2:00 | 2415.4 | 793.1 | 1409.642 | 195.6 | 0.7 | 96.1 | 0 | 0 | 73.6 | 0 | -153.342 | 0 | 2415.4
2019-06-14 03:00 | 3:00 | 2438.1 | 793.1 | 1404.983 | 195.6 | 0.7 | 96.1 | 0 | 0 | 68.1 | 0 | -120.483 | 0 | 2438.1
2019-06-14 04:00 | 4:00 | 2446.1 | 793.1 | 1414.03 | 195.6 | 0.7 | 96.1 | 0.1 | 0 | 56 | 0 | -109.53 | 0 | 2446.1
2019-06-14 05:00 | 5:00 | 2458.5 | 793.1 | 1413.248 | 195.6 | 0.7 | 96.1 | 87.8 | 0 | 47.2 | 0 | -175.248 | 0 | 2458.5
2019-06-14 06:00 | 6:00 | 2611.9 | 793.1 | 1417.143 | 227.2 | 0.7 | 96.1 | 378.8 | 0 | 38.4 | 0 | -339.543 | 0 | 2611.9
2019-06-14 07:00 | 7:00 | 2888.2 | 793.1 | 1446.867 | 227.2 | 0.7 | 96.1 | 717.3 | 0 | 34.1 | 0 | -427.167 | 0 | 2888.2
2019-06-14 08:00 | 8:00 | 3272.6 | 793.1 | 1476.031 | 190.4 | 0.7 | 96.1 | 976.8 | 0 | 35.2 | 0 | -295.731 | 0 | 3272.6
2019-06-14 09:00 | 9:00 | 3605.5 | 793.1 | 1507.054 | 190.4 | 0.7 | 96.1 | 1169.2 | 0 | 46.1 | 0 | -197.154 | 0 | 3605.5
2019-06-14 10:00 | 10:00 | 3718.1 | 793.1 | 1510.813 | 190.4 | 0.7 | 96.1 | 1296.6 | 0 | 60.4 | 0 | -230.013 | 0 | 3718.1
2019-06-14 11:00 | 11:00 | 3779 | 793.1 | 1507.754 | 190.4 | 0.7 | 96.1 | 1311.2 | 0 | 76.9 | 0 | -197.154 | 0 | 3779
2019-06-14 12:00 | 12:00 | 3600.5 | 793.1 | 1487.225 | 190.4 | 0.7 | 96.1 | 1210.1 | 0 | 96.7 | 0 | -273.825 | 0 | 3600.5
2019-06-14 13:00 | 13:00 | 3713.9 | 793.1 | 1517.036 | 190.4 | 0.7 | 96.1 | 1148 | 0 | 100 | 0 | -131.436 | 0 | 3713.9
2019-06-14 14:00 | 14:00 | 3746.9 | 793.1 | 1549.635 | 190.4 | 0.7 | 96.1 | 943 | 0 | 119.7 | 0 | 54.265 | 0 | 3746.9
2019-06-14 15:00 | 15:00 | 3639.6 | 793.1 | 1545.116 | 190.4 | 0.7 | 96.1 | 573 | 0 | 137.3 | 0 | 303.884 | 0 | 3639.6
2019-06-14 16:00 | 16:00 | 3546.8 | 793.1 | 1542.162 | 227.2 | 0.7 | 96.1 | 235.6 | 0 | 152.7 | 0 | 499.238 | 0 | 3546.8
2019-06-14 17:00 | 17:00 | 3407 | 793.1 | 1538.768 | 308 | 0.7 | 96.1 | 26.9 | 0 | 165.9 | 0 | 477.532 | 0 | 3407
2019-06-14 18:00 | 18:00 | 3428.8 | 793.1 | 1538.956 | 307.8 | 0.7 | 96.1 | 2 | 0 | 169.2 | 0 | 520.944 | 0 | 3428.8
2019-06-14 19:00 | 19:00 | 3385 | 793.1 | 1520.615 | 308.2 | 0.7 | 96.1 | 0 | 0 | 177.9 | 0 | 488.385 | 0 | 3385
2019-06-14 20:00 | 20:00 | 3232.1 | 793.1 | 1517.857 | 307.8 | 0.7 | 96.1 | 0 | 0 | 180.1 | 0 | 336.443 | 0 | 3232.1
2019-06-14 21:00 | 21:00 | 3070.6 | 793.1 | 1522.158 | 307.8 | 0.7 | 96.1 | 0 | 0 | 198.8 | 0 | 151.942 | 0 | 3070.6
2019-06-14 22:00 | 22:00 | 2961 | 793.1 | 1546.294 | 307.6 | 0.7 | 96.1 | 0 | 0 | 195.5 | 0 | 21.706 | 0 | 2961
2019-06-14 23:00 | 23:00 | 2797.8 | 793.1 | 1508.253 | 227.2 | 0.7 | 96.1 | 0 | 0 | 183.4 | 0 | -10.953 | 0 | 2797.8
2019-06-15 | 0:00 | 2606.1 | 793.1 | 1316.447 | 195.6 | 0.7 | 96.1 | 0 | 0 | 193.3 | 0 | 10.853 | 0 | 2606.1
2019-06-15 01:00 | 1:00 | 2465.4 | 793.1 | 1284.124 | 195.6 | 0.7 | 96.1 | 0 | 0 | 183.4 | 0 | -87.624 | 0 | 2465.4
2019-06-15 02:00 | 2:00 | 2426.2 | 793.1 | 1283.236 | 195.6 | 0.7 | 96.1 | 0 | 0 | 188.9 | 0 | -131.436 | 0 | 2426.2
2019-06-15 03:00 | 3:00 | 2438.3 | 793.1 | 1283.189 | 195.6 | 0.7 | 96.1 | 0 | 0 | 212 | 0 | -142.389 | 0 | 2438.3
2019-06-15 04:00 | 4:00 | 2427.2 | 793.1 | 1291.601 | 195.6 | 0.7 | 96.1 | 0.1 | 0 | 236.2 | 0 | -186.201 | 0 | 2427.2
2019-06-15 05:00 | 5:00 | 2415.7 | 793.1 | 1270.801 | 195.6 | 0.7 | 96.1 | 11.6 | 0 | 234 | 0 | -186.201 | 0 | 2415.7
2019-06-15 06:00 | 6:00 | 2471.4 | 793.1 | 1268.26 | 227.2 | 0.7 | 96.1 | 42.6 | 0 | 262.5 | 0 | -219.06 | 0 | 2471.4
2019-06-15 07:00 | 7:00 | 2648.2 | 793.1 | 1273.648 | 227.2 | 0.7 | 96.1 | 121.8 | 0 | 310.9 | 0 | -175.248 | 0 | 2648.2
2019-06-15 08:00 | 8:00 | 2900 | 793.1 | 1391.654 | 190.4 | 0.7 | 96.1 | 286.9 | 0 | 338.3 | 0 | -197.154 | 0 | 2900
2019-06-15 09:00 | 9:00 | 3091.4 | 793.1 | 1488.313 | 190.4 | 0.7 | 96.1 | 385.9 | 0 | 366.9 | 0 | -230.013 | 0 | 3091.4
2019-06-15 10:00 | 10:00 | 3122.2 | 793.1 | 1419.677 | 190.4 | 0.7 | 96.1 | 368.2 | 0 | 352.6 | 0 | -98.577 | 0 | 3122.2
2019-06-15 11:00 | 11:00 | 3185.4 | 793.1 | 1305.77 | 190.4 | 0.7 | 96.1 | 358 | 0 | 332.8 | 0 | 108.53 | 0 | 3185.4
2019-06-15 12:00 | 12:00 | 3123.5 | 793.1 | 1278.293 | 190.4 | 0.7 | 96.1 | 194 | 0 | 364.7 | 0 | 206.207 | 0 | 3123.5
2019-06-15 13:00 | 13:00 | 3101.4 | 793.1 | 1243.263 | 190.4 | 0.7 | 96.1 | 91.8 | 0 | 371.3 | 0 | 314.737 | 0 | 3101.4
2019-06-15 14:00 | 14:00 | 3047.6 | 793.1 | 1228.322 | 190.4 | 0.7 | 96.1 | 74.5 | 0 | 382.3 | 0 | 282.178 | 0 | 3047.6
2019-06-15 15:00 | 15:00 | 3010 | 793.1 | 1231.6989 | 190.4 | 0.7 | 96.1 | 61.4 | 0 | 396.5 | 0 | 240.1011 | 0 | 3010
2019-06-15 16:00 | 16:00 | 2997.3 | 793.1 | 1244.54 | 227.2 | 0.7 | 96.1 | 40.7 | 0 | 377.9 | 0 | 217.06 | 0 | 2997.3
2019-06-15 17:00 | 17:00 | 3013.8 | 793.1 | 1237.693 | 308 | 0.7 | 96.1 | 18.3 | 0 | 353.7 | 0 | 206.207 | 0 | 3013.8
2019-06-15 18:00 | 18:00 | 3079.5 | 793.1 | 1243.063 | 307.8 | 0.7 | 96.1 | 2.2 | 0 | 321.8 | 0 | 314.737 | 0 | 3079.5
2019-06-15 19:00 | 19:00 | 3071.1 | 793.1 | 1257.704 | 308.2 | 0.7 | 96.1 | 0 | 0 | 268 | 0 | 347.296 | 0 | 3071.1
2019-06-15 20:00 | 20:00 | 2959 | 793.1 | 1266.022 | 307.8 | 0.7 | 96.1 | 0 | 0 | 213.1 | 0 | 282.178 | 0 | 2959
2019-06-15 21:00 | 21:00 | 2804.9 | 793.1 | 1254.552 | 307.8 | 0.7 | 96.1 | 0 | 0 | 179 | 0 | 173.648 | 0 | 2804.9
2019-06-15 22:00 | 22:00 | 2665 | 793.1 | 1350.918 | 307.6 | 0.7 | 96.1 | 0 | 0 | 182.3 | 0 | -65.718 | 0 | 2665
2019-06-15 23:00 | 23:00 | 2534.5 | 793.1 | 1322.63 | 227.2 | 0.7 | 96.1 | 0 | 0 | 204.3 | 0 | -109.53 | 0 | 2534.5
2019-06-16 | 0:00 | 2376.4 | 793.1 | 1285.253 | 195.6 | 0.7 | 96.1 | 0 | 0 | 227.4 | -215.325 | -6.428 | 0 | 2376.4
2019-06-16 01:00 | 1:00 | 2274.6 | 793.1 | 1270.902 | 195.6 | 0.7 | 96.1 | 0 | 0 | 255.9 | -242.31 | -95.392 | 0 | 2274.6
2019-06-16 02:00 | 2:00 | 2246.9 | 793.1 | 1298.586 | 195.6 | 0.7 | 96.1 | 0 | 0 | 274.6 | -259.925 | -151.861 | 0 | 2246.9
2019-06-16 03:00 | 3:00 | 2268.6 | 793.1 | 1283.592 | 195.6 | 0.7 | 96.1 | 0 | 0 | 248.2 | -235.02 | -113.672 | 0 | 2268.6
2019-06-16 04:00 | 4:00 | 2264.2 | 793.1 | 1263.349 | 195.6 | 0.7 | 96.1 | 0.1 | 0 | 241.7 | -228.865 | -97.584 | 0 | 2264.2
2019-06-16 05:00 | 5:00 | 2237.7 | 793.1 | 1261.174 | 195.6 | 0.7 | 96.1 | 48.7 | -11.67 | 253.7 | -251.75 | -147.954 | 0 | 2237.7
2019-06-16 06:00 | 6:00 | 2268.7 | 793.1 | 1279.789 | 227.2 | 0.7 | 96.1 | 245.6 | -109.625 | 273.5 | -271.39 | -266.274 | 0 | 2268.7
2019-06-16 07:00 | 7:00 | 2390.4 | 793.1 | 1289.648 | 227.2 | 0.7 | 96.1 | 589.5 | -293.52 | 283.4 | -281.22 | -314.508 | 0 | 2390.4
2019-06-16 08:00 | 8:00 | 2572.6 | 793.1 | 1316.007 | 190.4 | 0.7 | 96.1 | 989.7 | -237.405 | 314.2 | -283.25 | -606.952 | 0 | 2572.6
2019-06-16 09:00 | 9:00 | 2802.7 | 793.1 | 1365.5 | 190.4 | 0.7 | 96.1 | 1299.9 | -111.15 | 318.5 | -55.05 | -1095.3 | 0 | 2802.7
2019-06-16 10:00 | 10:00 | 2946.9 | 793.1 | 1393.075 | 190.4 | 0.7 | 96.1 | 1461.6 | -149.94 | 310.9 | -53.735 | -1095.3 | 0 | 2946.9
2019-06-16 11:00 | 11:00 | 3026.7 | 793.1 | 1355.185 | 190.4 | 0.7 | 96.1 | 1495.1 | -63.925 | 308.7 | -53.36 | -1095.3 | 0 | 3026.7
2019-06-16 12:00 | 12:00 | 3065.6 | 793.1 | 1310.612 | 190.4 | 0.7 | 96.1 | 1419.4 | 0 | 322.9 | 0 | -1067.612 | 0 | 3065.6
2019-06-16 13:00 | 13:00 | 3050.7 | 793.1 | 1283.314 | 190.4 | 0.7 | 96.1 | 1251.1 | 0 | 339.4 | 0 | -903.414 | 0 | 3050.7
2019-06-16 14:00 | 14:00 | 3016.1 | 793.1 | 1282.622 | 190.4 | 0.7 | 96.1 | 1061.7 | 0 | 339.4 | 0 | -747.922 | 0 | 3016.1
2019-06-16 15:00 | 15:00 | 3012.1 | 793.1 | 1282.542 | 190.4 | 0.7 | 96.1 | 824.9 | 0 | 332.8 | 0 | -508.442 | 0 | 3012.1
2019-06-16 16:00 | 16:00 | 3030.4 | 793.1 | 1304.908 | 227.2 | 0.7 | 96.1 | 509.4 | 0 | 326.2 | 0 | -227.208 | 0 | 3030.4
2019-06-16 17:00 | 17:00 | 3088 | 793.1 | 1216.6 | 308 | 0.7 | 96.1 | 206.2 | 0 | 329.5 | 0 | 137.8 | 0 | 3088
2019-06-16 18:00 | 18:00 | 3102.1 | 793.1 | 1216.6 | 307.8 | 0.7 | 96.1 | 16 | 0 | 326.2 | 0 | 345.6 | 0 | 3102.1
2019-06-16 19:00 | 19:00 | 3147.6 | 793.1 | 1216.6 | 308.2 | 0.7 | 96.1 | 0 | 0 | 309.8 | 0 | 423.1 | 0 | 3147.6
2019-06-16 20:00 | 20:00 | 3034 | 793.1 | 1216.6 | 307.8 | 0.7 | 96.1 | 0 | 0 | 347.1 | 0 | 272.6 | 0 | 3034
2019-06-16 21:00 | 21:00 | 2868.2 | 793.1 | 1216.6 | 307.8 | 0.7 | 96.1 | 0 | 0 | 363.6 | 0 | 90.3 | 0 | 2868.2
2019-06-16 22:00 | 22:00 | 2706 | 793.1 | 1253.42 | 307.6 | 0.7 | 96.1 | 0 | 0 | 322.9 | 0 | -67.82 | 0 | 2706
2019-06-16 23:00 | 23:00 | 2545.4 | 793.1 | 1289.208 | 227.2 | 0.7 | 96.1 | 0 | 0 | 317.4 | 0 | -178.308 | 0 | 2545.4
2019-06-17 | 0:00 | 2368.6 | 793.1 | 1259.672 | 195.6 | 0.7 | 96.1 | 0 | 0 | 308.7 | -284.9 | -0.372 | 0 | 2368.6
2019-06-17 01:00 | 1:00 | 2247.6 | 793.1 | 1257.252 | 195.6 | 0.7 | 96.1 | 0 | 0 | 297.7 | -274.8 | -118.052 | 0 | 2247.6
2019-06-17 02:00 | 2:00 | 2227.8 | 793.1 | 1259.026 | 195.6 | 0.7 | 96.1 | 0 | 0 | 281.2 | -261.67 | -136.256 | 0 | 2227.8
2019-06-17 03:00 | 3:00 | 2263.9 | 793.1 | 1259.688 | 195.6 | 0.7 | 96.1 | 0 | 0 | 274.6 | -255.51 | -100.378 | 0 | 2263.9
2019-06-17 04:00 | 4:00 | 2272.2 | 793.1 | 1257.744 | 195.6 | 0.7 | 96.1 | 0.1 | 0 | 266.9 | -246.3 | -91.744 | 0 | 2272.2
2019-06-17 05:00 | 5:00 | 2294.8 | 793.1 | 1246.826 | 195.6 | 0.7 | 96.1 | 67.1 | -34.6 | 257 | -108.93 | -218.096 | 0 | 2294.8
2019-06-17 06:00 | 6:00 | 2473.8 | 793.1 | 1261.776 | 227.2 | 0.7 | 96.1 | 311.4 | 0 | 254.8 | 0 | -471.276 | 0 | 2473.8
2019-06-17 07:00 | 7:00 | 2767 | 793.1 | 1271.64 | 227.2 | 0.7 | 96.1 | 605.4 | 0 | 266.9 | 0 | -494.04 | 0 | 2767
2019-06-17 08:00 | 8:00 | 3144.7 | 793.1 | 1305.194 | 190.4 | 0.7 | 96.1 | 928.3 | 0 | 286.7 | 0 | -455.794 | 0 | 3144.7
2019-06-17 09:00 | 9:00 | 3464.1 | 793.1 | 1353.582 | 190.4 | 0.7 | 96.1 | 1192.9 | 0 | 279 | 0 | -441.682 | 0 | 3464.1
2019-06-17 10:00 | 10:00 | 3573.5 | 793.1 | 1324.27 | 190.4 | 0.7 | 96.1 | 1395.8 | 0 | 257 | 0 | -483.87 | 0 | 3573.5
2019-06-17 11:00 | 11:00 | 3643.4 | 793.1 | 1395.668 | 190.4 | 0.7 | 96.1 | 1494.3 | 0 | 241.7 | 0 | -568.568 | 0 | 3643.4
2019-06-17 12:00 | 12:00 | 3524.1 | 793.1 | 1393.282 | 190.4 | 0.7 | 96.1 | 1491.1 | 0 | 223 | 0 | -663.582 | 0 | 3524.1
2019-06-17 13:00 | 13:00 | 3683.2 | 793.1 | 1396.464 | 190.4 | 0.7 | 96.1 | 1361.6 | 0 | 213.1 | 0 | -368.264 | 0 | 3683.2
2019-06-17 14:00 | 14:00 | 3708.5 | 793.1 | 1559.172 | 190.4 | 0.7 | 96.1 | 1138.6 | 0 | 193.3 | 0 | -262.872 | 0 | 3708.5
2019-06-17 15:00 | 15:00 | 3680.1 | 793.1 | 1575.3 | 190.4 | 0.7 | 96.1 | 838.9 | 0 | 185.6 | 0 | 0 | 0 | 3680.1
2019-06-17 16:00 | 16:00 | 3684.3 | 793.1 | 1680.0896 | 227.2 | 0.7 | 96.1 | 499.9 | 0 | 180.1 | 0 | 207.1104 | 0 | 3684.3
2019-06-17 17:00 | 17:00 | 3579.6 | 793.1 | 1554.268 | 308 | 0.7 | 96.1 | 175.2 | 0 | 174.7 | 0 | 477.532 | 0 | 3579.6
2019-06-17 18:00 | 18:00 | 3501.4 | 793.1 | 1557.444 | 307.8 | 0.7 | 96.1 | 10.5 | 0 | 171.4 | 0 | 564.356 | 0 | 3501.4
2019-06-17 19:00 | 19:00 | 3465.9 | 793.1 | 1539.891 | 308.2 | 0.7 | 96.1 | 0 | 0 | 152.7 | 0 | 575.209 | 0 | 3465.9
2019-06-17 20:00 | 20:00 | 3298.7 | 793.1 | 1516.674 | 307.8 | 0.7 | 96.1 | 0 | 0 | 128.5 | 0 | 455.826 | 0 | 3298.7
2019-06-17 21:00 | 21:00 | 3127.2 | 793.1 | 1521.975 | 307.8 | 0.7 | 96.1 | 0 | 0 | 136.2 | 0 | 271.325 | 0 | 3127.2
2019-06-17 22:00 | 22:00 | 2999.6 | 793.1 | 1519.605 | 307.6 | 0.7 | 96.1 | 0 | 0 | 119.7 | 0 | 162.795 | 0 | 2999.6
2019-06-17 23:00 | 23:00 | 2812 | 793.1 | 1624.506 | 227.2 | 0.7 | 96.1 | 0 | 0 | 92.3 | 0 | -21.906 | 0 | 2812
2019-06-18 | 0:00 | 2602.9 | 793.1 | 1566.691 | 195.6 | 0.7 | 96.1 | 0 | 0 | 86.8 | 0 | -136.091 | 0 | 2602.9
2019-06-18 01:00 | 1:00 | 2468.5 | 793.1 | 1564.572 | 195.6 | 0.7 | 96.1 | 0 | 0 | 81.3 | 0 | -262.872 | 0 | 2468.5
2019-06-18 02:00 | 2:00 | 2427.9 | 793.1 | 1562.331 | 195.6 | 0.7 | 96.1 | 0 | 0 | 75.8 | 0 | -295.731 | 0 | 2427.9
2019-06-18 03:00 | 3:00 | 2451.3 | 793.1 | 1559.472 | 195.6 | 0.7 | 96.1 | 0 | 0 | 69.2 | 0 | -262.872 | 0 | 2451.3
2019-06-18 04:00 | 4:00 | 2460 | 793.1 | 1546.213 | 195.6 | 0.7 | 96.1 | 0.1 | 0 | 58.2 | 0 | -230.013 | 0 | 2460
2019-06-18 05:00 | 5:00 | 2478.8 | 793.1 | 1531.572 | 195.6 | 0.7 | 96.1 | 66.4 | 0 | 58.2 | 0 | -262.872 | 0 | 2478.8
2019-06-18 06:00 | 6:00 | 2653.9 | 793.1 | 1530.402 | 227.2 | 0.7 | 96.1 | 318.4 | 0 | 60.4 | 0 | -372.402 | 0 | 2653.9
2019-06-18 07:00 | 7:00 | 2921.1 | 793.1 | 1539.873 | 227.2 | 0.7 | 96.1 | 660.5 | 0 | 52.7 | 0 | -449.073 | 0 | 2921.1
2019-06-18 08:00 | 8:00 | 3343 | 793.1 | 1565.878 | 190.4 | 0.7 | 96.1 | 933.3 | 0 | 48.3 | 0 | -284.778 | 0 | 3343
2019-06-18 09:00 | 9:00 | 3679.5 | 793.1 | 1620.413 | 190.4 | 0.7 | 96.1 | 1158.3 | 0 | 50.5 | 0 | -230.013 | 0 | 3679.5
2019-06-18 10:00 | 10:00 | 3817.9 | 793.1 | 1632.866 | 190.4 | 0.7 | 96.1 | 1298.5 | 0 | 47.2 | 0 | -240.966 | 0 | 3817.9
2019-06-18 11:00 | 11:00 | 3886.1 | 793.1 | 1660.919 | 190.4 | 0.7 | 96.1 | 1351.8 | 0 | 45 | 0 | -251.919 | 0 | 3886.1
2019-06-18 12:00 | 12:00 | 3764.3 | 793.1 | 1755.714 | 190.4 | 0.7 | 96.1 | 1300.6 | 0 | 43.9 | 0 | -416.214 | 0 | 3764.3
2019-06-18 13:00 | 13:00 | 3903.5 | 793.1 | 1793.095 | 190.4 | 0.7 | 96.1 | 1142.8 | 0 | 51.6 | 0 | -164.295 | 0 | 3903.5
2019-06-18 14:00 | 14:00 | 3892.4 | 793.1 | 1843.5 | 190.4 | 0.7 | 96.1 | 912.6 | 0 | 56 | 0 | 0 | 0 | 3892.4
2019-06-18 15:00 | 15:00 | 3832.9 | 793.1 | 1794.675 | 190.4 | 0.7 | 96.1 | 627.3 | 0 | 59.3 | 0 | 271.325 | 0 | 3832.9
2019-06-18 16:00 | 16:00 | 3765.3 | 793.1 | 1818.415 | 227.2 | 0.7 | 96.1 | 283.2 | 0 | 58.2 | 0 | 488.385 | 0 | 3765.3
2019-06-18 17:00 | 17:00 | 3604.4 | 793.1 | 1786.362 | 308 | 0.7 | 96.1 | 59.4 | 0 | 61.5 | 0 | 499.238 | 0 | 3604.4
2019-06-18 18:00 | 18:00 | 3576.7 | 793.1 | 1742.191 | 307.8 | 0.7 | 96.1 | 2.3 | 0 | 59.3 | 0 | 575.209 | 0 | 3576.7
2019-06-18 19:00 | 19:00 | 3550.8 | 793.1 | 1825.621 | 308.2 | 0.7 | 96.1 | 0 | 0 | 60.4 | 0 | 466.679 | 0 | 3550.8
2019-06-18 20:00 | 20:00 | 3373.1 | 793.1 | 1817.6844 | 307.8 | 0.7 | 96.1 | 0 | 0 | 59.3 | 0 | 298.4156 | 0 | 3373.1
2019-06-18 21:00 | 21:00 | 3187 | 793.1 | 1818.17 | 307.8 | 0.7 | 96.1 | 0 | 0 | 62.6 | 0 | 108.53 | 0 | 3187
2019-06-18 22:00 | 22:00 | 3055.2 | 793.1 | 1775.594 | 307.6 | 0.7 | 96.1 | 0 | 0 | 60.4 | 0 | 21.706 | 0 | 3055.2
2019-06-18 23:00 | 23:00 | 2875.1 | 793.1 | 1705.3 | 227.2 | 0.7 | 96.1 | 0 | 0 | 52.7 | 0 | 0 | 0 | 2875.1
2019-06-19 | 0:00 | 2646.3 | 793.1 | 1539.859 | 195.6 | 0.7 | 96.1 | 0 | 0 | 53.8 | 0 | -32.859 | 0 | 2646.3
2019-06-19 01:00 | 1:00 | 2500.9 | 793.1 | 1535.748 | 195.6 | 0.7 | 96.1 | 0 | 0 | 54.9 | 0 | -175.248 | 0 | 2500.9
2019-06-19 02:00 | 2:00 | 2457.8 | 793.1 | 1535.407 | 195.6 | 0.7 | 96.1 | 0 | 0 | 45 | 0 | -208.107 | 0 | 2457.8
2019-06-19 03:00 | 3:00 | 2467.2 | 793.1 | 1542.654 | 195.6 | 0.7 | 96.1 | 0 | 0 | 36.2 | 0 | -197.154 | 0 | 2467.2
2019-06-19 04:00 | 4:00 | 2471.7 | 793.1 | 1540.401 | 195.6 | 0.7 | 96.1 | 0.1 | 0 | 31.9 | 0 | -186.201 | 0 | 2471.7
2019-06-19 05:00 | 5:00 | 2488.3 | 793.1 | 1541.066 | 195.6 | 0.7 | 96.1 | 76.3 | 0 | 26.4 | 0 | -240.966 | 0 | 2488.3
2019-06-19 06:00 | 6:00 | 2680 | 793.1 | 1545.496 | 227.2 | 0.7 | 96.1 | 343.7 | 0 | 24.2 | 0 | -350.496 | 0 | 2680
2019-06-19 07:00 | 7:00 | 2975.3 | 793.1 | 1576.914 | 227.2 | 0.7 | 96.1 | 676.6 | 0 | 20.9 | 0 | -416.214 | 0 | 2975.3
2019-06-19 08:00 | 8:00 | 3391.2 | 793.1 | 1627.79 | 190.4 | 0.7 | 96.1 | 989.7 | 0 | 22 | 0 | -328.59 | 0 | 3391.2
2019-06-19 09:00 | 9:00 | 3745 | 793.1 | 1639.801 | 190.4 | 0.7 | 96.1 | 1182.5 | 0 | 28.6 | 0 | -186.201 | 0 | 3745
2019-06-19 10:00 | 10:00 | 3858.3 | 793.1 | 1652.654 | 190.4 | 0.7 | 96.1 | 1284.1 | 0 | 38.4 | 0 | -197.154 | 0 | 3858.3
2019-06-19 11:00 | 11:00 | 3950.4 | 793.1 | 1683.272 | 190.4 | 0.7 | 96.1 | 1398.1 | 0 | 51.6 | 0 | -262.872 | 0 | 3950.4
2019-06-19 12:00 | 12:00 | 3835.7 | 793.1 | 1897.362 | 190.4 | 0.7 | 96.1 | 1383.6 | 0 | 65.9 | 0 | -591.462 | 0 | 3835.7
2019-06-19 13:00 | 13:00 | 4007.7 | 793.1 | 1942.896 | 190.4 | 0.7 | 96.1 | 1257 | 0 | 78 | 0 | -350.496 | 0 | 4007.7
2019-06-19 14:00 | 14:00 | 4025.3 | 793.1 | 1949.948 | 190.4 | 0.7 | 96.1 | 1075.8 | 0 | 94.5 | 0 | -175.248 | 0 | 4025.3
2019-06-19 15:00 | 15:00 | 4025.7 | 793.1 | 1994.388 | 190.4 | 0.7 | 96.1 | 801.1 | 0 | 106.5 | 0 | 43.412 | 0 | 4025.7
2019-06-19 16:00 | 16:00 | 3998.8 | 793.1 | 1912.9021 | 227.2 | 0.7 | 96.1 | 436 | 0 | 106.5 | 0 | 426.2979 | 0 | 3998.8
2019-06-19 17:00 | 17:00 | 3826 | 793.1 | 1955.133 | 308 | 0.7 | 96.1 | 149.7 | 0 | 100 | 0 | 423.267 | 0 | 3826
2019-06-19 18:00 | 18:00 | 3707.9 | 793.1 | 1913.715 | 307.8 | 0.7 | 96.1 | 7 | 0 | 101.1 | 0 | 488.385 | 0 | 3707.9
2019-06-19 19:00 | 19:00 | 3643.2 | 793.1 | 1873.068 | 308.2 | 0.7 | 96.1 | 0 | 0 | 94.5 | 0 | 477.532 | 0 | 3643.2
2019-06-19 20:00 | 20:00 | 3468.2 | 793.1 | 1870.063 | 307.8 | 0.7 | 96.1 | 0 | 0 | 85.7 | 0 | 314.737 | 0 | 3468.2
2019-06-19 21:00 | 21:00 | 3281.1 | 793.1 | 1887.117 | 307.8 | 0.7 | 96.1 | 0 | 0 | 76.9 | 0 | 119.383 | 0 | 3281.1
2019-06-19 22:00 | 22:00 | 3143.2 | 793.1 | 1839.541 | 307.6 | 0.7 | 96.1 | 0 | 0 | 73.6 | 0 | 32.559 | 0 | 3143.2
2019-06-19 23:00 | 23:00 | 2934.4 | 793.1 | 1750.3 | 227.2 | 0.7 | 96.1 | 0 | 0 | 67 | 0 | 0 | 0 | 2934.4
2019-06-20 | 0:00 | 2701.3 | 793.1 | 1622.306 | 195.6 | 0.7 | 96.1 | 0 | 0 | 15.4 | 0 | -21.906 | 0 | 2701.3
2019-06-20 01:00 | 1:00 | 2543.6 | 793.1 | 1550.03 | 195.6 | 0.7 | 96.1 | 0 | 0 | 17.6 | 0 | -109.53 | 0 | 2543.6
2019-06-20 02:00 | 2:00 | 2495.3 | 793.1 | 1546.642 | 195.6 | 0.7 | 96.1 | 0 | 0 | 16.5 | 0 | -153.342 | 0 | 2495.3
2019-06-20 03:00 | 3:00 | 2511 | 793.1 | 1548.136 | 195.6 | 0.7 | 96.1 | 0 | 0 | 8.8 | 0 | -131.436 | 0 | 2511
2019-06-20 04:00 | 4:00 | 2525.4 | 793.1 | 1549.283 | 195.6 | 0.7 | 96.1 | 0.1 | 0 | 11 | 0 | -120.483 | 0 | 2525.4
2019-06-20 05:00 | 5:00 | 2547 | 793.1 | 1541.389 | 195.6 | 0.7 | 96.1 | 53.7 | 0 | 8.8 | 0 | -142.389 | 0 | 2547
2019-06-20 06:00 | 6:00 | 2746.8 | 793.1 | 1574.754 | 227.2 | 0.7 | 96.1 | 243.3 | 0 | 8.8 | 0 | -197.154 | 0 | 2746.8
2019-06-20 07:00 | 7:00 | 3053.5 | 793.1 | 1570.883 | 227.2 | 0.7 | 96.1 | 476.1 | 0 | 9.9 | 0 | -120.483 | 0 | 3053.5
2019-06-20 08:00 | 8:00 | 3443.2 | 793.1 | 1812.736 | 190.4 | 0.7 | 96.1 | 670.6 | 0 | 11 | 0 | -131.436 | 0 | 3443.2
2019-06-20 09:00 | 9:00 | 3746.6 | 793.1 | 1895.377 | 190.4 | 0.7 | 96.1 | 858.5 | 0 | 11 | 0 | -98.577 | 0 | 3746.6
2019-06-20 10:00 | 10:00 | 3853.7 | 793.1 | 1873.795 | 190.4 | 0.7 | 96.1 | 1051.8 | 0 | 12.1 | 0 | -164.295 | 0 | 3853.7
2019-06-20 11:00 | 11:00 | 3962.1 | 793.1 | 1894.066 | 190.4 | 0.7 | 96.1 | 1214.4 | 0 | 14.3 | 0 | -240.966 | 0 | 3962.1
2019-06-20 12:00 | 12:00 | 3857.2 | 793.1 | 1874.149 | 190.4 | 0.7 | 96.1 | 1249.9 | 0 | 14.3 | 0 | -361.449 | 0 | 3857.2
2019-06-20 13:00 | 13:00 | 4021.9 | 793.1 | 1890.542 | 190.4 | 0.7 | 96.1 | 1191.2 | 0 | 13.2 | 0 | -153.342 | 0 | 4021.9
2019-06-20 14:00 | 14:00 | 4060.9 | 793.1 | 1874.535 | 190.4 | 0.7 | 96.1 | 1040.8 | 0 | 11 | 0 | 54.265 | 0 | 4060.9
2019-06-20 15:00 | 15:00 | 4042.3 | 793.1 | 1827.257 | 190.4 | 0.7 | 96.1 | 785.1 | 0 | 13.2 | 0 | 336.443 | 0 | 4042.3
2019-06-20 16:00 | 16:00 | 4007.5 | 793.1 | 1864.744 | 227.2 | 0.7 | 96.1 | 449.2 | 0 | 12.1 | 0 | 564.356 | 0 | 4007.5
2019-06-20 17:00 | 17:00 | 3867.3 | 793.1 | 1927.891 | 308 | 0.7 | 96.1 | 155.3 | 0 | 11 | 0 | 575.209 | 0 | 3867.3
2019-06-20 18:00 | 18:00 | 3759.2 | 793.1 | 1969.491 | 307.8 | 0.7 | 96.1 | 6.9 | 0 | 9.9 | 0 | 575.209 | 0 | 3759.2
2019-06-20 19:00 | 19:00 | 3681.1 | 793.1 | 1964.109 | 308.2 | 0.7 | 96.1 | 0 | 0 | 8.8 | 0 | 510.091 | 0 | 3681.1
2019-06-20 20:00 | 20:00 | 3492.5 | 793.1 | 1926.751 | 307.8 | 0.7 | 96.1 | 0 | 0 | 9.9 | 0 | 358.149 | 0 | 3492.5
2019-06-20 21:00 | 21:00 | 3297.1 | 793.1 | 1882.193 | 307.8 | 0.7 | 96.1 | 0 | 0 | 11 | 0 | 206.207 | 0 | 3297.1
2019-06-20 22:00 | 22:00 | 3142.6 | 793.1 | 1875.435 | 307.6 | 0.7 | 96.1 | 0 | 0 | 15.4 | 0 | 54.265 | 0 | 3142.6
2019-06-20 23:00 | 23:00 | 2961.1 | 793.1 | 1833 | 227.2 | 0.7 | 96.1 | 0 | 0 | 11 | 0 | 0 | 0 | 2961.1
2019-06-21 | 0:00 | 2737.8 | 793.1 | 1645.653 | 195.6 | 0.7 | 96.1 | 0 | 0 | 17.6 | 0 | -10.953 | 0 | 2737.8
2019-06-21 01:00 | 1:00 | 2581.8 | 793.1 | 1547.718 | 195.6 | 0.7 | 96.1 | 0 | 0 | 14.3 | 0 | -65.718 | 0 | 2581.8
2019-06-21 02:00 | 2:00 | 2525.3 | 793.1 | 1549.283 | 195.6 | 0.7 | 96.1 | 0 | 0 | 11 | 0 | -120.483 | 0 | 2525.3
2019-06-21 03:00 | 3:00 | 2533.5 | 793.1 | 1544.33 | 195.6 | 0.7 | 96.1 | 0 | 0 | 13.2 | 0 | -109.53 | 0 | 2533.5
2019-06-21 04:00 | 4:00 | 2544.5 | 793.1 | 1544.277 | 195.6 | 0.7 | 96.1 | 0.1 | 0 | 13.2 | 0 | -98.577 | 0 | 2544.5
2019-06-21 05:00 | 5:00 | 2569.5 | 793.1 | 1542.077 | 195.6 | 0.7 | 96.1 | 25.1 | 0 | 15.4 | 0 | -98.577 | 0 | 2569.5
2019-06-21 06:00 | 6:00 | 2774 | 793.1 | 1544.106 | 227.2 | 0.7 | 96.1 | 120.4 | 0 | 14.3 | 0 | -21.906 | 0 | 2774
2019-06-21 07:00 | 7:00 | 3122.9 | 793.1 | 1711.153 | 227.2 | 0.7 | 96.1 | 292.4 | 0 | 13.2 | 0 | -10.953 | 0 | 3122.9
2019-06-21 08:00 | 8:00 | 3565.8 | 793.1 | 1915.788 | 190.4 | 0.7 | 96.1 | 508.7 | 0 | 17.6 | 0 | 43.412 | 0 | 3565.8
2019-06-21 09:00 | 9:00 | 3908.8 | 793.1 | 1919.399 | 190.4 | 0.7 | 96.1 | 708.1 | 0 | 16.5 | 0 | 184.501 | 0 | 3908.8
2019-06-21 10:00 | 10:00 | 4028.3 | 793.1 | 1944.523 | 190.4 | 0.7 | 96.1 | 888.2 | 0 | 17.6 | 0 | 97.677 | 0 | 4028.3
2019-06-21 11:00 | 11:00 | 4103.3 | 793.1 | 1936.229 | 190.4 | 0.7 | 96.1 | 985.5 | 0 | 25.3 | 0 | 75.971 | 0 | 4103.3
2019-06-21 12:00 | 12:00 | 3969.7 | 793.1 | 1895.512 | 190.4 | 0.7 | 96.1 | 1003.6 | 0 | 34.1 | 0 | -43.812 | 0 | 3969.7
2019-06-21 13:00 | 13:00 | 4133.7 | 793.1 | 2054.7 | 190.4 | 0.7 | 96.1 | 958.1 | 0 | 40.6 | 0 | 0 | 0 | 4133.7
2019-06-21 14:00 | 14:00 | 4157.7 | 793.1 | 2025.94 | 190.4 | 0.7 | 96.1 | 785 | 0 | 49.4 | 0 | 217.06 | 0 | 4157.7
2019-06-21 15:00 | 15:00 | 4045.1 | 793.1 | 1949.133 | 190.4 | 0.7 | 96.1 | 536.4 | 0 | 56 | 0 | 423.267 | 0 | 4045.1
2019-06-21 16:00 | 16:00 | 3994.7 | 793.1 | 1949.797 | 227.2 | 0.7 | 96.1 | 311.7 | 0 | 62.6 | 0 | 553.503 | 0 | 3994.7
2019-06-21 17:00 | 17:00 | 3820.5 | 793.1 | 1946.662 | 308 | 0.7 | 96.1 | 103.1 | 0 | 73.6 | 0 | 499.238 | 0 | 3820.5
2019-06-21 18:00 | 18:00 | 3702.5 | 793.1 | 1951.668 | 307.8 | 0.7 | 96.1 | 5.3 | 0 | 70.3 | 0 | 477.532 | 0 | 3702.5
2019-06-21 19:00 | 19:00 | 3640 | 793.1 | 1985.145 | 308.2 | 0.7 | 96.1 | 0 | 0 | 76.9 | 0 | 379.855 | 0 | 3640
2019-06-21 20:00 | 20:00 | 3464.9 | 793.1 | 1951.387 | 307.8 | 0.7 | 96.1 | 0 | 0 | 87.9 | 0 | 227.913 | 0 | 3464.9
2019-06-21 21:00 | 21:00 | 3274.3 | 793.1 | 1950.788 | 307.8 | 0.7 | 96.1 | 0 | 0 | 82.4 | 0 | 43.412 | 0 | 3274.3
2019-06-21 22:00 | 22:00 | 3143.8 | 793.1 | 1874.9 | 307.6 | 0.7 | 96.1 | 0 | 0 | 71.4 | 0 | 0 | 0 | 3143.8
2019-06-21 23:00 | 23:00 | 2953.9 | 793.1 | 1786.3 | 227.2 | 0.7 | 96.1 | 0 | 0 | 50.5 | 0 | 0 | 0 | 2953.9
2019-06-22 | 0:00 | 2730.9 | 793.1 | 1631.012 | 195.6 | 0.7 | 96.1 | 0 | 0 | 58.2 | 0 | -43.812 | 0 | 2730.9
2019-06-22 01:00 | 1:00 | 2561.6 | 793.1 | 1567.942 | 195.6 | 0.7 | 96.1 | 0 | 0 | 61.5 | 0 | -153.342 | 0 | 2561.6
2019-06-22 02:00 | 2:00 | 2496.8 | 793.1 | 1560.06 | 195.6 | 0.7 | 96.1 | 0 | 0 | 70.3 | 0 | -219.06 | 0 | 2496.8
2019-06-22 03:00 | 3:00 | 2493.9 | 793.1 | 1568.113 | 195.6 | 0.7 | 96.1 | 0 | 0 | 70.3 | 0 | -230.013 | 0 | 2493.9
2019-06-22 04:00 | 4:00 | 2487.8 | 793.1 | 1560.813 | 195.6 | 0.7 | 96.1 | 0.1 | 0 | 71.4 | 0 | -230.013 | 0 | 2487.8
2019-06-22 05:00 | 5:00 | 2448.9 | 793.1 | 1560.89 | 195.6 | 0.7 | 96.1 | 49.8 | 0 | 81.3 | 0 | -328.59 | 0 | 2448.9
2019-06-22 06:00 | 6:00 | 2539.3 | 793.1 | 1562.473 | 227.2 | 0.7 | 96.1 | 228.6 | 0 | 80.2 | 0 | -449.073 | 0 | 2539.3
2019-06-22 07:00 | 7:00 | 2750.2 | 793.1 | 1562.926 | 227.2 | 0.7 | 96.1 | 451.1 | 0 | 79.1 | 0 | -460.026 | 0 | 2750.2
2019-06-22 08:00 | 8:00 | 3059.4 | 793.1 | 1584.243 | 190.4 | 0.7 | 96.1 | 656.4 | 0 | 78 | 0 | -339.543 | 0 | 3059.4
2019-06-22 09:00 | 9:00 | 3301 | 793.1 | 1620.56 | 190.4 | 0.7 | 96.1 | 745.6 | 0 | 73.6 | 0 | -219.06 | 0 | 3301
2019-06-22 10:00 | 10:00 | 3361.7 | 793.1 | 1721.313 | 190.4 | 0.7 | 96.1 | 711 | 0 | 79.1 | 0 | -230.013 | 0 | 3361.7
2019-06-22 11:00 | 11:00 | 3401.7 | 793.1 | 1846.266 | 190.4 | 0.7 | 96.1 | 638.1 | 0 | 78 | 0 | -240.966 | 0 | 3401.7
2019-06-22 12:00 | 12:00 | 3319.7 | 793.1 | 1820.001 | 190.4 | 0.7 | 96.1 | 526.5 | 0 | 79.1 | 0 | -186.201 | 0 | 3319.7
2019-06-22 13:00 | 13:00 | 3280.5 | 793.1 | 1746.559 | 190.4 | 0.7 | 96.1 | 390.9 | 0 | 95.6 | 0 | -32.859 | 0 | 3280.5
2019-06-22 14:00 | 14:00 | 3264.2 | 793.1 | 1746.559 | 190.4 | 0.7 | 96.1 | 362.6 | 0 | 107.6 | 0 | -32.859 | 0 | 3264.2
2019-06-22 15:00 | 15:00 | 3232.5 | 793.1 | 1773.3 | 190.4 | 0.7 | 96.1 | 272.4 | 0 | 106.5 | 0 | 0 | 0 | 3232.5
2019-06-22 16:00 | 16:00 | 3205.6 | 793.1 | 1713.7296 | 227.2 | 0.7 | 96.1 | 160.4 | 0 | 105.5 | 0 | 108.8704 | 0 | 3205.6
2019-06-22 17:00 | 17:00 | 3164.3 | 793.1 | 1674.311 | 308 | 0.7 | 96.1 | 44.5 | 0 | 106.5 | 0 | 141.089 | 0 | 3164.3
2019-06-22 18:00 | 18:00 | 3206.7 | 793.1 | 1642.328 | 307.8 | 0.7 | 96.1 | 2.9 | 0 | 103.3 | 0 | 260.472 | 0 | 3206.7
2019-06-22 19:00 | 19:00 | 3237.1 | 793.1 | 1640.469 | 308.2 | 0.7 | 96.1 | 0 | 0 | 105.5 | 0 | 293.031 | 0 | 3237.1
2019-06-22 20:00 | 20:00 | 3116.9 | 793.1 | 1706.223 | 307.8 | 0.7 | 96.1 | 0 | 0 | 115.3 | 0 | 97.677 | 0 | 3116.9
2019-06-22 21:00 | 21:00 | 2953.5 | 793.1 | 1667.859 | 307.8 | 0.7 | 96.1 | 0 | 0 | 120.8 | 0 | -32.859 | 0 | 2953.5
2019-06-22 22:00 | 22:00 | 2819 | 793.1 | 1564.265 | 307.6 | 0.7 | 96.1 | 0 | 0 | 112 | 0 | -54.765 | 0 | 2819
2019-06-22 23:00 | 23:00 | 2669.5 | 793.1 | 1546.577 | 227.2 | 0.7 | 96.1 | 0 | 0 | 104.4 | 0 | -98.577 | 0 | 2669.5
2019-06-23 | 0:00 | 2488.2 | 793.1 | 1534.001 | 195.6 | 0.7 | 96.1 | 0 | 0 | 54.9 | 0 | -186.201 | 0 | 2488.2
2019-06-23 01:00 | 1:00 | 2350.8 | 793.1 | 1529.137 | 195.6 | 0.7 | 96.1 | 0 | 0 | 53.8 | 0 | -317.637 | 0 | 2350.8
2019-06-23 02:00 | 2:00 | 2307.6 | 793.1 | 1531.949 | 195.6 | 0.7 | 96.1 | 0 | 0 | 51.6 | 0 | -361.449 | 0 | 2307.6
2019-06-23 03:00 | 3:00 | 2320.3 | 793.1 | 1533.743 | 195.6 | 0.7 | 96.1 | 0 | 0 | 40.6 | 0 | -339.543 | 0 | 2320.3
2019-06-23 04:00 | 4:00 | 2318.5 | 793.1 | 1531.843 | 195.6 | 0.7 | 96.1 | 0.1 | 0 | 40.6 | 0 | -339.543 | 0 | 2318.5
2019-06-23 05:00 | 5:00 | 2283 | 793.1 | 1534.961 | 195.6 | 0.7 | 96.1 | 28.3 | 0 | 39.5 | 0 | -405.261 | 0 | 2283
2019-06-23 06:00 | 6:00 | 2331.7 | 793.1 | 1537.238 | 227.2 | 0.7 | 96.1 | 137.3 | 0 | 43.9 | 0 | -503.838 | 0 | 2331.7
2019-06-23 07:00 | 7:00 | 2498 | 793.1 | 1535.579 | 227.2 | 0.7 | 96.1 | 276.8 | 0 | 39.5 | 0 | -470.979 | 0 | 2498
2019-06-23 08:00 | 8:00 | 2692 | 793.1 | 1530.214 | 190.4 | 0.7 | 96.1 | 457.1 | 0 | 40.6 | 0 | -416.214 | 0 | 2692
2019-06-23 09:00 | 9:00 | 2904.9 | 793.1 | 1531.137 | 190.4 | 0.7 | 96.1 | 565 | 0 | 46.1 | 0 | -317.637 | 0 | 2904.9
2019-06-23 10:00 | 10:00 | 2974.3 | 793.1 | 1533.713 | 190.4 | 0.7 | 96.1 | 536.5 | 0 | 53.8 | 0 | -230.013 | 0 | 2974.3
2019-06-23 11:00 | 11:00 | 3010.8 | 793.1 | 1534.56 | 190.4 | 0.7 | 96.1 | 554.6 | 0 | 60.4 | 0 | -219.06 | 0 | 3010.8
2019-06-23 12:00 | 12:00 | 2998.5 | 793.1 | 1531.201 | 190.4 | 0.7 | 96.1 | 502.9 | 0 | 70.3 | 0 | -186.201 | 0 | 2998.5
2019-06-23 13:00 | 13:00 | 2958.4 | 793.1 | 1533.83 | 190.4 | 0.7 | 96.1 | 367 | 0 | 86.8 | 0 | -109.53 | 0 | 2958.4
2019-06-23 14:00 | 14:00 | 2921.3 | 793.1 | 1525.253 | 190.4 | 0.7 | 96.1 | 228.9 | 0 | 97.8 | 0 | -10.953 | 0 | 2921.3
2019-06-23 15:00 | 15:00 | 2871.6 | 793.1 | 1638.718 | 190.4 | 0.7 | 96.1 | 110.7 | 0 | 107.6 | 0 | -65.718 | 0 | 2871.6
2019-06-23 16:00 | 16:00 | 2896.6 | 793.1 | 1660.312 | 227.2 | 0.7 | 96.1 | 42.2 | 0 | 120.8 | 0 | -43.812 | 0 | 2896.6
2019-06-23 17:00 | 17:00 | 2999.5 | 793.1 | 1659.1 | 308 | 0.7 | 96.1 | 15.1 | 0 | 127.4 | 0 | 0 | 0 | 2999.5
2019-06-23 18:00 | 18:00 | 3099.7 | 793.1 | 1735.341 | 307.8 | 0.7 | 96.1 | 2.3 | 0 | 131.8 | 0 | 32.559 | 0 | 3099.7
2019-06-23 19:00 | 19:00 | 3118.3 | 793.1 | 1743.888 | 308.2 | 0.7 | 96.1 | 0 | 0 | 132.9 | 0 | 43.412 | 0 | 3118.3
2019-06-23 20:00 | 20:00 | 3017.5 | 793.1 | 1700.053 | 307.8 | 0.7 | 96.1 | 0 | 0 | 130.7 | 0 | -10.953 | 0 | 3017.5
2019-06-23 21:00 | 21:00 | 2872.4 | 793.1 | 1675.436 | 307.8 | 0.7 | 96.1 | 0 | 0 | 130.7 | 0 | -131.436 | 0 | 2872.4
2019-06-23 22:00 | 22:00 | 2725.7 | 793.1 | 1567.295 | 307.6 | 0.7 | 96.1 | 0 | 0 | 125.2 | 0 | -164.295 | 0 | 2725.7
2019-06-23 23:00 | 23:00 | 2581.9 | 793.1 | 1560.86 | 227.2 | 0.7 | 96.1 | 0 | 0 | 123 | 0 | -219.06 | 0 | 2581.9
2019-06-24 | 0:00 | 2405.3 | 793.1 | 1535.472 | 195.6 | 0.7 | 96.1 | 0 | 0 | 47.2 | 0 | -262.872 | 0 | 2405.3
2019-06-24 01:00 | 1:00 | 2284.6 | 793.1 | 1530.855 | 195.6 | 0.7 | 96.1 | 0 | 0 | 51.6 | 0 | -383.355 | 0 | 2284.6
2019-06-24 02:00 | 2:00 | 2249.3 | 793.1 | 1533.867 | 195.6 | 0.7 | 96.1 | 0 | 0 | 57.1 | 0 | -427.167 | 0 | 2249.3
2019-06-24 03:00 | 3:00 | 2289.8 | 793.1 | 1528.261 | 195.6 | 0.7 | 96.1 | 0 | 0 | 81.3 | 0 | -405.261 | 0 | 2289.8
2019-06-24 04:00 | 4:00 | 2325 | 793.1 | 1538.161 | 195.6 | 0.7 | 96.1 | 0.1 | 0 | 106.5 | 0 | -405.261 | 0 | 2325
2019-06-24 05:00 | 5:00 | 2382.3 | 793.1 | 1534.549 | 195.6 | 0.7 | 96.1 | 9.5 | 0 | 114.2 | 0 | -361.449 | 0 | 2382.3
2019-06-24 06:00 | 6:00 | 2595.2 | 793.1 | 1542.919 | 227.2 | 0.7 | 96.1 | 48.7 | 0 | 138.4 | 0 | -251.919 | 0 | 2595.2
2019-06-24 07:00 | 7:00 | 2931.2 | 793.1 | 1647.224 | 227.2 | 0.7 | 96.1 | 117.2 | 0 | 137.3 | 0 | -87.624 | 0 | 2931.2
2019-06-24 08:00 | 8:00 | 3310.6 | 793.1 | 1695.005 | 190.4 | 0.7 | 96.1 | 225.3 | 0 | 147.2 | 0 | 162.795 | 0 | 3310.6
2019-06-24 09:00 | 9:00 | 3577.5 | 793.1 | 1699.01 | 190.4 | 0.7 | 96.1 | 319.9 | 0 | 152.7 | 0 | 325.59 | 0 | 3577.5
2019-06-24 10:00 | 10:00 | 3603.9 | 793.1 | 1738.21 | 190.4 | 0.7 | 96.1 | 302.7 | 0 | 157.1 | 0 | 325.59 | 0 | 3603.9
2019-06-24 11:00 | 11:00 | 3592.7 | 793.1 | 1780.128 | 190.4 | 0.7 | 96.1 | 310.3 | 0 | 161.5 | 0 | 260.472 | 0 | 3592.7
2019-06-24 12:00 | 12:00 | 3388 | 793.1 | 1748.9 | 190.4 | 0.7 | 96.1 | 399.5 | 0 | 159.3 | 0 | 0 | 0 | 3388
2019-06-24 13:00 | 13:00 | 3482.7 | 793.1 | 1785.9 | 190.4 | 0.7 | 96.1 | 446.2 | 0 | 170.3 | 0 | 0 | 0 | 3482.7
2019-06-24 14:00 | 14:00 | 3535.4 | 793.1 | 1733.129 | 190.4 | 0.7 | 96.1 | 464.8 | 0 | 181.2 | 0 | 75.971 | 0 | 3535.4
2019-06-24 15:00 | 15:00 | 3519.7 | 793.1 | 1731.47 | 190.4 | 0.7 | 96.1 | 409.4 | 0 | 190 | 0 | 108.53 | 0 | 3519.7
2019-06-24 16:00 | 16:00 | 3557.8 | 793.1 | 1724.481 | 227.2 | 0.7 | 96.1 | 281 | 0 | 185.6 | 0 | 249.619 | 0 | 3557.8
2019-06-24 17:00 | 17:00 | 3491 | 793.1 | 1710.816 | 308 | 0.7 | 96.1 | 104.8 | 0 | 173.6 | 0 | 303.884 | 0 | 3491
2019-06-24 18:00 | 18:00 | 3470.5 | 793.1 | 1720.445 | 307.8 | 0.7 | 96.1 | 7.7 | 0 | 164.8 | 0 | 379.855 | 0 | 3470.5
2019-06-24 19:00 | 19:00 | 3395.6 | 793.1 | 1714.1348 | 308.2 | 0.7 | 96.1 | 0 | 0 | 150.5 | 0 | 332.8652 | 0 | 3395.6
2019-06-24 20:00 | 20:00 | 3228.3 | 793.1 | 1717.452 | 307.8 | 0.7 | 96.1 | 0 | 0 | 139.5 | 0 | 173.648 | 0 | 3228.3
2019-06-24 21:00 | 21:00 | 3069.9 | 793.1 | 1750.3 | 307.8 | 0.7 | 96.1 | 0 | 0 | 121.9 | 0 | 0 | 0 | 3069.9
2019-06-24 22:00 | 22:00 | 2951 | 793.1 | 1664.5 | 307.6 | 0.7 | 96.1 | 0 | 0 | 89 | 0 | 0 | 0 | 2951
2019-06-24 23:00 | 23:00 | 2775.4 | 793.1 | 1618.706 | 227.2 | 0.7 | 96.1 | 0 | 0 | 61.5 | 0 | -21.906 | 0 | 2775.4
2019-06-25 | 0:00 | 2556.2 | 793.1 | 1552.73 | 195.6 | 0.7 | 96.1 | 0 | 0 | 27.5 | 0 | -109.53 | 0 | 2556.2
2019-06-25 01:00 | 1:00 | 2424 | 793.1 | 1548.666 | 195.6 | 0.7 | 96.1 | 0 | 0 | 30.8 | 0 | -240.966 | 0 | 2424
2019-06-25 02:00 | 2:00 | 2384.2 | 793.1 | 1535.225 | 195.6 | 0.7 | 96.1 | 0 | 0 | 37.3 | 0 | -273.825 | 0 | 2384.2
2019-06-25 03:00 | 3:00 | 2411.8 | 793.1 | 1532.066 | 195.6 | 0.7 | 96.1 | 0 | 0 | 35.2 | 0 | -240.966 | 0 | 2411.8
2019-06-25 04:00 | 4:00 | 2435.5 | 793.1 | 1534.86 | 195.6 | 0.7 | 96.1 | 0.1 | 0 | 34.1 | 0 | -219.06 | 0 | 2435.5
2019-06-25 05:00 | 5:00 | 2457.5 | 793.1 | 1533.366 | 195.6 | 0.7 | 96.1 | 48.8 | 0 | 30.8 | 0 | -240.966 | 0 | 2457.5
2019-06-25 06:00 | 6:00 | 2636.1 | 793.1 | 1546.131 | 227.2 | 0.7 | 96.1 | 240 | 0 | 28.6 | 0 | -295.731 | 0 | 2636.1
2019-06-25 07:00 | 7:00 | 2908.9 | 793.1 | 1549.584 | 227.2 | 0.7 | 96.1 | 526.9 | 0 | 22 | 0 | -306.684 | 0 | 2908.9
2019-06-25 08:00 | 8:00 | 3258 | 793.1 | 1587.272 | 190.4 | 0.7 | 96.1 | 833.5 | 0 | 19.8 | 0 | -262.872 | 0 | 3258
2019-06-25 09:00 | 9:00 | 3587.3 | 793.1 | 1624.366 | 190.4 | 0.7 | 96.1 | 1104.9 | 0 | 18.7 | 0 | -240.966 | 0 | 3587.3
2019-06-25 10:00 | 10:00 | 3717.4 | 793.1 | 1632.478 | 190.4 | 0.7 | 96.1 | 1270.7 | 0 | 18.7 | 0 | -284.778 | 0 | 3717.4
2019-06-25 11:00 | 11:00 | 3800.2 | 793.1 | 1619.925 | 190.4 | 0.7 | 96.1 | 1356.2 | 0 | 17.6 | 0 | -273.825 | 0 | 3800.2
2019-06-25 12:00 | 12:00 | 3676.2 | 793.1 | 1626.814 | 190.4 | 0.7 | 96.1 | 1365.5 | 0 | 19.8 | 0 | -416.214 | 0 | 3676.2
2019-06-25 13:00 | 13:00 | 3839.9 | 793.1 | 1755.431 | 190.4 | 0.7 | 96.1 | 1280.1 | 0 | 19.8 | 0 | -295.731 | 0 | 3839.9
2019-06-25 14:00 | 14:00 | 3858.5 | 793.1 | 1797.636 | 190.4 | 0.7 | 96.1 | 1092.2 | 0 | 19.8 | 0 | -131.436 | 0 | 3858.5
2019-06-25 15:00 | 15:00 | 3824.6 | 793.1 | 1897.7 | 190.4 | 0.7 | 96.1 | 824.6 | 0 | 22 | 0 | 0 | 0 | 3824.6
2019-06-25 16:00 | 16:00 | 3826 | 793.1 | 1789.592 | 227.2 | 0.7 | 96.1 | 506.6 | 0 | 22 | 0 | 390.708 | 0 | 3826
2019-06-25 17:00 | 17:00 | 3697.8 | 793.1 | 1786.862 | 308 | 0.7 | 96.1 | 188.5 | 0 | 25.3 | 0 | 499.238 | 0 | 3697.8
2019-06-25 18:00 | 18:00 | 3582.9 | 793.1 | 1829.509 | 307.8 | 0.7 | 96.1 | 11.5 | 0 | 34.1 | 0 | 510.091 | 0 | 3582.9
2019-06-25 19:00 | 19:00 | 3546.9 | 793.1 | 1835.068 | 308.2 | 0.7 | 96.1 | 0 | 0 | 36.2 | 0 | 477.532 | 0 | 3546.9
2019-06-25 20:00 | 20:00 | 3376.9 | 793.1 | 1835.9361 | 307.8 | 0.7 | 96.1 | 0 | 0 | 36.2 | 0 | 307.0639 | 0 | 3376.9
2019-06-25 21:00 | 21:00 | 3210.4 | 793.1 | 1837.511 | 307.8 | 0.7 | 96.1 | 0 | 0 | 34.1 | 0 | 141.089 | 0 | 3210.4
2019-06-25 22:00 | 22:00 | 3072.2 | 793.1 | 1798.288 | 307.6 | 0.7 | 96.1 | 0 | 0 | 33 | 0 | 43.412 | 0 | 3072.2
2019-06-25 23:00 | 23:00 | 2891.2 | 793.1 | 1736.8 | 227.2 | 0.7 | 96.1 | 0 | 0 | 37.3 | 0 | 0 | 0 | 2891.2
2019-06-26 | 0:00 | 2669.5 | 793.1 | 1622.271 | 195.6 | 0.7 | 96.1 | 0 | 0 | 38.4 | 0 | -76.671 | 0 | 2669.5
2019-06-26 01:00 | 1:00 | 2517.5 | 793.1 | 1583.001 | 195.6 | 0.7 | 96.1 | 0 | 0 | 35.2 | 0 | -186.201 | 0 | 2517.5
2019-06-26 02:00 | 2:00 | 2462.1 | 793.1 | 1573.613 | 195.6 | 0.7 | 96.1 | 0 | 0 | 33 | 0 | -230.013 | 0 | 2462.1
2019-06-26 03:00 | 3:00 | 2476.4 | 793.1 | 1563.807 | 195.6 | 0.7 | 96.1 | 0 | 0 | 35.2 | 0 | -208.107 | 0 | 2476.4
2019-06-26 04:00 | 4:00 | 2486.5 | 793.1 | 1566.154 | 195.6 | 0.7 | 96.1 | 0.1 | 0 | 31.9 | 0 | -197.154 | 0 | 2486.5
2019-06-26 05:00 | 5:00 | 2485.4 | 793.1 | 1564.572 | 195.6 | 0.7 | 96.1 | 67.4 | 0 | 30.8 | 0 | -262.872 | 0 | 2485.4
2019-06-26 06:00 | 6:00 | 2676.3 | 793.1 | 1572.255 | 227.2 | 0.7 | 96.1 | 345 | 0 | 25.3 | 0 | -383.355 | 0 | 2676.3
2019-06-26 07:00 | 7:00 | 3002.1 | 793.1 | 1576.061 | 227.2 | 0.7 | 96.1 | 694.4 | 0 | 19.8 | 0 | -405.261 | 0 | 3002.1
2019-06-26 08:00 | 8:00 | 3442.4 | 793.1 | 1609.066 | 190.4 | 0.7 | 96.1 | 974.2 | 0 | 19.8 | 0 | -240.966 | 0 | 3442.4
2019-06-26 09:00 | 9:00 | 3810.9 | 793.1 | 1639.989 | 190.4 | 0.7 | 96.1 | 1213.2 | 0 | 19.8 | 0 | -142.389 | 0 | 3810.9
2019-06-26 10:00 | 10:00 | 3965.6 | 793.1 | 1667.707 | 190.4 | 0.7 | 96.1 | 1400.4 | 0 | 25.3 | 0 | -208.107 | 0 | 3965.6
2019-06-26 11:00 | 11:00 | 4044.6 | 793.1 | 1687.513 | 190.4 | 0.7 | 96.1 | 1472.7 | 0 | 34.1 | 0 | -230.013 | 0 | 4044.6
2019-06-26 12:00 | 12:00 | 3911.7 | 793.1 | 1663.037 | 190.4 | 0.7 | 96.1 | 1444.3 | 0 | 41.7 | 0 | -317.637 | 0 | 3911.7
2019-06-26 13:00 | 13:00 | 4048.4 | 793.1 | 1829.519 | 190.4 | 0.7 | 96.1 | 1333.4 | 0 | 57.1 | 0 | -251.919 | 0 | 4048.4
2019-06-26 14:00 | 14:00 | 4073.3 | 793.1 | 1823.412 | 190.4 | 0.7 | 96.1 | 1137.6 | 0 | 75.8 | 0 | -43.812 | 0 | 4073.3
2019-06-26 15:00 | 15:00 | 4027.4 | 793.1 | 2024.8 | 190.4 | 0.7 | 96.1 | 836.6 | 0 | 85.7 | 0 | 0 | 0 | 4027.4
2019-06-26 16:00 | 16:00 | 3998.5 | 793.1 | 1926.498 | 227.2 | 0.7 | 96.1 | 499.1 | 0 | 86.8 | 0 | 369.002 | 0 | 3998.5
2019-06-26 17:00 | 17:00 | 3852.1 | 793.1 | 1929.98 | 308 | 0.7 | 96.1 | 194.5 | 0 | 95.6 | 0 | 434.12 | 0 | 3852.1
2019-06-26 18:00 | 18:00 | 3720 | 793.1 | 1931.668 | 307.8 | 0.7 | 96.1 | 10.9 | 0 | 102.2 | 0 | 477.532 | 0 | 3720
2019-06-26 19:00 | 19:00 | 3678.5 | 793.1 | 1965.739 | 308.2 | 0.7 | 96.1 | 0 | 0 | 113.1 | 0 | 401.561 | 0 | 3678.5
2019-06-26 20:00 | 20:00 | 3502.1 | 793.1 | 1899.369 | 307.8 | 0.7 | 96.1 | 0 | 0 | 112 | 0 | 293.031 | 0 | 3502.1
2019-06-26 21:00 | 21:00 | 3324.1 | 793.1 | 1864.658 | 307.8 | 0.7 | 96.1 | 0 | 0 | 109.8 | 0 | 151.942 | 0 | 3324.1
2019-06-26 22:00 | 22:00 | 3185.5 | 793.1 | 1828.235 | 307.6 | 0.7 | 96.1 | 0 | 0 | 105.5 | 0 | 54.265 | 0 | 3185.5
2019-06-26 23:00 | 23:00 | 2987.2 | 793.1 | 1765.847 | 227.2 | 0.7 | 96.1 | 0 | 0 | 93.4 | 0 | 10.853 | 0 | 2987.2
2019-06-27 | 0:00 | 2747.7 | 793.1 | 1618.112 | 195.6 | 0.7 | 96.1 | 0 | 0 | 87.9 | 0 | -43.812 | 0 | 2747.7
2019-06-27 01:00 | 1:00 | 2587.7 | 793.1 | 1542.483 | 195.6 | 0.7 | 96.1 | 0 | 0 | 80.2 | 0 | -120.483 | 0 | 2587.7
2019-06-27 02:00 | 2:00 | 2526.8 | 793.1 | 1547.348 | 195.6 | 0.7 | 96.1 | 0 | 0 | 69.2 | 0 | -175.248 | 0 | 2526.8
2019-06-27 03:00 | 3:00 | 2538.7 | 793.1 | 1543.942 | 195.6 | 0.7 | 96.1 | 0 | 0 | 62.6 | 0 | -153.342 | 0 | 2538.7
2019-06-27 04:00 | 4:00 | 2540.4 | 793.1 | 1544.442 | 195.6 | 0.7 | 96.1 | 0.1 | 0 | 63.7 | 0 | -153.342 | 0 | 2540.4
2019-06-27 05:00 | 5:00 | 2539.4 | 793.1 | 1546.407 | 195.6 | 0.7 | 96.1 | 54.1 | 0 | 61.5 | 0 | -208.107 | 0 | 2539.4
2019-06-27 06:00 | 6:00 | 2772.7 | 793.1 | 1561.772 | 227.2 | 0.7 | 96.1 | 295.2 | 0 | 61.5 | 0 | -262.872 | 0 | 2772.7
2019-06-27 07:00 | 7:00 | 3135.9 | 793.1 | 1600.219 | 227.2 | 0.7 | 96.1 | 612.3 | 0 | 58.2 | 0 | -251.919 | 0 | 3135.9
2019-06-27 08:00 | 8:00 | 3618.1 | 793.1 | 1745.236 | 190.4 | 0.7 | 96.1 | 868 | 0 | 56 | 0 | -131.436 | 0 | 3618.1
2019-06-27 09:00 | 9:00 | 4033.6 | 793.1 | 1908.5 | 190.4 | 0.7 | 96.1 | 985.5 | 0 | 59.3 | 0 | 0 | 0 | 4033.6
2019-06-27 10:00 | 10:00 | 4181.4 | 793.1 | 2038.6 | 190.4 | 0.7 | 96.1 | 1002.1 | 0 | 60.4 | 0 | 0 | 0 | 4181.4
2019-06-27 11:00 | 11:00 | 4247 | 793.1 | 2023.164 | 190.4 | 0.7 | 96.1 | 938.6 | 0 | 74.7 | 0 | 130.236 | 0 | 4247
2019-06-27 12:00 | 12:00 | 4032.6 | 793.1 | 2025.605 | 190.4 | 0.7 | 96.1 | 683.7 | 0 | 80.2 | 0 | 162.795 | 0 | 4032.6
2019-06-27 13:00 | 13:00 | 4147.1 | 793.1 | 2070.774 | 190.4 | 0.7 | 96.1 | 453.4 | 0 | 86.8 | 0 | 455.826 | 0 | 4147.1
2019-06-27 14:00 | 14:00 | 4119 | 793.1 | 2065.291 | 190.4 | 0.7 | 96.1 | 302.6 | 0 | 95.6 | 0 | 575.209 | 0 | 4119
2019-06-27 15:00 | 15:00 | 4026.1 | 793.1 | 2108.897 | 190.4 | 0.7 | 96.1 | 172.5 | 0 | 110.9 | 0 | 553.503 | 0 | 4026.1
2019-06-27 16:00 | 16:00 | 4008 | 793.1 | 2165.25 | 227.2 | 0.7 | 96.1 | 65.5 | 0 | 117.5 | 0 | 542.65 | 0 | 4008
2019-06-27 17:00 | 17:00 | 3947.2 | 793.1 | 2166.527 | 308 | 0.7 | 96.1 | 14.8 | 0 | 123 | 0 | 444.973 | 0 | 3947.2
2019-06-27 18:00 | 18:00 | 3917.3 | 793.1 | 2166.486 | 307.8 | 0.7 | 96.1 | 2.3 | 0 | 138.4 | 0 | 412.414 | 0 | 3917.3
2019-06-27 19:00 | 19:00 | 3829.1 | 793.1 | 2185.1582 | 308.2 | 0.7 | 96.1 | 0 | 0 | 164.8 | 0 | 281.0418 | 0 | 3829.1
2019-06-27 20:00 | 20:00 | 3647.8 | 793.1 | 2160.37 | 307.8 | 0.7 | 96.1 | 0 | 0 | 181.2 | 0 | 108.53 | 0 | 3647.8
2019-06-27 21:00 | 21:00 | 3466.1 | 793.1 | 2063 | 307.8 | 0.7 | 96.1 | 0 | 0 | 205.4 | 0 | 0 | 0 | 3466.1
2019-06-27 22:00 | 22:00 | 3336.6 | 793.1 | 1900.7 | 307.6 | 0.7 | 96.1 | 0 | 0 | 238.4 | 0 | 0 | 0 | 3336.6
2019-06-27 23:00 | 23:00 | 3127.9 | 793.1 | 1757.1 | 227.2 | 0.7 | 96.1 | 0 | 0 | 253.7 | 0 | 0 | 0 | 3127.9
2019-06-28 | 0:00 | 2895.5 | 793.1 | 1579.124 | 195.6 | 0.7 | 96.1 | 0 | 0 | 318.5 | 0 | -87.624 | 0 | 2895.5
2019-06-28 01:00 | 1:00 | 2719.7 | 793.1 | 1544.56 | 195.6 | 0.7 | 96.1 | 0 | 0 | 308.7 | 0 | -219.06 | 0 | 2719.7
2019-06-28 02:00 | 2:00 | 2642.7 | 793.1 | 1545.378 | 195.6 | 0.7 | 96.1 | 0 | 0 | 296.6 | 0 | -284.778 | 0 | 2642.7
2019-06-28 03:00 | 3:00 | 2631.5 | 793.1 | 1542.978 | 195.6 | 0.7 | 96.1 | 0 | 0 | 287.8 | 0 | -284.778 | 0 | 2631.5
2019-06-28 04:00 | 4:00 | 2641.6 | 793.1 | 1553.025 | 195.6 | 0.7 | 96.1 | 0.1 | 0 | 276.8 | 0 | -273.825 | 0 | 2641.6
2019-06-28 05:00 | 5:00 | 2669.7 | 793.1 | 1547.119 | 195.6 | 0.7 | 96.1 | 18.8 | 0 | 270.2 | 0 | -251.919 | 0 | 2669.7
2019-06-28 06:00 | 6:00 | 2885.6 | 793.1 | 1546.101 | 227.2 | 0.7 | 96.1 | 135.1 | 0 | 273.5 | 0 | -186.201 | 0 | 2885.6
2019-06-28 07:00 | 7:00 | 3261.7 | 793.1 | 1722.948 | 227.2 | 0.7 | 96.1 | 325.6 | 0 | 271.3 | 0 | -175.248 | 0 | 3261.7
2019-06-28 08:00 | 8:00 | 3712.2 | 793.1 | 1876.6 | 190.4 | 0.7 | 96.1 | 481.8 | 0 | 273.5 | 0 | 0 | 0 | 3712.2
2019-06-28 09:00 | 9:00 | 4104.8 | 793.1 | 2131.882 | 190.4 | 0.7 | 96.1 | 588 | 0 | 239.5 | 0 | 65.118 | 0 | 4104.8
2019-06-28 10:00 | 10:00 | 4233.1 | 793.1 | 2129.417 | 190.4 | 0.7 | 96.1 | 665.6 | 0 | 238.4 | 0 | 119.383 | 0 | 4233.1
2019-06-28 11:00 | 11:00 | 4298.1 | 793.1 | 2128.505 | 190.4 | 0.7 | 96.1 | 681.5 | 0 | 245 | 0 | 162.795 | 0 | 4298.1
2019-06-28 12:00 | 12:00 | 4139 | 793.1 | 2095.335 | 190.4 | 0.7 | 96.1 | 669.6 | 0 | 239.5 | 0 | 54.265 | 0 | 4139
2019-06-28 13:00 | 13:00 | 4284.3 | 793.1 | 2064.528 | 190.4 | 0.7 | 96.1 | 653.8 | 0 | 225.2 | 0 | 260.472 | 0 | 4284.3
2019-06-28 14:00 | 14:00 | 4294.5 | 793.1 | 2127.075 | 190.4 | 0.7 | 96.1 | 607.1 | 0 | 208.7 | 0 | 271.325 | 0 | 4294.5
2019-06-28 15:00 | 15:00 | 4288.4 | 793.1 | 2118.421 | 190.4 | 0.7 | 96.1 | 433 | 0 | 190 | 0 | 466.679 | 0 | 4288.4
2019-06-28 16:00 | 16:00 | 4280 | 793.1 | 2189.144 | 227.2 | 0.7 | 96.1 | 232.6 | 0 | 176.8 | 0 | 564.356 | 0 | 4280
2019-06-28 17:00 | 17:00 | 4102.9 | 793.1 | 2205.574 | 308 | 0.7 | 96.1 | 77.7 | 0 | 165.9 | 0 | 455.826 | 0 | 4102.9
2019-06-28 18:00 | 18:00 | 3998.2 | 793.1 | 2205.533 | 307.8 | 0.7 | 96.1 | 4.7 | 0 | 167 | 0 | 423.267 | 0 | 3998.2
2019-06-28 19:00 | 19:00 | 3875.5 | 793.1 | 2203.51 | 308.2 | 0.7 | 96.1 | 0 | 0 | 148.3 | 0 | 325.59 | 0 | 3875.5
2019-06-28 20:00 | 20:00 | 3604.6 | 793.1 | 2163.417 | 307.8 | 0.7 | 96.1 | 0 | 0 | 124.1 | 0 | 119.383 | 0 | 3604.6
2019-06-28 21:00 | 21:00 | 3355.3 | 793.1 | 2033.647 | 307.8 | 0.7 | 96.1 | 0 | 0 | 113.1 | 0 | 10.853 | 0 | 3355.3
2019-06-28 22:00 | 22:00 | 3200.2 | 793.1 | 1900.5 | 307.6 | 0.7 | 96.1 | 0 | 0 | 102.2 | 0 | 0 | 0 | 3200.2
2019-06-28 23:00 | 23:00 | 2993.4 | 793.1 | 1766.5 | 227.2 | 0.7 | 96.1 | 0 | 0 | 109.8 | 0 | 0 | 0 | 2993.4
2019-06-29 | 0:00 | 2751.8 | 793.1 | 1690.177 | 195.6 | 0.7 | 96.1 | 0 | 0 | 74.7 | 0 | -98.577 | 0 | 2751.8
2019-06-29 01:00 | 1:00 | 2578.2 | 793.1 | 1641.507 | 195.6 | 0.7 | 96.1 | 0 | 0 | 59.3 | 0 | -208.107 | 0 | 2578.2
2019-06-29 02:00 | 2:00 | 2502 | 793.1 | 1632.125 | 195.6 | 0.7 | 96.1 | 0 | 0 | 58.2 | 0 | -273.825 | 0 | 2502
2019-06-29 03:00 | 3:00 | 2490.5 | 793.1 | 1589.966 | 195.6 | 0.7 | 96.1 | 0 | 0 | 56 | 0 | -240.966 | 0 | 2490.5
2019-06-29 04:00 | 4:00 | 2492.8 | 793.1 | 1564.807 | 195.6 | 0.7 | 96.1 | 0.1 | 0 | 50.5 | 0 | -208.107 | 0 | 2492.8
2019-06-29 05:00 | 5:00 | 2471.7 | 793.1 | 1566.466 | 195.6 | 0.7 | 96.1 | 14.6 | 0 | 46.1 | 0 | -240.966 | 0 | 2471.7
2019-06-29 06:00 | 6:00 | 2533.6 | 793.1 | 1559.525 | 227.2 | 0.7 | 96.1 | 88 | 0 | 42.8 | 0 | -273.825 | 0 | 2533.6
2019-06-29 07:00 | 7:00 | 2758.9 | 793.1 | 1570.254 | 227.2 | 0.7 | 96.1 | 222.6 | 0 | 46.1 | 0 | -197.154 | 0 | 2758.9
2019-06-29 08:00 | 8:00 | 3035.7 | 793.1 | 1696.977 | 190.4 | 0.7 | 96.1 | 304.3 | 0 | 52.7 | 0 | -98.577 | 0 | 3035.7
2019-06-29 09:00 | 9:00 | 3235.5 | 793.1 | 1792.9 | 190.4 | 0.7 | 96.1 | 316.2 | 0 | 46.1 | 0 | 0 | 0 | 3235.5
2019-06-29 10:00 | 10:00 | 3299.9 | 793.1 | 1839.5 | 190.4 | 0.7 | 96.1 | 327.4 | 0 | 52.7 | 0 | 0 | 0 | 3299.9
2019-06-29 11:00 | 11:00 | 3313 | 793.1 | 1840.9 | 190.4 | 0.7 | 96.1 | 338 | 0 | 53.8 | 0 | 0 | 0 | 3313
2019-06-29 12:00 | 12:00 | 3236.3 | 793.1 | 1785.5 | 190.4 | 0.7 | 96.1 | 311.2 | 0 | 59.3 | 0 | 0 | 0 | 3236.3
2019-06-29 13:00 | 13:00 | 3239.7 | 793.1 | 1827.5 | 190.4 | 0.7 | 96.1 | 256.1 | 0 | 75.8 | 0 | 0 | 0 | 3239.7
2019-06-29 14:00 | 14:00 | 3204.6 | 793.1 | 1849.3 | 190.4 | 0.7 | 96.1 | 193.7 | 0 | 81.3 | 0 | 0 | 0 | 3204.6
2019-06-29 15:00 | 15:00 | 3170.8 | 793.1 | 1862.8 | 190.4 | 0.7 | 96.1 | 129.9 | 0 | 97.8 | 0 | 0 | 0 | 3170.8
2019-06-29 16:00 | 16:00 | 3180.3 | 793.1 | 1863.288 | 227.2 | 0.7 | 96.1 | 60.9 | 0 | 95.6 | 0 | 43.412 | 0 | 3180.3
2019-06-29 17:00 | 17:00 | 3187.2 | 793.1 | 1861.541 | 308 | 0.7 | 96.1 | 16.1 | 0 | 79.1 | 0 | 32.559 | 0 | 3187.2
2019-06-29 18:00 | 18:00 | 3229.8 | 793.1 | 1866.223 | 307.8 | 0.7 | 96.1 | 2.3 | 0 | 65.9 | 0 | 97.677 | 0 | 3229.8
2019-06-29 19:00 | 19:00 | 3217.5 | 793.1 | 1869.976 | 308.2 | 0.7 | 96.1 | 0 | 0 | 62.6 | 0 | 86.824 | 0 | 3217.5
2019-06-29 20:00 | 20:00 | 3104.4 | 793.1 | 1837.5 | 307.8 | 0.7 | 96.1 | 0 | 0 | 69.2 | 0 | 0 | 0 | 3104.4
2019-06-29 21:00 | 21:00 | 2948.4 | 793.1 | 1677.1 | 307.8 | 0.7 | 96.1 | 0 | 0 | 73.6 | 0 | 0 | 0 | 2948.4
2019-06-29 22:00 | 22:00 | 2808.7 | 793.1 | 1672.336 | 307.6 | 0.7 | 96.1 | 0 | 0 | 70.3 | 0 | -131.436 | 0 | 2808.7
2019-06-29 23:00 | 23:00 | 2676.6 | 793.1 | 1546.165 | 227.2 | 0.7 | 96.1 | 0 | 0 | 68.1 | 0 | -54.765 | 0 | 2676.6
2019-06-30 | 0:00 | 2488.6 | 793.1 | 1543.201 | 195.6 | 0.7 | 96.1 | 0 | 0 | 46.1 | 0 | -186.201 | 0 | 2488.6
2019-06-30 01:00 | 1:00 | 2353.9 | 793.1 | 1532.237 | 195.6 | 0.7 | 96.1 | 0 | 0 | 53.8 | 0 | -317.637 | 0 | 2353.9
2019-06-30 02:00 | 2:00 | 2310.3 | 793.1 | 1530.249 | 195.6 | 0.7 | 96.1 | 0 | 0 | 56 | 0 | -361.449 | 0 | 2310.3
2019-06-30 03:00 | 3:00 | 2319.1 | 793.1 | 1537.902 | 195.6 | 0.7 | 96.1 | 0 | 0 | 68.1 | 0 | -372.402 | 0 | 2319.1
2019-06-30 04:00 | 4:00 | 2327.9 | 793.1 | 1536.802 | 195.6 | 0.7 | 96.1 | 0 | 0 | 78 | 0 | -372.402 | 0 | 2327.9
2019-06-30 05:00 | 5:00 | 2324.2 | 793.1 | 1537.308 | 195.6 | 0.7 | 96.1 | 8.9 | 0 | 86.8 | 0 | -394.308 | 0 | 2324.2
2019-06-30 06:00 | 6:00 | 2386.4 | 793.1 | 1537.361 | 227.2 | 0.7 | 96.1 | 43.8 | 0 | 93.4 | 0 | -405.261 | 0 | 2386.4
2019-06-30 07:00 | 7:00 | 2545.9 | 793.1 | 1553.031 | 227.2 | 0.7 | 96.1 | 84.7 | 0 | 86.8 | 0 | -295.731 | 0 | 2545.9
2019-06-30 08:00 | 8:00 | 2793.4 | 793.1 | 1587.883 | 190.4 | 0.7 | 96.1 | 141.3 | 0 | 104.4 | 0 | -120.483 | 0 | 2793.4
2019-06-30 09:00 | 9:00 | 3012.6 | 793.1 | 1656.018 | 190.4 | 0.7 | 96.1 | 217.9 | 0 | 124.1 | 0 | -65.718 | 0 | 3012.6
2019-06-30 10:00 | 10:00 | 3079.5 | 793.1 | 1680.177 | 190.4 | 0.7 | 96.1 | 288 | 0 | 129.6 | 0 | -98.577 | 0 | 3079.5
2019-06-30 11:00 | 11:00 | 3086 | 793.1 | 1604.289 | 190.4 | 0.7 | 96.1 | 398.8 | 0 | 145 | 0 | -142.389 | 0 | 3086
2019-06-30 12:00 | 12:00 | 3101.1 | 793.1 | 1604.813 | 190.4 | 0.7 | 96.1 | 498.8 | 0 | 147.2 | 0 | -230.013 | 0 | 3101.1
2019-06-30 13:00 | 13:00 | 3094.5 | 793.1 | 1609.154 | 190.4 | 0.7 | 96.1 | 467.1 | 0 | 135.1 | 0 | -197.154 | 0 | 3094.5
2019-06-30 14:00 | 14:00 | 3088.7 | 793.1 | 1603.33 | 190.4 | 0.7 | 96.1 | 385 | 0 | 129.6 | 0 | -109.53 | 0 | 3088.7
2019-06-30 15:00 | 15:00 | 3085 | 793.1 | 1682.924 | 190.4 | 0.7 | 96.1 | 275.4 | 0 | 134 | 0 | -87.624 | 0 | 3085
2019-06-30 16:00 | 16:00 | 3092.1 | 793.1 | 1734.2 | 227.2 | 0.7 | 96.1 | 107.9 | 0 | 132.9 | 0 | 0 | 0 | 3092.1
2019-06-30 17:00 | 17:00 | 3168.3 | 793.1 | 1806.7 | 308 | 0.7 | 96.1 | 29.7 | 0 | 134 | 0 | 0 | 0 | 3168.3
2019-06-30 18:00 | 18:00 | 3262 | 793.1 | 1888.541 | 307.8 | 0.7 | 96.1 | 2.6 | 0 | 140.6 | 0 | 32.559 | 0 | 3262
2019-06-30 19:00 | 19:00 | 3300.2 | 793.1 | 1890.882 | 308.2 | 0.7 | 96.1 | 0 | 0 | 146.1 | 0 | 65.118 | 0 | 3300.2
2019-06-30 20:00 | 20:00 | 3194.5 | 793.1 | 1856.2 | 307.8 | 0.7 | 96.1 | 0 | 0 | 140.6 | 0 | 0 | 0 | 3194.5
2019-06-30 21:00 | 21:00 | 3030.4 | 793.1 | 1702 | 307.8 | 0.7 | 96.1 | 0 | 0 | 130.7 | 0 | 0 | 0 | 3030.4
2019-06-30 22:00 | 22:00 | 2880.9 | 793.1 | 1653.477 | 307.6 | 0.7 | 96.1 | 0 | 0 | 128.5 | 0 | -98.577 | 0 | 2880.9
2019-06-30 23:00 | 23:00 | 2713.3 | 793.1 | 1548.724 | 227.2 | 0.7 | 96.1 | 0 | 0 | 135.1 | 0 | -87.624 | 0 | 2713.3
2019-07-01 | 0:00 | 2524.5 | 793.1 | 1544.084 | 216.5 | 0.7 | 96.1 | 0 | 0 | 180.7 | 0 | -306.684 | 0 | 2524.5
2019-07-01 01:00 | 1:00 | 2382 | 793.1 | 1532.767 | 209.1 | 0.7 | 96.1 | 0 | 0 | 177.4 | 0 | -427.167 | 0 | 2382
2019-07-01 02:00 | 2:00 | 2336.1 | 793.1 | 1537.179 | 209.1 | 0.7 | 96.1 | 0 | 0 | 170.9 | 0 | -470.979 | 0 | 2336.1
2019-07-01 03:00 | 3:00 | 2355.8 | 793.1 | 1535.614 | 204.1 | 0.7 | 96.1 | 0 | 0 | 142.4 | 0 | -416.214 | 0 | 2355.8
2019-07-01 04:00 | 4:00 | 2380.2 | 793.1 | 1538.555 | 203.7 | 0.7 | 96.1 | 0 | 0 | 131.4 | 0 | -383.355 | 0 | 2380.2
2019-07-01 05:00 | 5:00 | 2419.1 | 793.1 | 1541.702 | 203.7 | 0.7 | 96.1 | 30.3 | 0 | 125.9 | 0 | -372.402 | 0 | 2419.1
2019-07-01 06:00 | 6:00 | 2668.8 | 793.1 | 1547.725 | 238.2 | 0.7 | 96.1 | 139.8 | 0 | 127 | 0 | -273.825 | 0 | 2668.8
2019-07-01 07:00 | 7:00 | 3047.5 | 793.1 | 1700.724 | 231.1 | 0.7 | 96.1 | 209.4 | 0 | 104 | 0 | -87.624 | 0 | 3047.5
2019-07-01 08:00 | 8:00 | 3449.2 | 793.1 | 2028.5 | 188.6 | 0.7 | 96.1 | 266.6 | 0 | 75.6 | 0 | 0 | 0 | 3449.2
2019-07-01 09:00 | 9:00 | 3792.3 | 793.1 | 2205.517 | 188.6 | 0.7 | 96.1 | 329.8 | 0 | 59.1 | 0 | 119.383 | 0 | 3792.3
2019-07-01 10:00 | 10:00 | 3891.5 | 793.1 | 2200.599 | 188.6 | 0.7 | 96.1 | 367.7 | 0 | 60.2 | 0 | 184.501 | 0 | 3891.5
2019-07-01 11:00 | 11:00 | 3933.1 | 793.1 | 2205.805 | 188.6 | 0.7 | 96.1 | 420.3 | 0 | 65.7 | 0 | 162.795 | 0 | 3933.1
2019-07-01 12:00 | 12:00 | 3770.2 | 793.1 | 2201.741 | 188.6 | 0.7 | 96.1 | 392.8 | 0 | 64.6 | 0 | 32.559 | 0 | 3770.2
2019-07-01 13:00 | 13:00 | 3850.6 | 793.1 | 2207.911 | 188.6 | 0.7 | 96.1 | 348.6 | 0 | 74.5 | 0 | 141.089 | 0 | 3850.6
2019-07-01 14:00 | 14:00 | 3861.2 | 793.1 | 2198.699 | 188.6 | 0.7 | 96.1 | 303.1 | 0 | 96.4 | 0 | 184.501 | 0 | 3861.2
2019-07-01 15:00 | 15:00 | 3858.6 | 793.1 | 2206.187 | 188.6 | 0.7 | 96.1 | 225.5 | 0 | 120.5 | 0 | 227.913 | 0 | 3858.6
2019-07-01 16:00 | 16:00 | 3854.2 | 793.1 | 2220.369 | 231.1 | 0.7 | 96.1 | 99.3 | 0 | 120.5 | 0 | 293.031 | 0 | 3854.2
2019-07-01 17:00 | 17:00 | 3757.2 | 793.1 | 2233.952 | 307.8 | 0.7 | 96.1 | 27 | 0 | 124.9 | 0 | 173.648 | 0 | 3757.2
2019-07-01 18:00 | 18:00 | 3719.9 | 793.1 | 2202.846 | 307.8 | 0.7 | 96.1 | 2.4 | 0 | 121.6 | 0 | 195.354 | 0 | 3719.9
2019-07-01 19:00 | 19:00 | 3638.1 | 793.1 | 2204.517 | 308.2 | 0.7 | 96.1 | 0 | 0 | 116.1 | 0 | 119.383 | 0 | 3638.1
2019-07-01 20:00 | 20:00 | 3460.5 | 793.1 | 2131.447 | 307.8 | 0.7 | 96.1 | 0 | 0 | 120.5 | 0 | 10.853 | 0 | 3460.5
2019-07-01 21:00 | 21:00 | 3263.9 | 793.1 | 1937 | 307.8 | 0.7 | 96.1 | 0 | 0 | 129.2 | 0 | 0 | 0 | 3263.9
2019-07-01 22:00 | 22:00 | 3167.4 | 793.1 | 1848.1 | 307.8 | 0.7 | 96.1 | 0 | 0 | 121.6 | 0 | 0 | 0 | 3167.4
2019-07-01 23:00 | 23:00 | 2969.2 | 793.1 | 1720.4 | 243.9 | 0.7 | 96.1 | 0 | 0 | 115 | 0 | 0 | 0 | 2969.2
2019-07-02 | 0:00 | 2740.6 | 793.1 | 1570.712 | 216.5 | 0.7 | 96.1 | 0 | 0 | 107.3 | 0 | -43.812 | 0 | 2740.6
2019-07-02 01:00 | 1:00 | 2577.9 | 793.1 | 1542.448 | 209.1 | 0.7 | 96.1 | 0 | 0 | 111.7 | 0 | -175.248 | 0 | 2577.9
2019-07-02 02:00 | 2:00 | 2520.9 | 793.1 | 1538.06 | 209.1 | 0.7 | 96.1 | 0 | 0 | 102.9 | 0 | -219.06 | 0 | 2520.9
2019-07-02 03:00 | 3:00 | 2528.1 | 793.1 | 1540.354 | 204.1 | 0.7 | 96.1 | 0 | 0 | 90.9 | 0 | -197.154 | 0 | 2528.1
2019-07-02 04:00 | 4:00 | 2553.4 | 793.1 | 1539.748 | 203.7 | 0.7 | 96.1 | 0 | 0 | 95.3 | 0 | -175.248 | 0 | 2553.4
2019-07-02 05:00 | 5:00 | 2594.1 | 793.1 | 1537.342 | 203.7 | 0.7 | 96.1 | 17.9 | 0 | 98.6 | 0 | -153.342 | 0 | 2594.1
2019-07-02 06:00 | 6:00 | 2797.9 | 793.1 | 1539.765 | 238.2 | 0.7 | 96.1 | 86.2 | 0 | 98.6 | 0 | -54.765 | 0 | 2797.9
2019-07-02 07:00 | 7:00 | 3142.3 | 793.1 | 1724.3 | 231.1 | 0.7 | 96.1 | 213.8 | 0 | 83.2 | 0 | 0 | 0 | 3142.3
2019-07-02 08:00 | 8:00 | 3540.1 | 793.1 | 2004.5 | 188.6 | 0.7 | 96.1 | 383.7 | 0 | 73.4 | 0 | 0 | 0 | 3540.1
2019-07-02 09:00 | 9:00 | 3870.5 | 793.1 | 2120.1 | 188.6 | 0.7 | 96.1 | 607.3 | 0 | 64.6 | 0 | 0 | 0 | 3870.5
2019-07-02 10:00 | 10:00 | 3987.1 | 793.1 | 2061.2 | 188.6 | 0.7 | 96.1 | 798.1 | 0 | 49.3 | 0 | 0 | 0 | 3987.1
2019-07-02 11:00 | 11:00 | 4101.1 | 793.1 | 2126.2 | 188.6 | 0.7 | 96.1 | 851.5 | 0 | 44.9 | 0 | 0 | 0 | 4101.1
2019-07-02 12:00 | 12:00 | 3909.8 | 793.1 | 2039 | 188.6 | 0.7 | 96.1 | 750.7 | 0 | 41.6 | 0 | 0 | 0 | 3909.8
2019-07-02 13:00 | 13:00 | 4012.1 | 793.1 | 2219.747 | 188.6 | 0.7 | 96.1 | 666.9 | 0 | 36.1 | 0 | 10.853 | 0 | 4012.1
2019-07-02 14:00 | 14:00 | 4048.3 | 793.1 | 2225.129 | 188.6 | 0.7 | 96.1 | 630.4 | 0 | 38.3 | 0 | 75.971 | 0 | 4048.3
2019-07-02 15:00 | 15:00 | 4054.5 | 793.1 | 2221.593 | 188.6 | 0.7 | 96.1 | 495.6 | 0 | 52.6 | 0 | 206.207 | 0 | 4054.5
2019-07-02 16:00 | 16:00 | 4010 | 793.1 | 2217.886 | 231.1 | 0.7 | 96.1 | 202.8 | 0 | 55.9 | 0 | 412.414 | 0 | 4010
2019-07-02 17:00 | 17:00 | 3849.3 | 793.1 | 2222.457 | 307.8 | 0.7 | 96.1 | 34.7 | 0 | 58 | 0 | 336.443 | 0 | 3849.3
2019-07-02 18:00 | 18:00 | 3836.5 | 793.1 | 2226.551 | 307.8 | 0.7 | 96.1 | 2.6 | 0 | 51.5 | 0 | 358.149 | 0 | 3836.5
2019-07-02 19:00 | 19:00 | 3776.2 | 793.1 | 2259.675 | 308.2 | 0.7 | 96.1 | 0 | 0 | 47.1 | 0 | 271.325 | 0 | 3776.2
2019-07-02 20:00 | 20:00 | 3591.3 | 793.1 | 2216.411 | 307.8 | 0.7 | 96.1 | 0 | 0 | 36.1 | 0 | 141.089 | 0 | 3591.3
2019-07-02 21:00 | 21:00 | 3381.6 | 793.1 | 2141.247 | 307.8 | 0.7 | 96.1 | 0 | 0 | 31.8 | 0 | 10.853 | 0 | 3381.6
2019-07-02 22:00 | 22:00 | 3267.9 | 793.1 | 2034.1 | 307.8 | 0.7 | 96.1 | 0 | 0 | 36.1 | 0 | 0 | 0 | 3267.9
2019-07-02 23:00 | 23:00 | 3060.2 | 793.1 | 1882.6 | 243.9 | 0.7 | 96.1 | 0 | 0 | 43.8 | 0 | 0 | 0 | 3060.2
2019-07-03 | 0:00 | 2805.4 | 793.1 | 1664 | 216.5 | 0.7 | 96.1 | 0 | 0 | 35 | 0 | 2.0788e-12 | 0 | 2805.4
2019-07-03 01:00 | 1:00 | 2629.4 | 793.1 | 1545.712 | 209.1 | 0.7 | 96.1 | 0 | 0 | 28.5 | 0 | -43.812 | 0 | 2629.4
2019-07-03 02:00 | 2:00 | 2561.7 | 793.1 | 1544.83 | 209.1 | 0.7 | 96.1 | 0 | 0 | 27.4 | 0 | -109.53 | 0 | 2561.7
2019-07-03 03:00 | 3:00 | 2565 | 793.1 | 1535.624 | 204.1 | 0.7 | 96.1 | 0 | 0 | 23 | 0 | -87.624 | 0 | 2565
2019-07-03 04:00 | 4:00 | 2569.2 | 793.1 | 1543.524 | 203.7 | 0.7 | 96.1 | 0 | 0 | 19.7 | 0 | -87.624 | 0 | 2569.2
2019-07-03 05:00 | 5:00 | 2598.6 | 793.1 | 1540.324 | 203.7 | 0.7 | 96.1 | 35.9 | 0 | 16.4 | 0 | -87.624 | 0 | 2598.6
2019-07-03 06:00 | 6:00 | 2818.6 | 793.1 | 1544.524 | 238.2 | 0.7 | 96.1 | 219.4 | 0 | 14.2 | 0 | -87.624 | 0 | 2818.6
2019-07-03 07:00 | 7:00 | 3152.2 | 793.1 | 1572.412 | 231.1 | 0.7 | 96.1 | 493.8 | 0 | 8.8 | 0 | -43.812 | 0 | 3152.2
2019-07-03 08:00 | 8:00 | 3634.1 | 793.1 | 1842.1 | 188.6 | 0.7 | 96.1 | 705.8 | 0 | 7.7 | 0 | 0 | 0 | 3634.1
2019-07-03 09:00 | 9:00 | 4007.6 | 793.1 | 2116.7 | 188.6 | 0.7 | 96.1 | 804.7 | 0 | 7.7 | 0 | 0 | 0 | 4007.6
2019-07-03 10:00 | 10:00 | 4120.7 | 793.1 | 2113.2 | 188.6 | 0.7 | 96.1 | 918 | 0 | 11 | 0 | 0 | 0 | 4120.7
2019-07-03 11:00 | 11:00 | 4225.1 | 793.1 | 2231.8 | 188.6 | 0.7 | 96.1 | 900.6 | 0 | 14.2 | 0 | 0 | 0 | 4225.1
2019-07-03 12:00 | 12:00 | 4024.7 | 793.1 | 2157.847 | 188.6 | 0.7 | 96.1 | 755.6 | 0 | 21.9 | 0 | 10.853 | 0 | 4024.7
2019-07-03 13:00 | 13:00 | 4103 | 793.1 | 2240.393 | 188.6 | 0.7 | 96.1 | 551.6 | 0 | 26.3 | 0 | 206.207 | 0 | 4103
2019-07-03 14:00 | 14:00 | 4054.6 | 793.1 | 2240.51 | 188.6 | 0.7 | 96.1 | 381.5 | 0 | 28.5 | 0 | 325.59 | 0 | 4054.6
2019-07-03 15:00 | 15:00 | 3967.8 | 793.1 | 2237.3523 | 188.6 | 0.7 | 96.1 | 209.9 | 0 | 28.5 | 0 | 413.5477 | 0 | 3967.8
2019-07-03 16:00 | 16:00 | 3937 | 793.1 | 2280.733 | 231.1 | 0.7 | 96.1 | 75.9 | 0 | 36.1 | 0 | 423.267 | 0 | 3937
2019-07-03 17:00 | 17:00 | 3860.6 | 793.1 | 2281.01 | 307.8 | 0.7 | 96.1 | 16.9 | 0 | 39.4 | 0 | 325.59 | 0 | 3860.6
2019-07-03 18:00 | 18:00 | 3826 | 793.1 | 2257.71 | 307.8 | 0.7 | 96.1 | 2.3 | 0 | 42.7 | 0 | 325.59 | 0 | 3826
2019-07-03 19:00 | 19:00 | 3758.1 | 793.1 | 2250.228 | 308.2 | 0.7 | 96.1 | 0 | 0 | 49.3 | 0 | 260.472 | 0 | 3758.1
2019-07-03 20:00 | 20:00 | 3581.4 | 793.1 | 2258.382 | 307.8 | 0.7 | 96.1 | 0 | 0 | 60.2 | 0 | 65.118 | 0 | 3581.4
2019-07-03 21:00 | 21:00 | 3378 | 793.1 | 2115.7 | 307.8 | 0.7 | 96.1 | 0 | 0 | 64.6 | 0 | 0 | 0 | 3378
2019-07-03 22:00 | 22:00 | 3285.9 | 793.1 | 2028 | 307.8 | 0.7 | 96.1 | 0 | 0 | 60.2 | 0 | 0 | 0 | 3285.9
2019-07-03 23:00 | 23:00 | 3085 | 793.1 | 1892.1 | 243.9 | 0.7 | 96.1 | 0 | 0 | 59.1 | 0 | 0 | 0 | 3085
2019-07-04 | 0:00 | 2844.8 | 793.1 | 1637.6 | 216.5 | 0.7 | 96.1 | 0 | 0 | 100.8 | 0 | 0 | 0 | 2844.8
2019-07-04 01:00 | 1:00 | 2667.3 | 793.1 | 1543.071 | 209.1 | 0.7 | 96.1 | 0 | 0 | 101.9 | 0 | -76.671 | 0 | 2667.3
2019-07-04 02:00 | 2:00 | 2600.6 | 793.1 | 1536.642 | 209.1 | 0.7 | 96.1 | 0 | 0 | 118.3 | 0 | -153.342 | 0 | 2600.6
2019-07-04 03:00 | 3:00 | 2602.4 | 793.1 | 1537.995 | 204.1 | 0.7 | 96.1 | 0 | 0 | 134.7 | 0 | -164.295 | 0 | 2602.4
2019-07-04 04:00 | 4:00 | 2628.6 | 793.1 | 1547.095 | 203.7 | 0.7 | 96.1 | 0 | 0 | 152.2 | 0 | -164.295 | 0 | 2628.6
2019-07-04 05:00 | 5:00 | 2675.9 | 793.1 | 1541.589 | 203.7 | 0.7 | 96.1 | 11.2 | 0 | 171.9 | 0 | -142.389 | 0 | 2675.9
2019-07-04 06:00 | 6:00 | 2902.7 | 793.1 | 1540.006 | 238.2 | 0.7 | 96.1 | 57.2 | 0 | 199.3 | 0 | -21.906 | 0 | 2902.7
2019-07-04 07:00 | 7:00 | 3266 | 793.1 | 1858.5 | 231.1 | 0.7 | 96.1 | 103.6 | 0 | 182.9 | 0 | 0 | 0 | 3266
2019-07-04 08:00 | 8:00 | 3704.9 | 793.1 | 2244.488 | 188.6 | 0.7 | 96.1 | 155.6 | 0 | 182.9 | 0 | 43.412 | 0 | 3704.9
2019-07-04 09:00 | 9:00 | 4028.4 | 793.1 | 2251.734 | 188.6 | 0.7 | 96.1 | 261.2 | 0 | 198.2 | 0 | 238.766 | 0 | 4028.4
2019-07-04 10:00 | 10:00 | 4058.3 | 793.1 | 2246.17 | 188.6 | 0.7 | 96.1 | 397.3 | 0 | 227.8 | 0 | 108.53 | 0 | 4058.3
2019-07-04 11:00 | 11:00 | 4039.4 | 793.1 | 2198.847 | 188.6 | 0.7 | 96.1 | 484 | 0 | 267.2 | 0 | 10.853 | 0 | 4039.4
2019-07-04 12:00 | 12:00 | 3809.5 | 793.1 | 2117.9 | 188.6 | 0.7 | 96.1 | 348.1 | 0 | 265 | 0 | 0 | 0 | 3809.5
2019-07-04 13:00 | 13:00 | 3856.5 | 793.1 | 2239.635 | 188.6 | 0.7 | 96.1 | 232.2 | 0 | 251.9 | 0 | 54.265 | 0 | 3856.5
2019-07-04 14:00 | 14:00 | 3829.8 | 793.1 | 2238.982 | 188.6 | 0.7 | 96.1 | 217.2 | 0 | 230 | 0 | 65.118 | 0 | 3829.8
2019-07-04 15:00 | 15:00 | 3754.7 | 793.1 | 2240.988 | 188.6 | 0.7 | 96.1 | 164 | 0 | 227.8 | 0 | 43.412 | 0 | 3754.7
2019-07-04 16:00 | 16:00 | 3723 | 793.1 | 2297.3 | 231.1 | 0.7 | 96.1 | 80.2 | 0 | 224.5 | 0 | 0 | 0 | 3723
2019-07-04 17:00 | 17:00 | 3639.9 | 793.1 | 2127.829 | 307.8 | 0.7 | 96.1 | 30.3 | 0 | 208.1 | 0 | 75.971 | 0 | 3639.9
2019-07-04 18:00 | 18:00 | 3584.9 | 793.1 | 2150.594 | 307.8 | 0.7 | 96.1 | 2.4 | 0 | 212.5 | 0 | 21.706 | 0 | 3584.9
2019-07-04 19:00 | 19:00 | 3554.8 | 793.1 | 2144.2 | 308.2 | 0.7 | 96.1 | 0 | 0 | 212.5 | 0 | 0 | 0 | 3554.8
2019-07-04 20:00 | 20:00 | 3384.2 | 793.1 | 1987.2 | 307.8 | 0.7 | 96.1 | 0 | 0 | 199.3 | 0 | 0 | 0 | 3384.2
2019-07-04 21:00 | 21:00 | 3184.3 | 793.1 | 1821.2 | 307.8 | 0.7 | 96.1 | 0 | 0 | 165.4 | 0 | 0 | 0 | 3184.3
2019-07-04 22:00 | 22:00 | 3081.6 | 793.1 | 1749.2 | 307.8 | 0.7 | 96.1 | 0 | 0 | 134.7 | 0 | 0 | 0 | 3081.6
2019-07-04 23:00 | 23:00 | 2905.6 | 793.1 | 1668.9 | 243.9 | 0.7 | 96.1 | 0 | 0 | 102.9 | 0 | 0 | 0 | 2905.6
2019-07-05 | 0:00 | 2684 | 793.1 | 1560.059 | 216.5 | 0.7 | 96.1 | 0 | 0 | 50.4 | 0 | -32.859 | 0 | 2684
2019-07-05 01:00 | 1:00 | 2529.2 | 793.1 | 1543.042 | 209.1 | 0.7 | 96.1 | 0 | 0 | 40.5 | 0 | -153.342 | 0 | 2529.2
2019-07-05 02:00 | 2:00 | 2471.1 | 793.1 | 1533.154 | 209.1 | 0.7 | 96.1 | 0 | 0 | 36.1 | 0 | -197.154 | 0 | 2471.1
2019-07-05 03:00 | 3:00 | 2484.2 | 793.1 | 1543.501 | 204.1 | 0.7 | 96.1 | 0 | 0 | 32.9 | 0 | -186.201 | 0 | 2484.2
2019-07-05 04:00 | 4:00 | 2498.8 | 793.1 | 1536.595 | 203.7 | 0.7 | 96.1 | 0 | 0 | 32.9 | 0 | -164.295 | 0 | 2498.8
2019-07-05 05:00 | 5:00 | 2514.8 | 793.1 | 1536.801 | 203.7 | 0.7 | 96.1 | 35.6 | 0 | 35 | 0 | -186.201 | 0 | 2514.8
2019-07-05 06:00 | 6:00 | 2732.2 | 793.1 | 1544.895 | 238.2 | 0.7 | 96.1 | 183 | 0 | 40.5 | 0 | -164.295 | 0 | 2732.2
2019-07-05 07:00 | 7:00 | 3010 | 793.1 | 1564.924 | 231.1 | 0.7 | 96.1 | 363.5 | 0 | 48.2 | 0 | -87.624 | 0 | 3010
2019-07-05 08:00 | 8:00 | 3363.3 | 793.1 | 1741.118 | 188.6 | 0.7 | 96.1 | 554.6 | 0 | 54.8 | 0 | -65.718 | 0 | 3363.3
2019-07-05 09:00 | 9:00 | 3686.1 | 793.1 | 1830.5 | 188.6 | 0.7 | 96.1 | 719.1 | 0 | 58 | 0 | 0 | 0 | 3686.1
2019-07-05 10:00 | 10:00 | 3816.3 | 793.1 | 1859.8 | 188.6 | 0.7 | 96.1 | 812.3 | 0 | 65.7 | 0 | 0 | 0 | 3816.3
2019-07-05 11:00 | 11:00 | 3824.6 | 793.1 | 1947.2 | 188.6 | 0.7 | 96.1 | 728.8 | 0 | 70.1 | 0 | 0 | 0 | 3824.6
2019-07-05 12:00 | 12:00 | 3647.5 | 793.1 | 1937.4 | 188.6 | 0.7 | 96.1 | 559.3 | 0 | 72.3 | 0 | 0 | 0 | 3647.5
2019-07-05 13:00 | 13:00 | 3735.3 | 793.1 | 1997.999 | 188.6 | 0.7 | 96.1 | 405.3 | 0 | 69 | 0 | 184.501 | 0 | 3735.3
2019-07-05 14:00 | 14:00 | 3699.2 | 793.1 | 2040.775 | 188.6 | 0.7 | 96.1 | 241.8 | 0 | 66.8 | 0 | 271.325 | 0 | 3699.2
2019-07-05 15:00 | 15:00 | 3612.3 | 793.1 | 2045.922 | 188.6 | 0.7 | 96.1 | 143.3 | 0 | 62.4 | 0 | 282.178 | 0 | 3612.3
2019-07-05 16:00 | 16:00 | 3616.1 | 793.1 | 2077.622 | 231.1 | 0.7 | 96.1 | 78.3 | 0 | 57 | 0 | 282.178 | 0 | 3616.1
2019-07-05 17:00 | 17:00 | 3545 | 793.1 | 2076.446 | 307.8 | 0.7 | 96.1 | 19.6 | 0 | 55.9 | 0 | 195.354 | 0 | 3545
2019-07-05 18:00 | 18:00 | 3532.2 | 793.1 | 2122.258 | 307.8 | 0.7 | 96.1 | 2.3 | 0 | 58 | 0 | 151.942 | 0 | 3532.2
2019-07-05 19:00 | 19:00 | 3449.5 | 793.1 | 2044.658 | 308.2 | 0.7 | 96.1 | 0 | 0 | 54.8 | 0 | 151.942 | 0 | 3449.5
2019-07-05 20:00 | 20:00 | 3285.7 | 793.1 | 2034.3 | 307.8 | 0.7 | 96.1 | 0 | 0 | 53.7 | 0 | 0 | 0 | 3285.7
2019-07-05 21:00 | 21:00 | 3106.7 | 793.1 | 1852 | 307.8 | 0.7 | 96.1 | 0 | 0 | 57 | 0 | 0 | 0 | 3106.7
2019-07-05 22:00 | 22:00 | 3032.6 | 793.1 | 1776.9 | 307.8 | 0.7 | 96.1 | 0 | 0 | 58 | 0 | 0 | 0 | 3032.6
2019-07-05 23:00 | 23:00 | 2857.3 | 793.1 | 1662.2 | 243.9 | 0.7 | 96.1 | 0 | 0 | 61.3 | 0 | 0 | 0 | 2857.3
2019-07-06 | 0:00 | 2656 | 793.1 | 1433.5 | 216.5 | 0.7 | 96.1 | 0 | 0 | 116.1 | 0 | 2.0788e-12 | 0 | 2656
2019-07-06 01:00 | 1:00 | 2497.2 | 793.1 | 1310.559 | 209.1 | 0.7 | 96.1 | 0 | 0 | 120.5 | 0 | -32.859 | 0 | 2497.2
2019-07-06 02:00 | 2:00 | 2462.6 | 793.1 | 1317.624 | 209.1 | 0.7 | 96.1 | 0 | 0 | 133.6 | 0 | -87.624 | 0 | 2462.6
2019-07-06 03:00 | 3:00 | 2456.4 | 793.1 | 1306.524 | 204.1 | 0.7 | 96.1 | 0 | 0 | 143.5 | 0 | -87.624 | 0 | 2456.4
2019-07-06 04:00 | 4:00 | 2460.2 | 793.1 | 1305.236 | 203.7 | 0.7 | 96.1 | 0 | 0 | 151.1 | 0 | -89.736 | 0 | 2460.2
2019-07-06 05:00 | 5:00 | 2442.1 | 793.1 | 1302.189 | 203.7 | 0.7 | 96.1 | 22.2 | 0 | 166.5 | 0 | -142.389 | 0 | 2442.1
2019-07-06 06:00 | 6:00 | 2484.4 | 793.1 | 1295.413 | 238.2 | 0.7 | 96.1 | 125.5 | 0 | 165.4 | 0 | -230.013 | 0 | 2484.4
2019-07-06 07:00 | 7:00 | 2656.3 | 793.1 | 1309.613 | 231.1 | 0.7 | 96.1 | 289.2 | 0 | 166.5 | 0 | -230.013 | 0 | 2656.3
2019-07-06 08:00 | 8:00 | 2923.1 | 793.1 | 1326.377 | 188.6 | 0.7 | 96.1 | 429.5 | 0 | 187.3 | 0 | -98.577 | 0 | 2923.1
2019-07-06 09:00 | 9:00 | 3148.5 | 793.1 | 1518.93 | 188.6 | 0.7 | 96.1 | 479.9 | 0 | 180.7 | 0 | -109.53 | 0 | 3148.5
2019-07-06 10:00 | 10:00 | 3211.8 | 793.1 | 1540.177 | 188.6 | 0.7 | 96.1 | 504.4 | 0 | 187.3 | 0 | -98.577 | 0 | 3211.8
2019-07-06 11:00 | 11:00 | 3212.2 | 793.1 | 1541.789 | 188.6 | 0.7 | 96.1 | 549.2 | 0 | 185.1 | 0 | -142.389 | 0 | 3212.2
2019-07-06 12:00 | 12:00 | 3186.8 | 793.1 | 1488.642 | 188.6 | 0.7 | 96.1 | 575.9 | 0 | 197.1 | 0 | -153.342 | 0 | 3186.8
2019-07-06 13:00 | 13:00 | 3171.3 | 793.1 | 1461.124 | 188.6 | 0.7 | 96.1 | 505.7 | 0 | 213.6 | 0 | -87.624 | 0 | 3171.3
2019-07-06 14:00 | 14:00 | 3169.1 | 793.1 | 1482 | 188.6 | 0.7 | 96.1 | 372 | 0 | 236.6 | 0 | 0 | 0 | 3169.1
2019-07-06 15:00 | 15:00 | 3098.3 | 793.1 | 1562.294 | 188.6 | 0.7 | 96.1 | 181.7 | 0 | 254.1 | 0 | 21.706 | 0 | 3098.3
2019-07-06 16:00 | 16:00 | 3085.8 | 793.1 | 1547.482 | 231.1 | 0.7 | 96.1 | 85 | 0 | 267.2 | 0 | 65.118 | 0 | 3085.8
2019-07-06 17:00 | 17:00 | 3093.9 | 793.1 | 1573.7 | 307.8 | 0.7 | 96.1 | 26.8 | 0 | 295.7 | 0 | 0 | 0 | 3093.9
2019-07-06 18:00 | 18:00 | 3171.7 | 793.1 | 1560.57 | 307.8 | 0.7 | 96.1 | 2.6 | 0 | 302.3 | 0 | 108.53 | 0 | 3171.7
2019-07-06 19:00 | 19:00 | 3194.6 | 793.1 | 1561.57 | 308.2 | 0.7 | 96.1 | 0 | 0 | 326.4 | 0 | 108.53 | 0 | 3194.6
2019-07-06 20:00 | 20:00 | 3084.7 | 793.1 | 1554.1 | 307.8 | 0.7 | 96.1 | 0 | 0 | 332.9 | 0 | 0 | 0 | 3084.7
2019-07-06 21:00 | 21:00 | 2932.2 | 793.1 | 1412.553 | 307.8 | 0.7 | 96.1 | 0 | 0 | 332.9 | 0 | -10.953 | 0 | 2932.2
2019-07-06 22:00 | 22:00 | 2793.9 | 793.1 | 1290.659 | 307.8 | 0.7 | 96.1 | 0 | 0 | 338.4 | 0 | -32.859 | 0 | 2793.9
2019-07-06 23:00 | 23:00 | 2645.3 | 793.1 | 1296.883 | 243.9 | 0.7 | 96.1 | 0 | 0 | 335.1 | 0 | -120.483 | 0 | 2645.3
2019-07-07 | 0:00 | 2473.3 | 793.1 | 1279.319 | 216.5 | 0.7 | 96.1 | 0 | 0 | 339.5 | 0 | -251.919 | 0 | 2473.3
2019-07-07 01:00 | 1:00 | 2340.3 | 793.1 | 1285.102 | 209.1 | 0.7 | 96.1 | 0 | 0 | 328.6 | 0 | -372.402 | 0 | 2340.3
2019-07-07 02:00 | 2:00 | 2295.4 | 793.1 | 1263.208 | 209.1 | 0.7 | 96.1 | 0 | 0 | 327.5 | 0 | -394.308 | 0 | 2295.4
2019-07-07 03:00 | 3:00 | 2306.7 | 793.1 | 1264.255 | 204.1 | 0.7 | 96.1 | 0 | 0 | 331.8 | 0 | -383.355 | 0 | 2306.7
2019-07-07 04:00 | 4:00 | 2308.9 | 793.1 | 1263.555 | 203.7 | 0.7 | 96.1 | 0 | 0 | 335.1 | 0 | -383.355 | 0 | 2308.9
2019-07-07 05:00 | 5:00 | 2293.2 | 793.1 | 1270.22 | 203.7 | 0.7 | 96.1 | 28 | 0 | 339.5 | 0 | -438.12 | 0 | 2293.2
2019-07-07 06:00 | 6:00 | 2353.1 | 793.1 | 1270.444 | 238.2 | 0.7 | 96.1 | 140.8 | 0 | 339.5 | 0 | -525.744 | 0 | 2353.1
2019-07-07 07:00 | 7:00 | 2529.6 | 793.1 | 1269.238 | 231.1 | 0.7 | 96.1 | 303.7 | 0 | 339.5 | 0 | -503.838 | 0 | 2529.6
2019-07-07 08:00 | 8:00 | 2725.8 | 793.1 | 1260.702 | 188.6 | 0.7 | 96.1 | 417.3 | 0 | 341.7 | 0 | -372.402 | 0 | 2725.8
2019-07-07 09:00 | 9:00 | 2865.6 | 793.1 | 1265.884 | 188.6 | 0.7 | 96.1 | 498.2 | 0 | 329.7 | 0 | -306.684 | 0 | 2865.6
2019-07-07 10:00 | 10:00 | 2888.7 | 793.1 | 1273.937 | 188.6 | 0.7 | 96.1 | 527.5 | 0 | 326.4 | 0 | -317.637 | 0 | 2888.7
2019-07-07 11:00 | 11:00 | 2964.8 | 793.1 | 1270.025 | 188.6 | 0.7 | 96.1 | 562.6 | 0 | 327.5 | 0 | -273.825 | 0 | 2964.8
2019-07-07 12:00 | 12:00 | 2924.6 | 793.1 | 1275.225 | 188.6 | 0.7 | 96.1 | 524.9 | 0 | 319.8 | 0 | -273.825 | 0 | 2924.6
2019-07-07 13:00 | 13:00 | 2899.9 | 793.1 | 1264.713 | 188.6 | 0.7 | 96.1 | 460.3 | 0 | 326.4 | 0 | -230.013 | 0 | 2899.9
2019-07-07 14:00 | 14:00 | 2912.6 | 793.1 | 1273.848 | 188.6 | 0.7 | 96.1 | 396 | 0 | 339.5 | 0 | -175.248 | 0 | 2912.6
2019-07-07 15:00 | 15:00 | 2899.1 | 793.1 | 1266.459 | 188.6 | 0.7 | 96.1 | 260.6 | 0 | 326.4 | 0 | -32.859 | 0 | 2899.1
2019-07-07 16:00 | 16:00 | 2906.1 | 793.1 | 1402.618 | 231.1 | 0.7 | 96.1 | 131.7 | 0 | 316.5 | 0 | -65.718 | 0 | 2906.1
2019-07-07 17:00 | 17:00 | 2973.9 | 793.1 | 1430.2 | 307.8 | 0.7 | 96.1 | 35 | 0 | 311 | 0 | 0 | 0 | 2973.9
2019-07-07 18:00 | 18:00 | 3071.1 | 793.1 | 1565.2 | 307.8 | 0.7 | 96.1 | 2.6 | 0 | 305.6 | 0 | 0 | 0 | 3071.1
2019-07-07 19:00 | 19:00 | 3082 | 793.1 | 1587.1 | 308.2 | 0.7 | 96.1 | 0 | 0 | 296.8 | 0 | 0 | 0 | 3082
2019-07-07 20:00 | 20:00 | 2985.1 | 793.1 | 1490.6 | 307.8 | 0.7 | 96.1 | 0 | 0 | 296.8 | 0 | 0 | 0 | 2985.1
2019-07-07 21:00 | 21:00 | 2833.6 | 793.1 | 1400.465 | 307.8 | 0.7 | 96.1 | 0 | 0 | 290.2 | 0 | -54.765 | 0 | 2833.6
2019-07-07 22:00 | 22:00 | 2690.9 | 793.1 | 1275.218 | 307.8 | 0.7 | 96.1 | 0 | 0 | 283.7 | 0 | -65.718 | 0 | 2690.9
2019-07-07 23:00 | 23:00 | 2552.3 | 793.1 | 1277.236 | 243.9 | 0.7 | 96.1 | 0 | 0 | 272.7 | 0 | -131.436 | 0 | 2552.3
2019-07-08 | 0:00 | 2385.3 | 793.1 | 1274.572 | 216.5 | 0.7 | 96.1 | 0 | 0 | 267.2 | 0 | -262.872 | 0 | 2385.3
2019-07-08 01:00 | 1:00 | 2273.3 | 793.1 | 1266.349 | 209.1 | 0.7 | 96.1 | 0 | 0 | 269.4 | 0 | -361.449 | 0 | 2273.3
2019-07-08 02:00 | 2:00 | 2249.1 | 793.1 | 1269.555 | 209.1 | 0.7 | 96.1 | 0 | 0 | 263.9 | 0 | -383.355 | 0 | 2249.1
2019-07-08 03:00 | 3:00 | 2275.1 | 793.1 | 1264.396 | 204.1 | 0.7 | 96.1 | 0 | 0 | 267.2 | 0 | -350.496 | 0 | 2275.1
2019-07-08 04:00 | 4:00 | 2311.4 | 793.1 | 1264.931 | 203.7 | 0.7 | 96.1 | 0 | 0 | 248.6 | 0 | -295.731 | 0 | 2311.4
2019-07-08 05:00 | 5:00 | 2348.2 | 793.1 | 1271.431 | 203.7 | 0.7 | 96.1 | 31.4 | 0 | 247.5 | 0 | -295.731 | 0 | 2348.2
2019-07-08 06:00 | 6:00 | 2563.6 | 793.1 | 1278.184 | 238.2 | 0.7 | 96.1 | 212.1 | 0 | 251.9 | 0 | -306.684 | 0 | 2563.6
2019-07-08 07:00 | 7:00 | 2847.7 | 793.1 | 1300.219 | 231.1 | 0.7 | 96.1 | 444 | 0 | 234.4 | 0 | -251.919 | 0 | 2847.7
2019-07-08 08:00 | 8:00 | 3204.7 | 793.1 | 1315.259 | 188.6 | 0.7 | 96.1 | 620.4 | 0 | 223.4 | 0 | -32.859 | 0 | 3204.7
2019-07-08 09:00 | 9:00 | 3461.3 | 793.1 | 1505.071 | 188.6 | 0.7 | 96.1 | 746.3 | 0 | 208.1 | 0 | -76.671 | 0 | 3461.3
2019-07-08 10:00 | 10:00 | 3539.9 | 793.1 | 1515.965 | 188.6 | 0.7 | 96.1 | 804.2 | 0 | 196 | 0 | -54.765 | 0 | 3539.9
2019-07-08 11:00 | 11:00 | 3567.2 | 793.1 | 1514.559 | 188.6 | 0.7 | 96.1 | 830.7 | 0 | 176.3 | 0 | -32.859 | 0 | 3567.2
2019-07-08 12:00 | 12:00 | 3421 | 793.1 | 1495.207 | 188.6 | 0.7 | 96.1 | 898.8 | 0 | 156.6 | 0 | -208.107 | 0 | 3421
2019-07-08 13:00 | 13:00 | 3557.2 | 793.1 | 1512.359 | 188.6 | 0.7 | 96.1 | 854.6 | 0 | 144.6 | 0 | -32.859 | 0 | 3557.2
2019-07-08 14:00 | 14:00 | 3605.2 | 793.1 | 1636 | 188.6 | 0.7 | 96.1 | 756 | 0 | 134.7 | 0 | 0 | 0 | 3605.2
2019-07-08 15:00 | 15:00 | 3585.7 | 793.1 | 1744.876 | 188.6 | 0.7 | 96.1 | 552.8 | 0 | 122.7 | 0 | 86.824 | 0 | 3585.7
2019-07-08 16:00 | 16:00 | 3584.1 | 793.1 | 1747.422 | 231.1 | 0.7 | 96.1 | 320.7 | 0 | 112.8 | 0 | 282.178 | 0 | 3584.1
2019-07-08 17:00 | 17:00 | 3484.7 | 793.1 | 1712.851 | 307.8 | 0.7 | 96.1 | 110.9 | 0 | 105.1 | 0 | 358.149 | 0 | 3484.7
2019-07-08 18:00 | 18:00 | 3428.9 | 793.1 | 1714.439 | 307.8 | 0.7 | 96.1 | 5.7 | 0 | 109.5 | 0 | 401.561 | 0 | 3428.9
2019-07-08 19:00 | 19:00 | 3366.7 | 793.1 | 1707.404 | 308.2 | 0.7 | 96.1 | 0 | 0 | 113.9 | 0 | 347.296 | 0 | 3366.7
2019-07-08 20:00 | 20:00 | 3199.5 | 793.1 | 1706.699 | 307.8 | 0.7 | 96.1 | 0 | 0 | 110.6 | 0 | 184.501 | 0 | 3199.5
2019-07-08 21:00 | 21:00 | 3019.8 | 793.1 | 1697.2 | 307.8 | 0.7 | 96.1 | 0 | 0 | 124.9 | 0 | 0 | 0 | 3019.8
2019-07-08 22:00 | 22:00 | 2937.7 | 793.1 | 1657.859 | 307.8 | 0.7 | 96.1 | 0 | 0 | 115 | 0 | -32.859 | 0 | 2937.7
2019-07-08 23:00 | 23:00 | 2776.5 | 793.1 | 1654.73 | 243.9 | 0.7 | 96.1 | 0 | 0 | 97.5 | 0 | -109.53 | 0 | 2776.5
2019-07-09 | 0:00 | 2581 | 793.1 | 1588.56 | 216.5 | 0.7 | 96.1 | 0 | 0 | 105.1 | 0 | -219.06 | 0 | 2581
2019-07-09 01:00 | 1:00 | 2446 | 793.1 | 1586.843 | 209.1 | 0.7 | 96.1 | 0 | 0 | 99.7 | 0 | -339.543 | 0 | 2446
2019-07-09 02:00 | 2:00 | 2403.4 | 793.1 | 1580.455 | 209.1 | 0.7 | 96.1 | 0 | 0 | 107.3 | 0 | -383.355 | 0 | 2403.4
2019-07-09 03:00 | 3:00 | 2425 | 793.1 | 1562.137 | 204.1 | 0.7 | 96.1 | 0 | 0 | 86.5 | 0 | -317.637 | 0 | 2425
2019-07-09 04:00 | 4:00 | 2447.4 | 793.1 | 1557.578 | 203.7 | 0.7 | 96.1 | 0 | 0 | 81 | 0 | -284.778 | 0 | 2447.4
2019-07-09 05:00 | 5:00 | 2479.5 | 793.1 | 1564.925 | 203.7 | 0.7 | 96.1 | 11.6 | 0 | 83.2 | 0 | -273.825 | 0 | 2479.5
2019-07-09 06:00 | 6:00 | 2660.4 | 793.1 | 1604.466 | 238.2 | 0.7 | 96.1 | 80.1 | 0 | 88.7 | 0 | -240.966 | 0 | 2660.4
2019-07-09 07:00 | 7:00 | 2934.9 | 793.1 | 1634.636 | 231.1 | 0.7 | 96.1 | 227.5 | 0 | 83.2 | 0 | -131.436 | 0 | 2934.9
2019-07-09 08:00 | 8:00 | 3262.5 | 793.1 | 1705.553 | 188.6 | 0.7 | 96.1 | 417.1 | 0 | 72.3 | 0 | -10.953 | 0 | 3262.5
2019-07-09 09:00 | 9:00 | 3518 | 793.1 | 1689.246 | 188.6 | 0.7 | 96.1 | 483.7 | 0 | 71.2 | 0 | 195.354 | 0 | 3518
2019-07-09 10:00 | 10:00 | 3582.2 | 793.1 | 1663.863 | 188.6 | 0.7 | 96.1 | 456.1 | 0 | 69 | 0 | 314.737 | 0 | 3582.2
2019-07-09 11:00 | 11:00 | 3570.6 | 793.1 | 1664.863 | 188.6 | 0.7 | 96.1 | 446.8 | 0 | 65.7 | 0 | 314.737 | 0 | 3570.6
2019-07-09 12:00 | 12:00 | 3404.6 | 793.1 | 1658.811 | 188.6 | 0.7 | 96.1 | 462.7 | 0 | 63.5 | 0 | 141.089 | 0 | 3404.6
2019-07-09 13:00 | 13:00 | 3501 | 793.1 | 1622.957 | 188.6 | 0.7 | 96.1 | 399.6 | 0 | 63.5 | 0 | 336.443 | 0 | 3501
2019-07-09 14:00 | 14:00 | 3514.6 | 793.1 | 1626.451 | 188.6 | 0.7 | 96.1 | 384.7 | 0 | 66.8 | 0 | 358.149 | 0 | 3514.6
2019-07-09 15:00 | 15:00 | 3461.1 | 793.1 | 1627.392 | 188.6 | 0.7 | 96.1 | 296.6 | 0 | 67.9 | 0 | 390.708 | 0 | 3461.1
2019-07-09 16:00 | 16:00 | 3485.3 | 793.1 | 1637.462 | 231.1 | 0.7 | 96.1 | 168.5 | 0 | 59.1 | 0 | 499.238 | 0 | 3485.3
2019-07-09 17:00 | 17:00 | 3388.5 | 793.1 | 1642.227 | 307.8 | 0.7 | 96.1 | 47.7 | 0 | 55.9 | 0 | 444.973 | 0 | 3388.5
2019-07-09 18:00 | 18:00 | 3385.6 | 793.1 | 1643.615 | 307.8 | 0.7 | 96.1 | 3.3 | 0 | 52.6 | 0 | 488.385 | 0 | 3385.6
2019-07-09 19:00 | 19:00 | 3337.7 | 793.1 | 1642.027 | 308.2 | 0.7 | 96.1 | 0 | 0 | 52.6 | 0 | 444.973 | 0 | 3337.7
2019-07-09 20:00 | 20:00 | 3187.7 | 793.1 | 1707.287 | 307.8 | 0.7 | 96.1 | 0 | 0 | 54.8 | 0 | 227.913 | 0 | 3187.7
2019-07-09 21:00 | 21:00 | 3012 | 793.1 | 1745.447 | 307.8 | 0.7 | 96.1 | 0 | 0 | 58 | 0 | 10.853 | 0 | 3012
2019-07-09 22:00 | 22:00 | 2937.2 | 793.1 | 1680.4 | 307.8 | 0.7 | 96.1 | 0 | 0 | 59.1 | 0 | 0 | 0 | 2937.2
2019-07-09 23:00 | 23:00 | 2767.4 | 793.1 | 1634.718 | 243.9 | 0.7 | 96.1 | 0 | 0 | 64.6 | 0 | -65.718 | 0 | 2767.4
2019-07-10 | 0:00 | 2571.1 | 793.1 | 1540.242 | 216.5 | 0.7 | 96.1 | 0 | 0 | 77.8 | 0 | -153.342 | 0 | 2571.1
2019-07-10 01:00 | 1:00 | 2435.2 | 793.1 | 1540.978 | 209.1 | 0.7 | 96.1 | 0 | 0 | 80 | 0 | -284.778 | 0 | 2435.2
2019-07-10 02:00 | 2:00 | 2396.4 | 793.1 | 1532.937 | 209.1 | 0.7 | 96.1 | 0 | 0 | 82.1 | 0 | -317.637 | 0 | 2396.4
2019-07-10 03:00 | 3:00 | 2420.3 | 793.1 | 1537.684 | 204.1 | 0.7 | 96.1 | 0 | 0 | 95.3 | 0 | -306.684 | 0 | 2420.3
2019-07-10 04:00 | 4:00 | 2451 | 793.1 | 1537.025 | 203.7 | 0.7 | 96.1 | 0 | 0 | 94.2 | 0 | -273.825 | 0 | 2451
2019-07-10 05:00 | 5:00 | 2478.5 | 793.1 | 1533.478 | 203.7 | 0.7 | 96.1 | 43.1 | 0 | 93.1 | 0 | -284.778 | 0 | 2478.5
2019-07-10 06:00 | 6:00 | 2672.4 | 793.1 | 1543.09 | 238.2 | 0.7 | 96.1 | 241.1 | 0 | 88.7 | 0 | -328.59 | 0 | 2672.4
2019-07-10 07:00 | 7:00 | 2912.9 | 793.1 | 1552.543 | 231.1 | 0.7 | 96.1 | 490.2 | 0 | 88.7 | 0 | -339.543 | 0 | 2912.9
2019-07-10 08:00 | 8:00 | 3246.4 | 793.1 | 1568.007 | 188.6 | 0.7 | 96.1 | 723.7 | 0 | 84.3 | 0 | -208.107 | 0 | 3246.4
2019-07-10 09:00 | 9:00 | 3561.4 | 793.1 | 1638.436 | 188.6 | 0.7 | 96.1 | 887.2 | 0 | 88.7 | 0 | -131.436 | 0 | 3561.4
2019-07-10 10:00 | 10:00 | 3602.7 | 793.1 | 1751.054 | 188.6 | 0.7 | 96.1 | 873.9 | 0 | 96.4 | 0 | -197.154 | 0 | 3602.7
2019-07-10 11:00 | 11:00 | 3638.8 | 793.1 | 1733.96 | 188.6 | 0.7 | 96.1 | 939.2 | 0 | 106.2 | 0 | -219.06 | 0 | 3638.8
2019-07-10 12:00 | 12:00 | 3511.7 | 793.1 | 1732.343 | 188.6 | 0.7 | 96.1 | 926.5 | 0 | 113.9 | 0 | -339.543 | 0 | 3511.7
2019-07-10 13:00 | 13:00 | 3608.2 | 793.1 | 1743.583 | 188.6 | 0.7 | 96.1 | 789.4 | 0 | 117.2 | 0 | -120.483 | 0 | 3608.2
2019-07-10 14:00 | 14:00 | 3645.7 | 793.1 | 1709.141 | 188.6 | 0.7 | 96.1 | 702.8 | 0 | 122.7 | 0 | 32.559 | 0 | 3645.7
2019-07-10 15:00 | 15:00 | 3636.8 | 793.1 | 1704.799 | 188.6 | 0.7 | 96.1 | 540.9 | 0 | 128.1 | 0 | 184.501 | 0 | 3636.8
2019-07-10 16:00 | 16:00 | 3604.3 | 793.1 | 1704.104 | 231.1 | 0.7 | 96.1 | 304.9 | 0 | 127 | 0 | 347.296 | 0 | 3604.3
2019-07-10 17:00 | 17:00 | 3488.1 | 793.1 | 1746.063 | 307.8 | 0.7 | 96.1 | 104.7 | 0 | 124.9 | 0 | 314.737 | 0 | 3488.1
2019-07-10 18:00 | 18:00 | 3432.8 | 793.1 | 1746.051 | 307.8 | 0.7 | 96.1 | 6 | 0 | 124.9 | 0 | 358.149 | 0 | 3432.8
2019-07-10 19:00 | 19:00 | 3387 | 793.1 | 1738.41 | 308.2 | 0.7 | 96.1 | 0 | 0 | 124.9 | 0 | 325.59 | 0 | 3387
2019-07-10 20:00 | 20:00 | 3227.1 | 793.1 | 1787.317 | 307.8 | 0.7 | 96.1 | 0 | 0 | 122.7 | 0 | 119.383 | 0 | 3227.1
2019-07-10 21:00 | 21:00 | 3041.8 | 793.1 | 1718.2 | 307.8 | 0.7 | 96.1 | 0 | 0 | 125.9 | 0 | 0 | 0 | 3041.8
2019-07-10 22:00 | 22:00 | 2948.4 | 793.1 | 1657.606 | 307.8 | 0.7 | 96.1 | 0 | 0 | 115 | 0 | -21.906 | 0 | 2948.4
2019-07-10 23:00 | 23:00 | 2780.6 | 793.1 | 1581.112 | 243.9 | 0.7 | 96.1 | 0 | 0 | 109.5 | 0 | -43.812 | 0 | 2780.6
2019-07-11 | 0:00 | 2584.5 | 793.1 | 1540.489 | 216.5 | 0.7 | 96.1 | 0 | 0 | 80 | 0 | -142.389 | 0 | 2584.5
2019-07-11 01:00 | 1:00 | 2445.2 | 793.1 | 1534.572 | 209.1 | 0.7 | 96.1 | 0 | 0 | 74.5 | 0 | -262.872 | 0 | 2445.2
2019-07-11 02:00 | 2:00 | 2407.6 | 793.1 | 1535.331 | 209.1 | 0.7 | 96.1 | 0 | 0 | 69 | 0 | -295.731 | 0 | 2407.6
2019-07-11 03:00 | 3:00 | 2426.8 | 793.1 | 1535.472 | 204.1 | 0.7 | 96.1 | 0 | 0 | 60.2 | 0 | -262.872 | 0 | 2426.8
2019-07-11 04:00 | 4:00 | 2444.2 | 793.1 | 1541.219 | 203.7 | 0.7 | 96.1 | 0 | 0 | 61.3 | 0 | -251.919 | 0 | 2444.2
2019-07-11 05:00 | 5:00 | 2457.8 | 793.1 | 1537.725 | 203.7 | 0.7 | 96.1 | 33.5 | 0 | 66.8 | 0 | -273.825 | 0 | 2457.8
2019-07-11 06:00 | 6:00 | 2670.6 | 793.1 | 1539.425 | 238.2 | 0.7 | 96.1 | 213.4 | 0 | 63.5 | 0 | -273.825 | 0 | 2670.6
2019-07-11 07:00 | 7:00 | 2960.7 | 793.1 | 1604.478 | 231.1 | 0.7 | 96.1 | 457.6 | 0 | 62.4 | 0 | -284.778 | 0 | 2960.7
2019-07-11 08:00 | 8:00 | 3337.4 | 793.1 | 1638.736 | 188.6 | 0.7 | 96.1 | 684.8 | 0 | 66.8 | 0 | -131.436 | 0 | 3337.4
2019-07-11 09:00 | 9:00 | 3652.5 | 793.1 | 1752.73 | 188.6 | 0.7 | 96.1 | 860.7 | 0 | 70.1 | 0 | -109.53 | 0 | 3652.5
2019-07-11 10:00 | 10:00 | 3743.5 | 793.1 | 1753.206 | 188.6 | 0.7 | 96.1 | 863.6 | 0 | 70.1 | 0 | -21.906 | 0 | 3743.5
2019-07-11 11:00 | 11:00 | 3772.4 | 793.1 | 1757.1 | 188.6 | 0.7 | 96.1 | 865.6 | 0 | 71.2 | 0 | 0 | 0 | 3772.4
2019-07-11 12:00 | 12:00 | 3591 | 793.1 | 1731.565 | 188.6 | 0.7 | 96.1 | 772.2 | 0 | 63.5 | 0 | -54.765 | 0 | 3591
2019-07-11 13:00 | 13:00 | 3681.6 | 793.1 | 1706.105 | 188.6 | 0.7 | 96.1 | 693.7 | 0 | 40.5 | 0 | 162.795 | 0 | 3681.6
2019-07-11 14:00 | 14:00 | 3674.4 | 793.1 | 1707.216 | 188.6 | 0.7 | 96.1 | 543.2 | 0 | 41.6 | 0 | 303.884 | 0 | 3674.4
2019-07-11 15:00 | 15:00 | 3595.6 | 793.1 | 1706.774 | 188.6 | 0.7 | 96.1 | 295.4 | 0 | 59.1 | 0 | 455.826 | 0 | 3595.6
2019-07-11 16:00 | 16:00 | 3545.9 | 793.1 | 1734.656 | 231.1 | 0.7 | 96.1 | 91.5 | 0 | 77.8 | 0 | 520.944 | 0 | 3545.9
2019-07-11 17:00 | 17:00 | 3482.5 | 793.1 | 1736.527 | 307.8 | 0.7 | 96.1 | 17.9 | 0 | 85.4 | 0 | 444.973 | 0 | 3482.5
2019-07-11 18:00 | 18:00 | 3461.1 | 793.1 | 1732.98 | 307.8 | 0.7 | 96.1 | 2.1 | 0 | 94.2 | 0 | 434.12 | 0 | 3461.1
2019-07-11 19:00 | 19:00 | 3387 | 793.1 | 1728.851 | 308.2 | 0.7 | 96.1 | 0 | 0 | 101.9 | 0 | 358.149 | 0 | 3387
2019-07-11 20:00 | 20:00 | 3224.4 | 793.1 | 1729.593 | 307.8 | 0.7 | 96.1 | 0 | 0 | 90.9 | 0 | 206.207 | 0 | 3224.4
2019-07-11 21:00 | 21:00 | 3049.3 | 793.1 | 1749.847 | 307.8 | 0.7 | 96.1 | 0 | 0 | 90.9 | 0 | 10.853 | 0 | 3049.3
2019-07-11 22:00 | 22:00 | 2959 | 793.1 | 1670.4 | 307.8 | 0.7 | 96.1 | 0 | 0 | 90.9 | 0 | 0 | 0 | 2959
2019-07-11 23:00 | 23:00 | 2793 | 793.1 | 1637.271 | 243.9 | 0.7 | 96.1 | 0 | 0 | 98.6 | 0 | -76.671 | 0 | 2793
2019-07-12 | 0:00 | 2592.8 | 793.1 | 1590.46 | 216.5 | 0.7 | 96.1 | 0 | 0 | 115 | 0 | -219.06 | 0 | 2592.8
2019-07-12 01:00 | 1:00 | 2460.1 | 793.1 | 1563.79 | 209.1 | 0.7 | 96.1 | 0 | 0 | 125.9 | 0 | -328.59 | 0 | 2460.1
2019-07-12 02:00 | 2:00 | 2428 | 793.1 | 1560.149 | 209.1 | 0.7 | 96.1 | 0 | 0 | 130.3 | 0 | -361.449 | 0 | 2428
2019-07-12 03:00 | 3:00 | 2448.3 | 793.1 | 1561.29 | 204.1 | 0.7 | 96.1 | 0 | 0 | 121.6 | 0 | -328.59 | 0 | 2448.3
2019-07-12 04:00 | 4:00 | 2477.1 | 793.1 | 1567.484 | 203.7 | 0.7 | 96.1 | 0 | 0 | 122.7 | 0 | -306.684 | 0 | 2477.1
2019-07-12 05:00 | 5:00 | 2526.8 | 793.1 | 1569.125 | 203.7 | 0.7 | 96.1 | 32.8 | 0 | 105.1 | 0 | -273.825 | 0 | 2526.8
2019-07-12 06:00 | 6:00 | 2760.7 | 793.1 | 1619.872 | 238.2 | 0.7 | 96.1 | 177 | 0 | 98.6 | 0 | -262.872 | 0 | 2760.7
2019-07-12 07:00 | 7:00 | 3068.4 | 793.1 | 1611.889 | 231.1 | 0.7 | 96.1 | 369.5 | 0 | 108.4 | 0 | -142.389 | 0 | 3068.4
2019-07-12 08:00 | 8:00 | 3406.4 | 793.1 | 1718 | 188.6 | 0.7 | 96.1 | 497.1 | 0 | 112.8 | 0 | 0 | 0 | 3406.4
2019-07-12 09:00 | 9:00 | 3672.8 | 793.1 | 1771.352 | 188.6 | 0.7 | 96.1 | 543.1 | 0 | 106.2 | 0 | 173.648 | 0 | 3672.8
2019-07-12 10:00 | 10:00 | 3695.5 | 793.1 | 1736.581 | 188.6 | 0.7 | 96.1 | 538.8 | 0 | 92 | 0 | 249.619 | 0 | 3695.5
2019-07-12 11:00 | 11:00 | 3776.7 | 793.1 | 1734.24 | 188.6 | 0.7 | 96.1 | 650.5 | 0 | 96.4 | 0 | 217.06 | 0 | 3776.7
2019-07-12 12:00 | 12:00 | 3598 | 793.1 | 1706.929 | 188.6 | 0.7 | 96.1 | 640.2 | 0 | 96.4 | 0 | 75.971 | 0 | 3598
2019-07-12 13:00 | 13:00 | 3686.3 | 793.1 | 1665.428 | 188.6 | 0.7 | 96.1 | 597.6 | 0 | 84.3 | 0 | 260.472 | 0 | 3686.3
2019-07-12 14:00 | 14:00 | 3698 | 793.1 | 1693.563 | 188.6 | 0.7 | 96.1 | 541.1 | 0 | 70.1 | 0 | 314.737 | 0 | 3698
2019-07-12 15:00 | 15:00 | 3637.9 | 793.1 | 1696.339 | 188.6 | 0.7 | 96.1 | 401.3 | 0 | 60.2 | 0 | 401.561 | 0 | 3637.9
2019-07-12 16:00 | 16:00 | 3583.1 | 793.1 | 1707.309 | 231.1 | 0.7 | 96.1 | 196.5 | 0 | 48.2 | 0 | 510.091 | 0 | 3583.1
2019-07-12 17:00 | 17:00 | 3451.4 | 793.1 | 1717.733 | 307.8 | 0.7 | 96.1 | 66.7 | 0 | 46 | 0 | 423.267 | 0 | 3451.4
2019-07-12 18:00 | 18:00 | 3427.8 | 793.1 | 1712.321 | 307.8 | 0.7 | 96.1 | 4 | 0 | 47.1 | 0 | 466.679 | 0 | 3427.8
2019-07-12 19:00 | 19:00 | 3393 | 793.1 | 1705.027 | 308.2 | 0.7 | 96.1 | 0 | 0 | 44.9 | 0 | 444.973 | 0 | 3393
2019-07-12 20:00 | 20:00 | 3248.2 | 793.1 | 1712.1078 | 307.8 | 0.7 | 96.1 | 0 | 0 | 44.9 | 0 | 293.4922 | 0 | 3248.2
2019-07-12 21:00 | 21:00 | 3074.4 | 793.1 | 1739.476 | 307.8 | 0.7 | 96.1 | 0 | 0 | 50.4 | 0 | 86.824 | 0 | 3074.4
2019-07-12 22:00 | 22:00 | 2999.5 | 793.1 | 1749.2 | 307.8 | 0.7 | 96.1 | 0 | 0 | 52.6 | 0 | 0 | 0 | 2999.5
2019-07-12 23:00 | 23:00 | 2827.7 | 793.1 | 1633.7 | 243.9 | 0.7 | 96.1 | 0 | 0 | 60.2 | 0 | 0 | 0 | 2827.7
2019-07-13 | 0:00 | 2643.6 | 793.1 | 1539.371 | 216.5 | 0.7 | 96.1 | 0 | 0 | 74.5 | 0 | -76.671 | 0 | 2643.6
2019-07-13 01:00 | 1:00 | 2497.6 | 793.1 | 1542.107 | 209.1 | 0.7 | 96.1 | 0 | 0 | 64.6 | 0 | -208.107 | 0 | 2497.6
2019-07-13 02:00 | 2:00 | 2450.8 | 793.1 | 1542.419 | 209.1 | 0.7 | 96.1 | 0 | 0 | 61.3 | 0 | -251.919 | 0 | 2450.8
2019-07-13 03:00 | 3:00 | 2451.1 | 793.1 | 1536.766 | 204.1 | 0.7 | 96.1 | 0 | 0 | 61.3 | 0 | -240.966 | 0 | 2451.1
2019-07-13 04:00 | 4:00 | 2448.2 | 793.1 | 1533.166 | 203.7 | 0.7 | 96.1 | 0 | 0 | 62.4 | 0 | -240.966 | 0 | 2448.2
2019-07-13 05:00 | 5:00 | 2411.4 | 793.1 | 1533.59 | 203.7 | 0.7 | 96.1 | 47.1 | 0 | 65.7 | 0 | -328.59 | 0 | 2411.4
2019-07-13 06:00 | 6:00 | 2512.3 | 793.1 | 1534.185 | 238.2 | 0.7 | 96.1 | 270.6 | 0 | 72.3 | 0 | -492.885 | 0 | 2512.3
2019-07-13 07:00 | 7:00 | 2694.5 | 793.1 | 1545.668 | 231.1 | 0.7 | 96.1 | 571.1 | 0 | 70.1 | 0 | -613.368 | 0 | 2694.5
2019-07-13 08:00 | 8:00 | 2954.4 | 793.1 | 1528.209 | 188.6 | 0.7 | 96.1 | 855.9 | 0 | 72.3 | 0 | -580.509 | 0 | 2954.4
2019-07-13 09:00 | 9:00 | 3205.2 | 793.1 | 1534.197 | 188.6 | 0.7 | 96.1 | 1054.7 | 0 | 74.5 | 0 | -536.697 | 0 | 3205.2
2019-07-13 10:00 | 10:00 | 3428.3 | 793.1 | 1594.897 | 188.6 | 0.7 | 96.1 | 1236.8 | 0 | 54.8 | 0 | -536.697 | 0 | 3428.3
2019-07-13 11:00 | 11:00 | 3532.6 | 793.1 | 1630.802 | 188.6 | 0.7 | 96.1 | 1159.6 | 0 | 36.1 | 0 | -372.402 | 0 | 3532.6
2019-07-13 12:00 | 12:00 | 3395.7 | 793.1 | 1645.719 | 188.6 | 0.7 | 96.1 | 896 | 0 | 27.4 | 0 | -251.919 | 0 | 3395.7
2019-07-13 13:00 | 13:00 | 3402.8 | 793.1 | 1711.119 | 188.6 | 0.7 | 96.1 | 843.2 | 0 | 21.9 | 0 | -251.919 | 0 | 3402.8
2019-07-13 14:00 | 14:00 | 3348.9 | 793.1 | 1730.03 | 188.6 | 0.7 | 96.1 | 633.5 | 0 | 16.4 | 0 | -109.53 | 0 | 3348.9
2019-07-13 15:00 | 15:00 | 3248.2 | 793.1 | 1653.264 | 188.6 | 0.7 | 96.1 | 374.2 | 0 | 12 | 0 | 130.236 | 0 | 3248.2
2019-07-13 16:00 | 16:00 | 3204.5 | 793.1 | 1562.204 | 231.1 | 0.7 | 96.1 | 159.8 | 0 | 14.2 | 0 | 347.296 | 0 | 3204.5
2019-07-13 17:00 | 17:00 | 3169.2 | 793.1 | 1562.598 | 307.8 | 0.7 | 96.1 | 26.8 | 0 | 13.1 | 0 | 369.002 | 0 | 3169.2
2019-07-13 18:00 | 18:00 | 3228.2 | 793.1 | 1585.433 | 307.8 | 0.7 | 96.1 | 2.1 | 0 | 19.7 | 0 | 423.267 | 0 | 3228.2
2019-07-13 19:00 | 19:00 | 3245.4 | 793.1 | 1611.886 | 308.2 | 0.7 | 96.1 | 0 | 0 | 23 | 0 | 412.414 | 0 | 3245.4
2019-07-13 20:00 | 20:00 | 3130 | 793.1 | 1657.481 | 307.8 | 0.7 | 96.1 | 0 | 0 | 25.2 | 0 | 249.619 | 0 | 3130
2019-07-13 21:00 | 21:00 | 2965.6 | 793.1 | 1723.194 | 307.8 | 0.7 | 96.1 | 0 | 0 | 23 | 0 | 21.706 | 0 | 2965.6
2019-07-13 22:00 | 22:00 | 2879.2 | 793.1 | 1708.865 | 307.8 | 0.7 | 96.1 | 0 | 0 | 27.4 | 0 | -54.765 | 0 | 2879.2
2019-07-13 23:00 | 23:00 | 2725.9 | 793.1 | 1708.189 | 243.9 | 0.7 | 96.1 | 0 | 0 | 26.3 | 0 | -142.389 | 0 | 2725.9
2019-07-14 | 0:00 | 2543.6 | 793.1 | 1560.989 | 216.5 | 0.7 | 96.1 | 0 | 0 | 18.6 | 0 | -142.389 | 0 | 2543.6
2019-07-14 01:00 | 1:00 | 2407 | 793.1 | 1542.419 | 209.1 | 0.7 | 96.1 | 0 | 0 | 17.5 | 0 | -251.919 | 0 | 2407
2019-07-14 02:00 | 2:00 | 2349.9 | 793.1 | 1537.884 | 209.1 | 0.7 | 96.1 | 0 | 0 | 19.7 | 0 | -306.684 | 0 | 2349.9
2019-07-14 03:00 | 3:00 | 2349.8 | 793.1 | 1529.631 | 204.1 | 0.7 | 96.1 | 0 | 0 | 21.9 | 0 | -295.731 | 0 | 2349.8
2019-07-14 04:00 | 4:00 | 2357 | 793.1 | 1539.431 | 203.7 | 0.7 | 96.1 | 0 | 0 | 19.7 | 0 | -295.731 | 0 | 2357
2019-07-14 05:00 | 5:00 | 2349.3 | 793.1 | 1531.737 | 203.7 | 0.7 | 96.1 | 21.9 | 0 | 19.7 | 0 | -317.637 | 0 | 2349.3
2019-07-14 06:00 | 6:00 | 2430.3 | 793.1 | 1534.361 | 238.2 | 0.7 | 96.1 | 142.4 | 0 | 30.7 | 0 | -405.261 | 0 | 2430.3
2019-07-14 07:00 | 7:00 | 2629.9 | 793.1 | 1556.396 | 231.1 | 0.7 | 96.1 | 261.4 | 0 | 41.6 | 0 | -350.496 | 0 | 2629.9
2019-07-14 08:00 | 8:00 | 2835.6 | 793.1 | 1542.448 | 188.6 | 0.7 | 96.1 | 334 | 0 | 55.9 | 0 | -175.248 | 0 | 2835.6
2019-07-14 09:00 | 9:00 | 2999.8 | 793.1 | 1537.006 | 188.6 | 0.7 | 96.1 | 342.7 | 0 | 63.5 | 0 | -21.906 | 0 | 2999.8
2019-07-14 10:00 | 10:00 | 3027.1 | 793.1 | 1664.236 | 188.6 | 0.7 | 96.1 | 347.9 | 0 | 67.9 | 0 | -131.436 | 0 | 3027.1
2019-07-14 11:00 | 11:00 | 3075.5 | 793.1 | 1631.483 | 188.6 | 0.7 | 96.1 | 395.1 | 0 | 90.9 | 0 | -120.483 | 0 | 3075.5
2019-07-14 12:00 | 12:00 | 3030 | 793.1 | 1630.389 | 188.6 | 0.7 | 96.1 | 375.9 | 0 | 87.6 | 0 | -142.389 | 0 | 3030
2019-07-14 13:00 | 13:00 | 2987.3 | 793.1 | 1630.889 | 188.6 | 0.7 | 96.1 | 354.6 | 0 | 65.7 | 0 | -142.389 | 0 | 2987.3
2019-07-14 14:00 | 14:00 | 2993.3 | 793.1 | 1628.754 | 188.6 | 0.7 | 96.1 | 430.6 | 0 | 52.6 | 0 | -197.154 | 0 | 2993.3
2019-07-14 15:00 | 15:00 | 3013.9 | 793.1 | 1654.683 | 188.6 | 0.7 | 96.1 | 359.6 | 0 | 41.6 | 0 | -120.483 | 0 | 3013.9
2019-07-14 16:00 | 16:00 | 3028.4 | 793.1 | 1694 | 231.1 | 0.7 | 96.1 | 178.4 | 0 | 35 | 0 | 0 | 0 | 3028.4
2019-07-14 17:00 | 17:00 | 3046.6 | 793.1 | 1644.111 | 307.8 | 0.7 | 96.1 | 27.6 | 0 | 36.1 | 0 | 141.089 | 0 | 3046.6
2019-07-14 18:00 | 18:00 | 3125.7 | 793.1 | 1643.181 | 307.8 | 0.7 | 96.1 | 2.3 | 0 | 32.9 | 0 | 249.619 | 0 | 3125.7
2019-07-14 19:00 | 19:00 | 3133.4 | 793.1 | 1644.128 | 308.2 | 0.7 | 96.1 | 0 | 0 | 30.7 | 0 | 260.472 | 0 | 3133.4
2019-07-14 20:00 | 20:00 | 3031.4 | 793.1 | 1649.958 | 307.8 | 0.7 | 96.1 | 0 | 0 | 31.8 | 0 | 151.942 | 0 | 3031.4
2019-07-14 21:00 | 21:00 | 2901 | 793.1 | 1668.3 | 307.8 | 0.7 | 96.1 | 0 | 0 | 35 | 0 | 0 | 0 | 2901
2019-07-14 22:00 | 22:00 | 2759.9 | 793.1 | 1562.159 | 307.8 | 0.7 | 96.1 | 0 | 0 | 32.9 | 0 | -32.859 | 0 | 2759.9
2019-07-14 23:00 | 23:00 | 2606.2 | 793.1 | 1541.377 | 243.9 | 0.7 | 96.1 | 0 | 0 | 29.6 | 0 | -98.577 | 0 | 2606.2
2019-07-15 | 0:00 | 2437.4 | 793.1 | 1539.119 | 216.5 | 0.7 | 96.1 | 0 | 0 | 43.8 | 0 | -251.919 | 0 | 2437.4
2019-07-15 01:00 | 1:00 | 2303.6 | 793.1 | 1534.302 | 209.1 | 0.7 | 96.1 | 0 | 0 | 42.7 | 0 | -372.402 | 0 | 2303.6
2019-07-15 02:00 | 2:00 | 2262.4 | 793.1 | 1530.314 | 209.1 | 0.7 | 96.1 | 0 | 0 | 49.3 | 0 | -416.214 | 0 | 2262.4
2019-07-15 03:00 | 3:00 | 2280.4 | 793.1 | 1537.961 | 204.1 | 0.7 | 96.1 | 0 | 0 | 53.7 | 0 | -405.261 | 0 | 2280.4
2019-07-15 04:00 | 4:00 | 2303.3 | 793.1 | 1528.455 | 203.7 | 0.7 | 96.1 | 0 | 0 | 64.6 | 0 | -383.355 | 0 | 2303.3
2019-07-15 05:00 | 5:00 | 2315.4 | 793.1 | 1535.561 | 203.7 | 0.7 | 96.1 | 26.9 | 0 | 64.6 | 0 | -405.261 | 0 | 2315.4
2019-07-15 06:00 | 6:00 | 2444.5 | 793.1 | 1539.426 | 238.2 | 0.7 | 96.1 | 172.4 | 0 | 64.6 | 0 | -460.026 | 0 | 2444.5
2019-07-15 07:00 | 7:00 | 2712.2 | 793.1 | 1542.402 | 231.1 | 0.7 | 96.1 | 351.1 | 0 | 70.1 | 0 | -372.402 | 0 | 2712.2
2019-07-15 08:00 | 8:00 | 2996.2 | 793.1 | 1529.342 | 188.6 | 0.7 | 96.1 | 479.3 | 0 | 62.4 | 0 | -153.342 | 0 | 2996.2
2019-07-15 09:00 | 9:00 | 3213.8 | 793.1 | 1536.577 | 188.6 | 0.7 | 96.1 | 629.4 | 0 | 67.9 | 0 | -98.577 | 0 | 3213.8
2019-07-15 10:00 | 10:00 | 3277.8 | 793.1 | 1558.442 | 188.6 | 0.7 | 96.1 | 737.2 | 0 | 57 | 0 | -153.342 | 0 | 3277.8
2019-07-15 11:00 | 11:00 | 3372.5 | 793.1 | 1554.248 | 188.6 | 0.7 | 96.1 | 858 | 0 | 57 | 0 | -175.248 | 0 | 3372.5
2019-07-15 12:00 | 12:00 | 3336.5 | 793.1 | 1576.619 | 188.6 | 0.7 | 96.1 | 875.3 | 0 | 58 | 0 | -251.919 | 0 | 3336.5
2019-07-15 13:00 | 13:00 | 3332.1 | 793.1 | 1647.548 | 188.6 | 0.7 | 96.1 | 718.9 | 0 | 62.4 | 0 | -175.248 | 0 | 3332.1
2019-07-15 14:00 | 14:00 | 3321.1 | 793.1 | 1801.154 | 188.6 | 0.7 | 96.1 | 576.2 | 0 | 62.4 | 0 | -197.154 | 0 | 3321.1
2019-07-15 15:00 | 15:00 | 3280.9 | 793.1 | 1791.012 | 188.6 | 0.7 | 96.1 | 393.9 | 0 | 61.3 | 0 | -43.812 | 0 | 3280.9
2019-07-15 16:00 | 16:00 | 3252.8 | 793.1 | 1685.752 | 231.1 | 0.7 | 96.1 | 214.4 | 0 | 58 | 0 | 173.648 | 0 | 3252.8
2019-07-15 17:00 | 17:00 | 3240.2 | 793.1 | 1687.734 | 307.8 | 0.7 | 96.1 | 52.5 | 0 | 63.5 | 0 | 238.766 | 0 | 3240.2
2019-07-15 18:00 | 18:00 | 3303.2 | 793.1 | 1657.398 | 307.8 | 0.7 | 96.1 | 2.4 | 0 | 76.7 | 0 | 369.002 | 0 | 3303.2
2019-07-15 19:00 | 19:00 | 3288.8 | 793.1 | 1690.3004 | 308.2 | 0.7 | 96.1 | 0 | 0 | 85.4 | 0 | 314.9996 | 0 | 3288.8
2019-07-15 20:00 | 20:00 | 3164.1 | 793.1 | 1668.193 | 307.8 | 0.7 | 96.1 | 0 | 0 | 92 | 0 | 206.207 | 0 | 3164.1
2019-07-15 21:00 | 21:00 | 3004 | 793.1 | 1713.253 | 307.8 | 0.7 | 96.1 | 0 | 0 | 104 | 0 | -10.953 | 0 | 3004
2019-07-15 22:00 | 22:00 | 2855.5 | 793.1 | 1680.836 | 307.8 | 0.7 | 96.1 | 0 | 0 | 108.4 | 0 | -131.436 | 0 | 2855.5
2019-07-15 23:00 | 23:00 | 2689.4 | 793.1 | 1569.83 | 243.9 | 0.7 | 96.1 | 0 | 0 | 95.3 | 0 | -109.53 | 0 | 2689.4
2019-07-16 | 0:00 | 2508.1 | 793.1 | 1553.972 | 216.5 | 0.7 | 96.1 | 0 | 0 | 110.6 | 0 | -262.872 | 0 | 2508.1
2019-07-16 01:00 | 1:00 | 2383.2 | 793.1 | 1541.596 | 209.1 | 0.7 | 96.1 | 0 | 0 | 93.1 | 0 | -350.496 | 0 | 2383.2
2019-07-16 02:00 | 2:00 | 2351.2 | 793.1 | 1533.702 | 209.1 | 0.7 | 96.1 | 0 | 0 | 90.9 | 0 | -372.402 | 0 | 2351.2
2019-07-16 03:00 | 3:00 | 2375.8 | 793.1 | 1531.543 | 204.1 | 0.7 | 96.1 | 0 | 0 | 89.8 | 0 | -339.543 | 0 | 2375.8
2019-07-16 04:00 | 4:00 | 2420.5 | 793.1 | 1537.231 | 203.7 | 0.7 | 96.1 | 0 | 0 | 85.4 | 0 | -295.731 | 0 | 2420.5
2019-07-16 05:00 | 5:00 | 2474.3 | 793.1 | 1535.072 | 203.7 | 0.7 | 96.1 | 29.6 | 0 | 78.9 | 0 | -262.872 | 0 | 2474.3
2019-07-16 06:00 | 6:00 | 2703.9 | 793.1 | 1545.407 | 238.2 | 0.7 | 96.1 | 171.7 | 0 | 66.8 | 0 | -208.107 | 0 | 2703.9
2019-07-16 07:00 | 7:00 | 3028.3 | 793.1 | 1559.53 | 231.1 | 0.7 | 96.1 | 381.7 | 0 | 75.6 | 0 | -109.53 | 0 | 3028.3
2019-07-16 08:00 | 8:00 | 3423.1 | 793.1 | 1701.253 | 188.6 | 0.7 | 96.1 | 595.2 | 0 | 59.1 | 0 | -10.953 | 0 | 3423.1
2019-07-16 09:00 | 9:00 | 3756.6 | 793.1 | 1884.7 | 188.6 | 0.7 | 96.1 | 738.6 | 0 | 54.8 | 0 | 0 | 0 | 3756.6
2019-07-16 10:00 | 10:00 | 3806.8 | 793.1 | 1950.241 | 188.6 | 0.7 | 96.1 | 695.1 | 0 | 50.4 | 0 | 32.559 | 0 | 3806.8
2019-07-16 11:00 | 11:00 | 3833.4 | 793.1 | 1946.188 | 188.6 | 0.7 | 96.1 | 719.3 | 0 | 46 | 0 | 43.412 | 0 | 3833.4
2019-07-16 12:00 | 12:00 | 3662 | 793.1 | 1901.6 | 188.6 | 0.7 | 96.1 | 633.7 | 0 | 48.2 | 0 | 0 | 0 | 3662
2019-07-16 13:00 | 13:00 | 3747.4 | 793.1 | 1996.323 | 188.6 | 0.7 | 96.1 | 531.1 | 0 | 43.8 | 0 | 97.677 | 0 | 3747.4
2019-07-16 14:00 | 14:00 | 3732.2 | 793.1 | 2133.129 | 188.6 | 0.7 | 96.1 | 403 | 0 | 41.6 | 0 | 75.971 | 0 | 3732.2
2019-07-16 15:00 | 15:00 | 3678.6 | 793.1 | 2134.958 | 188.6 | 0.7 | 96.1 | 277.1 | 0 | 36.1 | 0 | 151.942 | 0 | 3678.6
2019-07-16 16:00 | 16:00 | 3657.9 | 793.1 | 2148.293 | 231.1 | 0.7 | 96.1 | 139.7 | 0 | 42.7 | 0 | 206.207 | 0 | 3657.9
2019-07-16 17:00 | 17:00 | 3571.1 | 793.1 | 2166.6687 | 307.8 | 0.7 | 96.1 | 31.1 | 0 | 35 | 0 | 140.6313 | 0 | 3571.1
2019-07-16 18:00 | 18:00 | 3549.6 | 793.1 | 2184.517 | 307.8 | 0.7 | 96.1 | 2 | 0 | 46 | 0 | 119.383 | 0 | 3549.6
2019-07-16 19:00 | 19:00 | 3474.2 | 793.1 | 2188.888 | 308.2 | 0.7 | 96.1 | 0 | 0 | 43.8 | 0 | 43.412 | 0 | 3474.2
2019-07-16 20:00 | 20:00 | 3315.6 | 793.1 | 1984.123 | 307.8 | 0.7 | 96.1 | 0 | 0 | 36.1 | 0 | 97.677 | 0 | 3315.6
2019-07-16 21:00 | 21:00 | 3136.8 | 793.1 | 1897.547 | 307.8 | 0.7 | 96.1 | 0 | 0 | 30.7 | 0 | 10.853 | 0 | 3136.8
2019-07-16 22:00 | 22:00 | 3037.4 | 793.1 | 1814.5 | 307.8 | 0.7 | 96.1 | 0 | 0 | 25.2 | 0 | 0 | 0 | 3037.4
2019-07-16 23:00 | 23:00 | 2857.8 | 793.1 | 1698.8 | 243.9 | 0.7 | 96.1 | 0 | 0 | 25.2 | 0 | 0 | 0 | 2857.8
2019-07-17 | 0:00 | 2650.6 | 793.1 | 1540.906 | 216.5 | 0.7 | 96.1 | 0 | 0 | 25.2 | 0 | -21.906 | 0 | 2650.6
2019-07-17 01:00 | 1:00 | 2510.8 | 793.1 | 1544.342 | 209.1 | 0.7 | 96.1 | 0 | 0 | 20.8 | 0 | -153.342 | 0 | 2510.8
2019-07-17 02:00 | 2:00 | 2466.4 | 793.1 | 1535.001 | 209.1 | 0.7 | 96.1 | 0 | 0 | 18.6 | 0 | -186.201 | 0 | 2466.4
2019-07-17 03:00 | 3:00 | 2478 | 793.1 | 1542.848 | 204.1 | 0.7 | 96.1 | 0 | 0 | 16.4 | 0 | -175.248 | 0 | 2478
2019-07-17 04:00 | 4:00 | 2505.3 | 793.1 | 1536.589 | 203.7 | 0.7 | 96.1 | 0 | 0 | 17.5 | 0 | -142.389 | 0 | 2505.3
2019-07-17 05:00 | 5:00 | 2528.3 | 793.1 | 1539.089 | 203.7 | 0.7 | 96.1 | 20.5 | 0 | 17.5 | 0 | -142.389 | 0 | 2528.3
2019-07-17 06:00 | 6:00 | 2745.5 | 793.1 | 1546.277 | 238.2 | 0.7 | 96.1 | 154.4 | 0 | 15.3 | 0 | -98.577 | 0 | 2745.5
2019-07-17 07:00 | 7:00 | 3094.8 | 793.1 | 1713.042 | 231.1 | 0.7 | 96.1 | 401 | 0 | 13.1 | 0 | -153.342 | 0 | 3094.8
2019-07-17 08:00 | 8:00 | 3520.8 | 793.1 | 1788.2 | 188.6 | 0.7 | 96.1 | 638.8 | 0 | 15.3 | 0 | 0 | 0 | 3520.8
2019-07-17 09:00 | 9:00 | 3868.1 | 793.1 | 1880.7 | 188.6 | 0.7 | 96.1 | 897.9 | 0 | 11 | 0 | 0 | 0 | 3868.1
2019-07-17 10:00 | 10:00 | 4028.9 | 793.1 | 1839.406 | 188.6 | 0.7 | 96.1 | 1120.9 | 0 | 12 | 0 | -21.906 | 0 | 4028.9
2019-07-17 11:00 | 11:00 | 4102.8 | 793.1 | 1840.412 | 188.6 | 0.7 | 96.1 | 1218.9 | 0 | 8.8 | 0 | -43.812 | 0 | 4102.8
2019-07-17 12:00 | 12:00 | 3941 | 793.1 | 1847.766 | 188.6 | 0.7 | 96.1 | 1244.7 | 0 | 11 | 0 | -240.966 | 0 | 3941
2019-07-17 13:00 | 13:00 | 4085.5 | 793.1 | 1846.371 | 188.6 | 0.7 | 96.1 | 1227.4 | 0 | 9.9 | 0 | -76.671 | 0 | 4085.5
2019-07-17 14:00 | 14:00 | 4138.6 | 793.1 | 1964.6 | 188.6 | 0.7 | 96.1 | 1088.9 | 0 | 6.6 | 0 | 0 | 0 | 4138.6
2019-07-17 15:00 | 15:00 | 4117.6 | 793.1 | 2073.317 | 188.6 | 0.7 | 96.1 | 839.8 | 0 | 6.6 | 0 | 119.383 | 0 | 4117.6
2019-07-17 16:00 | 16:00 | 4100.7 | 793.1 | 2155.263 | 231.1 | 0.7 | 96.1 | 504.2 | 0 | 5.5 | 0 | 314.737 | 0 | 4100.7
2019-07-17 17:00 | 17:00 | 3933.8 | 793.1 | 2151.492 | 307.8 | 0.7 | 96.1 | 187.3 | 0 | 6.6 | 0 | 390.708 | 0 | 3933.8
2019-07-17 18:00 | 18:00 | 3798.4 | 793.1 | 2192.092 | 307.8 | 0.7 | 96.1 | 11.3 | 0 | 6.6 | 0 | 390.708 | 0 | 3798.4
2019-07-17 19:00 | 19:00 | 3739 | 793.1 | 2193.457 | 308.2 | 0.7 | 96.1 | 0 | 0 | 11 | 0 | 336.443 | 0 | 3739
2019-07-17 20:00 | 20:00 | 3553.3 | 793.1 | 2154.699 | 307.8 | 0.7 | 96.1 | 0 | 0 | 16.4 | 0 | 184.501 | 0 | 3553.3
2019-07-17 21:00 | 21:00 | 3350.3 | 793.1 | 2047.176 | 307.8 | 0.7 | 96.1 | 0 | 0 | 18.6 | 0 | 86.824 | 0 | 3350.3
2019-07-17 22:00 | 22:00 | 3232.5 | 793.1 | 1977.041 | 307.8 | 0.7 | 96.1 | 0 | 0 | 25.2 | 0 | 32.559 | 0 | 3232.5
2019-07-17 23:00 | 23:00 | 3032.9 | 793.1 | 1877.2 | 243.9 | 0.7 | 96.1 | 0 | 0 | 21.9 | 0 | 0 | 0 | 3032.9
2019-07-18 | 0:00 | 2792.5 | 793.1 | 1679.506 | 216.5 | 0.7 | 96.1 | 0 | 0 | 28.5 | 0 | -21.906 | 0 | 2792.5
2019-07-18 01:00 | 1:00 | 2616.4 | 793.1 | 1552.418 | 209.1 | 0.7 | 96.1 | 0 | 0 | 30.7 | 0 | -65.718 | 0 | 2616.4
2019-07-18 02:00 | 2:00 | 2554 | 793.1 | 1544.783 | 209.1 | 0.7 | 96.1 | 0 | 0 | 30.7 | 0 | -120.483 | 0 | 2554
2019-07-18 03:00 | 3:00 | 2554.8 | 793.1 | 1546.23 | 204.1 | 0.7 | 96.1 | 0 | 0 | 24.1 | 0 | -109.53 | 0 | 2554.8
2019-07-18 04:00 | 4:00 | 2567.2 | 793.1 | 1549.177 | 203.7 | 0.7 | 96.1 | 0 | 0 | 23 | 0 | -98.577 | 0 | 2567.2
2019-07-18 05:00 | 5:00 | 2590.4 | 793.1 | 1550.23 | 203.7 | 0.7 | 96.1 | 35.3 | 0 | 20.8 | 0 | -109.53 | 0 | 2590.4
2019-07-18 06:00 | 6:00 | 2777.6 | 793.1 | 1548.565 | 238.2 | 0.7 | 96.1 | 146.9 | 0 | 8.8 | 0 | -54.765 | 0 | 2777.6
2019-07-18 07:00 | 7:00 | 3165.8 | 793.1 | 1739.906 | 231.1 | 0.7 | 96.1 | 319.1 | 0 | 7.7 | 0 | -21.906 | 0 | 3165.8
2019-07-18 08:00 | 8:00 | 3683.4 | 793.1 | 2036.7 | 188.6 | 0.7 | 96.1 | 561.6 | 0 | 6.6 | 0 | 0 | 0 | 3683.4
2019-07-18 09:00 | 9:00 | 4070 | 793.1 | 2252.4 | 188.6 | 0.7 | 96.1 | 728.1 | 0 | 11 | 0 | 0 | 0 | 4070
2019-07-18 10:00 | 10:00 | 4184.3 | 793.1 | 2288.1 | 188.6 | 0.7 | 96.1 | 805.7 | 0 | 12 | 0 | 0 | 0 | 4184.3
2019-07-18 11:00 | 11:00 | 4264.9 | 793.1 | 2312.3 | 188.6 | 0.7 | 96.1 | 858.8 | 0 | 15.3 | 0 | 0 | 0 | 4264.9
2019-07-18 12:00 | 12:00 | 4138.5 | 793.1 | 2147.5 | 188.6 | 0.7 | 96.1 | 890.6 | 0 | 21.9 | 0 | 0 | 0 | 4138.5
2019-07-18 13:00 | 13:00 | 4289.8 | 793.1 | 2305.629 | 188.6 | 0.7 | 96.1 | 810 | 0 | 19.7 | 0 | 75.971 | 0 | 4289.8
2019-07-18 14:00 | 14:00 | 4329.7 | 793.1 | 2352.087 | 188.6 | 0.7 | 96.1 | 651.5 | 0 | 19.7 | 0 | 227.913 | 0 | 4329.7
2019-07-18 15:00 | 15:00 | 4274.4 | 793.1 | 2355.033 | 188.6 | 0.7 | 96.1 | 393.5 | 0 | 24.1 | 0 | 423.267 | 0 | 4274.4
2019-07-18 16:00 | 16:00 | 4176.8 | 793.1 | 2352.75 | 231.1 | 0.7 | 96.1 | 133 | 0 | 27.4 | 0 | 542.65 | 0 | 4176.8
2019-07-18 17:00 | 17:00 | 4053.3 | 793.1 | 2349.627 | 307.8 | 0.7 | 96.1 | 30.3 | 0 | 30.7 | 0 | 444.973 | 0 | 4053.3
2019-07-18 18:00 | 18:00 | 4014.4 | 793.1 | 2356.433 | 307.8 | 0.7 | 96.1 | 2 | 0 | 35 | 0 | 423.267 | 0 | 4014.4
2019-07-18 19:00 | 19:00 | 3931.2 | 793.1 | 2354.004 | 308.2 | 0.7 | 96.1 | 0 | 0 | 31.8 | 0 | 347.296 | 0 | 3931.2
2019-07-18 20:00 | 20:00 | 3744.6 | 793.1 | 2351.158 | 307.8 | 0.7 | 96.1 | 0 | 0 | 43.8 | 0 | 151.942 | 0 | 3744.6
2019-07-18 21:00 | 21:00 | 3533.5 | 793.1 | 2202.829 | 307.8 | 0.7 | 96.1 | 0 | 0 | 57 | 0 | 75.971 | 0 | 3533.5
2019-07-18 22:00 | 22:00 | 3411.5 | 793.1 | 2135.094 | 307.8 | 0.7 | 96.1 | 0 | 0 | 57 | 0 | 21.706 | 0 | 3411.5
2019-07-18 23:00 | 23:00 | 3200.9 | 793.1 | 1998.1 | 243.9 | 0.7 | 96.1 | 0 | 0 | 69 | 0 | 0 | 0 | 3200.9
2019-07-19 | 0:00 | 2948 | 793.1 | 1766 | 216.5 | 0.7 | 96.1 | 0 | 0 | 75.6 | 0 | 4.1577e-12 | 0 | 2948
2019-07-19 01:00 | 1:00 | 2761.4 | 793.1 | 1661.318 | 209.1 | 0.7 | 96.1 | 0 | 0 | 66.8 | 0 | -65.718 | 0 | 2761.4
2019-07-19 02:00 | 2:00 | 2668.7 | 793.1 | 1551.118 | 209.1 | 0.7 | 96.1 | 0 | 0 | 84.3 | 0 | -65.718 | 0 | 2668.7
2019-07-19 03:00 | 3:00 | 2657.8 | 793.1 | 1552.871 | 204.1 | 0.7 | 96.1 | 0 | 0 | 87.6 | 0 | -76.671 | 0 | 2657.8
2019-07-19 04:00 | 4:00 | 2663 | 793.1 | 1543.171 | 203.7 | 0.7 | 96.1 | 0 | 0 | 102.9 | 0 | -76.671 | 0 | 2663
2019-07-19 05:00 | 5:00 | 2668.1 | 793.1 | 1548.03 | 203.7 | 0.7 | 96.1 | 26.5 | 0 | 109.5 | 0 | -109.53 | 0 | 2668.1
2019-07-19 06:00 | 6:00 | 2925.6 | 793.1 | 1543.206 | 238.2 | 0.7 | 96.1 | 168.9 | 0 | 107.3 | 0 | -21.906 | 0 | 2925.6
2019-07-19 07:00 | 7:00 | 3299.6 | 793.1 | 1770.306 | 231.1 | 0.7 | 96.1 | 324 | 0 | 106.2 | 0 | -21.906 | 0 | 3299.6
2019-07-19 08:00 | 8:00 | 3748.9 | 793.1 | 2016.4 | 188.6 | 0.7 | 96.1 | 544.5 | 0 | 109.5 | 0 | 0 | 0 | 3748.9
2019-07-19 09:00 | 9:00 | 4178.9 | 793.1 | 2088.888 | 188.6 | 0.7 | 96.1 | 852 | 0 | 116.1 | 0 | 43.412 | 0 | 4178.9
2019-07-19 10:00 | 10:00 | 4398 | 793.1 | 2086.1 | 188.6 | 0.7 | 96.1 | 1107.5 | 0 | 125.9 | 0 | 0 | 0 | 4398
2019-07-19 11:00 | 11:00 | 4538.6 | 793.1 | 2097.4 | 188.6 | 0.7 | 96.1 | 1223.6 | 0 | 139.1 | 0 | 0 | 0 | 4538.6
2019-07-19 12:00 | 12:00 | 4446 | 793.1 | 1964.4 | 188.6 | 0.7 | 96.1 | 1254.2 | 0 | 148.9 | 0 | 0 | 0 | 4446
2019-07-19 13:00 | 13:00 | 4612.4 | 793.1 | 2117.823 | 188.6 | 0.7 | 96.1 | 1149.7 | 0 | 168.7 | 0 | 97.677 | 0 | 4612.4
2019-07-19 14:00 | 14:00 | 4648.8 | 793.1 | 2278.999 | 188.6 | 0.7 | 96.1 | 927.2 | 0 | 179.6 | 0 | 184.501 | 0 | 4648.8
2019-07-19 15:00 | 15:00 | 4594.2 | 793.1 | 2320.798 | 188.6 | 0.7 | 96.1 | 656.1 | 0 | 169.8 | 0 | 369.002 | 0 | 4594.2
2019-07-19 16:00 | 16:00 | 4548.2 | 793.1 | 2356.25 | 231.1 | 0.7 | 96.1 | 357.4 | 0 | 170.9 | 0 | 542.65 | 0 | 4548.2
2019-07-19 17:00 | 17:00 | 4314.7 | 793.1 | 2360.962 | 307.8 | 0.7 | 96.1 | 95.8 | 0 | 161 | 0 | 499.238 | 0 | 4314.7
2019-07-19 18:00 | 18:00 | 4210 | 793.1 | 2354.709 | 307.8 | 0.7 | 96.1 | 2.9 | 0 | 144.6 | 0 | 510.091 | 0 | 4210
2019-07-19 19:00 | 19:00 | 4116.2 | 793.1 | 2329.8525 | 308.2 | 0.7 | 96.1 | 0 | 0 | 138 | 0 | 450.2475 | 0 | 4116.2
2019-07-19 20:00 | 20:00 | 3908.4 | 793.1 | 2345.887 | 307.8 | 0.7 | 96.1 | 0 | 0 | 136.9 | 0 | 227.913 | 0 | 3908.4
2019-07-19 21:00 | 21:00 | 3681.1 | 793.1 | 2317.241 | 307.8 | 0.7 | 96.1 | 0 | 0 | 133.6 | 0 | 32.559 | 0 | 3681.1
2019-07-19 22:00 | 22:00 | 3564.8 | 793.1 | 2170.435 | 307.8 | 0.7 | 96.1 | 0 | 0 | 142.4 | 0 | 54.265 | 0 | 3564.8
2019-07-19 23:00 | 23:00 | 3339.5 | 793.1 | 2054.6 | 243.9 | 0.7 | 96.1 | 0 | 0 | 151.1 | 0 | 0 | 0 | 3339.5
2019-07-20 | 0:00 | 3069.2 | 793.1 | 1790.188 | 216.5 | 0.7 | 96.1 | 0 | 0 | 129.2 | 0 | 43.412 | 0 | 3069.2
2019-07-20 01:00 | 1:00 | 2851.5 | 793.1 | 1662.659 | 209.1 | 0.7 | 96.1 | 0 | 0 | 122.7 | 0 | -32.859 | 0 | 2851.5
2019-07-20 02:00 | 2:00 | 2742.3 | 793.1 | 1623.624 | 209.1 | 0.7 | 96.1 | 0 | 0 | 107.3 | 0 | -87.624 | 0 | 2742.3
2019-07-20 03:00 | 3:00 | 2704.8 | 793.1 | 1572.465 | 204.1 | 0.7 | 96.1 | 0 | 0 | 93.1 | 0 | -54.765 | 0 | 2704.8
2019-07-20 04:00 | 4:00 | 2692.5 | 793.1 | 1567.165 | 203.7 | 0.7 | 96.1 | 0 | 0 | 86.5 | 0 | -54.765 | 0 | 2692.5
2019-07-20 05:00 | 5:00 | 2656.4 | 793.1 | 1572.583 | 203.7 | 0.7 | 96.1 | 17.6 | 0 | 93.1 | 0 | -120.483 | 0 | 2656.4
2019-07-20 06:00 | 6:00 | 2753.2 | 793.1 | 1575.301 | 238.2 | 0.7 | 96.1 | 151.7 | 0 | 84.3 | 0 | -186.201 | 0 | 2753.2
2019-07-20 07:00 | 7:00 | 3002.4 | 793.1 | 1566.248 | 231.1 | 0.7 | 96.1 | 418.1 | 0 | 72.3 | 0 | -175.248 | 0 | 3002.4
2019-07-20 08:00 | 8:00 | 3412.4 | 793.1 | 1735.089 | 188.6 | 0.7 | 96.1 | 675.5 | 0 | 65.7 | 0 | -142.389 | 0 | 3412.4
2019-07-20 09:00 | 9:00 | 3743.5 | 793.1 | 1830.5 | 188.6 | 0.7 | 96.1 | 774.3 | 0 | 60.2 | 0 | 0 | 0 | 3743.5
2019-07-20 10:00 | 10:00 | 3849.2 | 793.1 | 1879.1 | 188.6 | 0.7 | 96.1 | 822.6 | 0 | 69 | 0 | 0 | 0 | 3849.2
2019-07-20 11:00 | 11:00 | 3933.3 | 793.1 | 1926.4 | 188.6 | 0.7 | 96.1 | 870.4 | 0 | 58 | 0 | 0 | 0 | 3933.3
2019-07-20 12:00 | 12:00 | 3893.3 | 793.1 | 1895.3 | 188.6 | 0.7 | 96.1 | 861.5 | 0 | 58 | 0 | 0 | 0 | 3893.3
2019-07-20 13:00 | 13:00 | 3986.4 | 793.1 | 2024.6 | 188.6 | 0.7 | 96.1 | 820.9 | 0 | 62.4 | 0 | 0 | 0 | 3986.4
2019-07-20 14:00 | 14:00 | 3937.5 | 793.1 | 2215.1 | 188.6 | 0.7 | 96.1 | 588 | 0 | 55.9 | 0 | 0 | 0 | 3937.5
2019-07-20 15:00 | 15:00 | 3821.9 | 793.1 | 2290.635 | 188.6 | 0.7 | 96.1 | 350.3 | 0 | 48.2 | 0 | 54.265 | 0 | 3821.9
2019-07-20 16:00 | 16:00 | 3734.4 | 793.1 | 2344.023 | 231.1 | 0.7 | 96.1 | 133.4 | 0 | 38.3 | 0 | 97.677 | 0 | 3734.4
2019-07-20 17:00 | 17:00 | 3666.7 | 793.1 | 2383.341 | 307.8 | 0.7 | 96.1 | 21.3 | 0 | 31.8 | 0 | 32.559 | 0 | 3666.7
2019-07-20 18:00 | 18:00 | 3698.1 | 793.1 | 2383.176 | 307.8 | 0.7 | 96.1 | 1.9 | 0 | 28.5 | 0 | 86.824 | 0 | 3698.1
2019-07-20 19:00 | 19:00 | 3685.2 | 793.1 | 2380.429 | 308.2 | 0.7 | 96.1 | 0 | 0 | 30.7 | 0 | 75.971 | 0 | 3685.2
2019-07-20 20:00 | 20:00 | 3532.5 | 793.1 | 2301.9 | 307.8 | 0.7 | 96.1 | 0 | 0 | 32.9 | 0 | 0 | 0 | 3532.5
2019-07-20 21:00 | 21:00 | 3349.6 | 793.1 | 2113.6 | 307.8 | 0.7 | 96.1 | 0 | 0 | 38.3 | 0 | 0 | 0 | 3349.6
2019-07-20 22:00 | 22:00 | 3224.9 | 793.1 | 1987.8 | 307.8 | 0.7 | 96.1 | 0 | 0 | 39.4 | 0 | 0 | 0 | 3224.9
2019-07-20 23:00 | 23:00 | 3052.3 | 793.1 | 1880.2 | 243.9 | 0.7 | 96.1 | 0 | 0 | 38.3 | 0 | 0 | 0 | 3052.3
2019-07-21 | 0:00 | 2815.7 | 793.1 | 1701.6 | 216.5 | 0.7 | 96.1 | 0 | 0 | 7.7 | 0 | 1.0394e-12 | 0 | 2815.7
2019-07-21 01:00 | 1:00 | 2631.4 | 793.1 | 1545.506 | 209.1 | 0.7 | 96.1 | 0 | 0 | 8.8 | 0 | -21.906 | 0 | 2631.4
2019-07-21 02:00 | 2:00 | 2538.5 | 793.1 | 1550.083 | 209.1 | 0.7 | 96.1 | 0 | 0 | 9.9 | 0 | -120.483 | 0 | 2538.5
2019-07-21 03:00 | 3:00 | 2525.4 | 793.1 | 1541.983 | 204.1 | 0.7 | 96.1 | 0 | 0 | 9.9 | 0 | -120.483 | 0 | 2525.4
2019-07-21 04:00 | 4:00 | 2518.8 | 793.1 | 1544.636 | 203.7 | 0.7 | 96.1 | 0 | 0 | 12 | 0 | -131.436 | 0 | 2518.8
2019-07-21 05:00 | 5:00 | 2496.9 | 793.1 | 1545.848 | 203.7 | 0.7 | 96.1 | 17.4 | 0 | 15.3 | 0 | -175.248 | 0 | 2496.9
2019-07-21 06:00 | 6:00 | 2584.2 | 793.1 | 1541.613 | 238.2 | 0.7 | 96.1 | 129.2 | 0 | 15.3 | 0 | -230.013 | 0 | 2584.2
2019-07-21 07:00 | 7:00 | 2817.3 | 793.1 | 1545.089 | 231.1 | 0.7 | 96.1 | 277.2 | 0 | 16.4 | 0 | -142.389 | 0 | 2817.3
2019-07-21 08:00 | 8:00 | 3085.5 | 793.1 | 1705.924 | 188.6 | 0.7 | 96.1 | 372.3 | 0 | 16.4 | 0 | -87.624 | 0 | 3085.5
2019-07-21 09:00 | 9:00 | 3329.6 | 793.1 | 1779.2 | 188.6 | 0.7 | 96.1 | 456.6 | 0 | 15.3 | 0 | 0 | 0 | 3329.6
2019-07-21 10:00 | 10:00 | 3415.2 | 793.1 | 1810.6 | 188.6 | 0.7 | 96.1 | 510.8 | 0 | 15.3 | 0 | 0 | 0 | 3415.2
2019-07-21 11:00 | 11:00 | 3467.9 | 793.1 | 1832.8 | 188.6 | 0.7 | 96.1 | 539.1 | 0 | 17.5 | 0 | 0 | 0 | 3467.9
2019-07-21 12:00 | 12:00 | 3477.1 | 793.1 | 1843.7 | 188.6 | 0.7 | 96.1 | 533 | 0 | 21.9 | 0 | 0 | 0 | 3477.1
2019-07-21 13:00 | 13:00 | 3484.5 | 793.1 | 1857.9 | 188.6 | 0.7 | 96.1 | 520.7 | 0 | 27.4 | 0 | 0 | 0 | 3484.5
2019-07-21 14:00 | 14:00 | 3475.5 | 793.1 | 1931.7 | 188.6 | 0.7 | 96.1 | 434.6 | 0 | 30.7 | 0 | 0 | 0 | 3475.5
2019-07-21 15:00 | 15:00 | 3457.4 | 793.1 | 2031.1 | 188.6 | 0.7 | 96.1 | 305.1 | 0 | 42.7 | 0 | 0 | 0 | 3457.4
2019-07-21 16:00 | 16:00 | 3426 | 793.1 | 2126.9 | 231.1 | 0.7 | 96.1 | 128.8 | 0 | 49.3 | 0 | 0 | 0 | 3426
2019-07-21 17:00 | 17:00 | 3460.4 | 793.1 | 2186.5 | 307.8 | 0.7 | 96.1 | 19.2 | 0 | 57 | 0 | 0 | 0 | 3460.4
2019-07-21 18:00 | 18:00 | 3538 | 793.1 | 2218.482 | 307.8 | 0.7 | 96.1 | 1.9 | 0 | 54.8 | 0 | 65.118 | 0 | 3538
2019-07-21 19:00 | 19:00 | 3526.1 | 793.1 | 2218.935 | 308.2 | 0.7 | 96.1 | 0 | 0 | 54.8 | 0 | 54.265 | 0 | 3526.1
2019-07-21 20:00 | 20:00 | 3375.4 | 793.1 | 2120.7 | 307.8 | 0.7 | 96.1 | 0 | 0 | 57 | 0 | 0 | 0 | 3375.4
2019-07-21 21:00 | 21:00 | 3210.5 | 793.1 | 1952.6 | 307.8 | 0.7 | 96.1 | 0 | 0 | 60.2 | 0 | 0 | 0 | 3210.5
2019-07-21 22:00 | 22:00 | 3030.8 | 793.1 | 1774 | 307.8 | 0.7 | 96.1 | 0 | 0 | 59.1 | 0 | 0 | 0 | 3030.8
2019-07-21 23:00 | 23:00 | 2842.9 | 793.1 | 1692.712 | 243.9 | 0.7 | 96.1 | 0 | 0 | 60.2 | 0 | -43.812 | 0 | 2842.9
2019-07-22 | 0:00 | 2632.8 | 793.1 | 1548.318 | 216.5 | 0.7 | 96.1 | 0 | 0 | 43.8 | 0 | -65.718 | 0 | 2632.8
2019-07-22 01:00 | 1:00 | 2475.3 | 793.1 | 1542.807 | 209.1 | 0.7 | 96.1 | 0 | 0 | 41.6 | 0 | -208.107 | 0 | 2475.3
2019-07-22 02:00 | 2:00 | 2418.1 | 793.1 | 1539.272 | 209.1 | 0.7 | 96.1 | 0 | 0 | 42.7 | 0 | -262.872 | 0 | 2418.1
2019-07-22 03:00 | 3:00 | 2421.6 | 793.1 | 1547.772 | 204.1 | 0.7 | 96.1 | 0 | 0 | 42.7 | 0 | -262.872 | 0 | 2421.6
2019-07-22 04:00 | 4:00 | 2448.3 | 793.1 | 1546.413 | 203.7 | 0.7 | 96.1 | 0 | 0 | 38.3 | 0 | -230.013 | 0 | 2448.3
2019-07-22 05:00 | 5:00 | 2518.1 | 793.1 | 1540.448 | 203.7 | 0.7 | 96.1 | 17.7 | 0 | 41.6 | 0 | -175.248 | 0 | 2518.1
2019-07-22 06:00 | 6:00 | 2788.8 | 793.1 | 1550.612 | 238.2 | 0.7 | 96.1 | 110.1 | 0 | 43.8 | 0 | -43.812 | 0 | 2788.8
2019-07-22 07:00 | 7:00 | 3184.6 | 793.1 | 1802.806 | 231.1 | 0.7 | 96.1 | 244.4 | 0 | 38.3 | 0 | -21.906 | 0 | 3184.6
2019-07-22 08:00 | 8:00 | 3633.9 | 793.1 | 2154.6 | 188.6 | 0.7 | 96.1 | 367.9 | 0 | 32.9 | 0 | 0 | 0 | 3633.9
2019-07-22 09:00 | 9:00 | 3964.6 | 793.1 | 2441.6 | 188.6 | 0.7 | 96.1 | 410.5 | 0 | 34 | 0 | 0 | 0 | 3964.6
2019-07-22 10:00 | 10:00 | 4045.3 | 793.1 | 2499.1 | 188.6 | 0.7 | 96.1 | 433.7 | 0 | 34 | 0 | 0 | 0 | 4045.3
2019-07-22 11:00 | 11:00 | 4073.7 | 793.1 | 2504.594 | 188.6 | 0.7 | 96.1 | 437.1 | 0 | 31.8 | 0 | 21.706 | 0 | 4073.7
2019-07-22 12:00 | 12:00 | 3870.4 | 793.1 | 2380 | 188.6 | 0.7 | 96.1 | 374.7 | 0 | 37.2 | 0 | 0 | 0 | 3870.4
2019-07-22 13:00 | 13:00 | 3958.3 | 793.1 | 2519.388 | 188.6 | 0.7 | 96.1 | 280.9 | 0 | 36.1 | 0 | 43.412 | 0 | 3958.3
2019-07-22 14:00 | 14:00 | 3918.4 | 793.1 | 2526.87 | 188.6 | 0.7 | 96.1 | 166.2 | 0 | 38.3 | 0 | 108.53 | 0 | 3918.4
2019-07-22 15:00 | 15:00 | 3850.8 | 793.1 | 2530.623 | 188.6 | 0.7 | 96.1 | 104.6 | 0 | 39.4 | 0 | 97.677 | 0 | 3850.8
2019-07-22 16:00 | 16:00 | 3859.5 | 793.1 | 2566.229 | 231.1 | 0.7 | 96.1 | 60.2 | 0 | 36.1 | 0 | 75.971 | 0 | 3859.5
2019-07-22 17:00 | 17:00 | 3796.6 | 793.1 | 2532.047 | 307.8 | 0.7 | 96.1 | 17.7 | 0 | 38.3 | 0 | 10.853 | 0 | 3796.6
2019-07-22 18:00 | 18:00 | 3783.6 | 793.1 | 2532.647 | 307.8 | 0.7 | 96.1 | 1.9 | 0 | 40.5 | 0 | 10.853 | 0 | 3783.6
2019-07-22 19:00 | 19:00 | 3696.1 | 793.1 | 2457.5 | 308.2 | 0.7 | 96.1 | 0 | 0 | 40.5 | 0 | 0 | 0 | 3696.1
2019-07-22 20:00 | 20:00 | 3520.8 | 793.1 | 2280.4 | 307.8 | 0.7 | 96.1 | 0 | 0 | 42.7 | 0 | 0 | 0 | 3520.8
2019-07-22 21:00 | 21:00 | 3323.6 | 793.1 | 2083.2 | 307.8 | 0.7 | 96.1 | 0 | 0 | 42.7 | 0 | 0 | 0 | 3323.6
2019-07-22 22:00 | 22:00 | 3183.7 | 793.1 | 1943.3 | 307.8 | 0.7 | 96.1 | 0 | 0 | 42.7 | 0 | 0 | 0 | 3183.7
2019-07-22 23:00 | 23:00 | 3010.6 | 793.1 | 1842.8 | 243.9 | 0.7 | 96.1 | 0 | 0 | 34 | 0 | 0 | 0 | 3010.6
2019-07-23 | 0:00 | 2784 | 793.1 | 1732.324 | 216.5 | 0.7 | 96.1 | 0 | 0 | 32.9 | 0 | -87.624 | 0 | 2784
2019-07-23 01:00 | 1:00 | 2616.8 | 793.1 | 1615.236 | 209.1 | 0.7 | 96.1 | 0 | 0 | 34 | 0 | -131.436 | 0 | 2616.8
2019-07-23 02:00 | 2:00 | 2550.4 | 793.1 | 1613.501 | 209.1 | 0.7 | 96.1 | 0 | 0 | 24.1 | 0 | -186.201 | 0 | 2550.4
2019-07-23 03:00 | 3:00 | 2561.8 | 793.1 | 1614.595 | 204.1 | 0.7 | 96.1 | 0 | 0 | 17.5 | 0 | -164.295 | 0 | 2561.8
2019-07-23 04:00 | 4:00 | 2575.4 | 793.1 | 1609.2053 | 203.7 | 0.7 | 96.1 | 0 | 0 | 15.3 | 0 | -142.7053 | 0 | 2575.4
2019-07-23 05:00 | 5:00 | 2614.5 | 793.1 | 1618.036 | 203.7 | 0.7 | 96.1 | 19 | 0 | 15.3 | 0 | -131.436 | 0 | 2614.5
2019-07-23 06:00 | 6:00 | 2846.1 | 793.1 | 1727.948 | 238.2 | 0.7 | 96.1 | 152.2 | 0 | 13.1 | 0 | -175.248 | 0 | 2846.1
2019-07-23 07:00 | 7:00 | 3229.9 | 793.1 | 1772.353 | 231.1 | 0.7 | 96.1 | 338.7 | 0 | 8.8 | 0 | -10.953 | 0 | 3229.9
2019-07-23 08:00 | 8:00 | 3717.6 | 793.1 | 2141.2 | 188.6 | 0.7 | 96.1 | 488 | 0 | 9.9 | 0 | 0 | 0 | 3717.6
2019-07-23 09:00 | 9:00 | 4056.4 | 793.1 | 2364.694 | 188.6 | 0.7 | 96.1 | 584.9 | 0 | 6.6 | 0 | 21.706 | 0 | 4056.4
2019-07-23 10:00 | 10:00 | 4151.6 | 793.1 | 2361.4 | 188.6 | 0.7 | 96.1 | 706.2 | 0 | 5.5 | 0 | 0 | 0 | 4151.6
2019-07-23 11:00 | 11:00 | 4252.5 | 793.1 | 2315.1 | 188.6 | 0.7 | 96.1 | 850.1 | 0 | 8.8 | 0 | 0 | 0 | 4252.5
2019-07-23 12:00 | 12:00 | 4120.4 | 793.1 | 2142.8 | 188.6 | 0.7 | 96.1 | 889.2 | 0 | 9.9 | 0 | 0 | 0 | 4120.4
2019-07-23 13:00 | 13:00 | 4291.8 | 793.1 | 2301.5 | 188.6 | 0.7 | 96.1 | 903 | 0 | 8.8 | 0 | 0 | 0 | 4291.8
2019-07-23 14:00 | 14:00 | 4344.8 | 793.1 | 2458.6 | 188.6 | 0.7 | 96.1 | 797.8 | 0 | 9.9 | 0 | 0 | 0 | 4344.8
2019-07-23 15:00 | 15:00 | 4359.5 | 793.1 | 2605.135 | 188.6 | 0.7 | 96.1 | 617.2 | 0 | 4.4 | 0 | 54.265 | 0 | 4359.5
2019-07-23 16:00 | 16:00 | 4337.3 | 793.1 | 2723.711 | 231.1 | 0.7 | 96.1 | 346 | 0 | 5.5 | 0 | 141.089 | 0 | 4337.3
2019-07-23 17:00 | 17:00 | 4169.2 | 793.1 | 2730.817 | 307.8 | 0.7 | 96.1 | 116.9 | 0 | 4.4 | 0 | 119.383 | 0 | 4169.2
2019-07-23 18:00 | 18:00 | 4090.6 | 793.1 | 2729.258 | 307.8 | 0.7 | 96.1 | 5.1 | 0 | 6.6 | 0 | 151.942 | 0 | 4090.6
2019-07-23 19:00 | 19:00 | 4002.4 | 793.1 | 2679.417 | 308.2 | 0.7 | 96.1 | 0 | 0 | 5.5 | 0 | 119.383 | 0 | 4002.4
2019-07-23 20:00 | 20:00 | 3803.6 | 793.1 | 2597.1 | 307.8 | 0.7 | 96.1 | 0 | 0 | 8.8 | 0 | 0 | 0 | 3803.6
2019-07-23 21:00 | 21:00 | 3581.7 | 793.1 | 2373 | 307.8 | 0.7 | 96.1 | 0 | 0 | 11 | 0 | 0 | 0 | 3581.7
2019-07-23 22:00 | 22:00 | 3431.8 | 793.1 | 2223.1 | 307.8 | 0.7 | 96.1 | 0 | 0 | 11 | 0 | 0 | 0 | 3431.8
2019-07-23 23:00 | 23:00 | 3213.7 | 793.1 | 2062.4 | 243.9 | 0.7 | 96.1 | 0 | 0 | 17.5 | 0 | 0 | 0 | 3213.7
2019-07-24 | 0:00 | 2962.1 | 793.1 | 1831.6 | 216.5 | 0.7 | 96.1 | 0 | 0 | 24.1 | 0 | 0 | 0 | 2962.1
2019-07-24 01:00 | 1:00 | 2758.2 | 793.1 | 1694.265 | 209.1 | 0.7 | 96.1 | 0 | 0 | 19.7 | 0 | -54.765 | 0 | 2758.2
2019-07-24 02:00 | 2:00 | 2663.3 | 793.1 | 1632.224 | 209.1 | 0.7 | 96.1 | 0 | 0 | 19.7 | 0 | -87.624 | 0 | 2663.3
2019-07-24 03:00 | 3:00 | 2652.4 | 793.1 | 1630.724 | 204.1 | 0.7 | 96.1 | 0 | 0 | 15.3 | 0 | -87.624 | 0 | 2652.4
2019-07-24 04:00 | 4:00 | 2673.7 | 793.1 | 1654.624 | 203.7 | 0.7 | 96.1 | 0 | 0 | 13.1 | 0 | -87.624 | 0 | 2673.7
2019-07-24 05:00 | 5:00 | 2701.1 | 793.1 | 1644.371 | 203.7 | 0.7 | 96.1 | 29.9 | 0 | 9.9 | 0 | -76.671 | 0 | 2701.1
2019-07-24 06:00 | 6:00 | 2945 | 793.1 | 1737.489 | 238.2 | 0.7 | 96.1 | 214.1 | 0 | 7.7 | 0 | -142.389 | 0 | 2945
2019-07-24 07:00 | 7:00 | 3353.7 | 793.1 | 1812.271 | 231.1 | 0.7 | 96.1 | 491.6 | 0 | 5.5 | 0 | -76.671 | 0 | 3353.7
2019-07-24 08:00 | 8:00 | 3891.8 | 793.1 | 2049.2 | 188.6 | 0.7 | 96.1 | 757.5 | 0 | 6.6 | 0 | 0 | 0 | 3891.8
2019-07-24 09:00 | 9:00 | 4344.2 | 793.1 | 2314.3 | 188.6 | 0.7 | 96.1 | 943.7 | 0 | 7.7 | 0 | 0 | 0 | 4344.2
2019-07-24 10:00 | 10:00 | 4480.9 | 793.1 | 2333.7 | 188.6 | 0.7 | 96.1 | 1059.9 | 0 | 8.8 | 0 | 0 | 0 | 4480.9
2019-07-24 11:00 | 11:00 | 4587.7 | 793.1 | 2317.6 | 188.6 | 0.7 | 96.1 | 1180.6 | 0 | 11 | 0 | 0 | 0 | 4587.7
2019-07-24 12:00 | 12:00 | 4494.5 | 793.1 | 2188.2 | 188.6 | 0.7 | 96.1 | 1213.6 | 0 | 14.2 | 0 | 0 | 0 | 4494.5
2019-07-24 13:00 | 13:00 | 4644.6 | 793.1 | 2384.5 | 188.6 | 0.7 | 96.1 | 1168.5 | 0 | 13.1 | 0 | 0 | 0 | 4644.6
2019-07-24 14:00 | 14:00 | 4654.7 | 793.1 | 2544.6 | 188.6 | 0.7 | 96.1 | 1016.3 | 0 | 15.3 | 0 | 0 | 0 | 4654.7
2019-07-24 15:00 | 15:00 | 4637.9 | 793.1 | 2679.923 | 188.6 | 0.7 | 96.1 | 769.8 | 0 | 12 | 0 | 97.677 | 0 | 4637.9
2019-07-24 16:00 | 16:00 | 4585.6 | 793.1 | 2810.946 | 231.1 | 0.7 | 96.1 | 444.1 | 0 | 14.2 | 0 | 195.354 | 0 | 4585.6
2019-07-24 17:00 | 17:00 | 4376.7 | 793.1 | 2813.246 | 307.8 | 0.7 | 96.1 | 156.2 | 0 | 14.2 | 0 | 195.354 | 0 | 4376.7
2019-07-24 18:00 | 18:00 | 4236.7 | 793.1 | 2814.093 | 307.8 | 0.7 | 96.1 | 6.7 | 0 | 12 | 0 | 206.207 | 0 | 4236.7
2019-07-24 19:00 | 19:00 | 4160.2 | 793.1 | 2805.711 | 308.2 | 0.7 | 96.1 | 0 | 0 | 15.3 | 0 | 141.089 | 0 | 4160.2
2019-07-24 20:00 | 20:00 | 3954.2 | 793.1 | 2731.447 | 307.8 | 0.7 | 96.1 | 0 | 0 | 14.2 | 0 | 10.853 | 0 | 3954.2
2019-07-24 21:00 | 21:00 | 3719.6 | 793.1 | 2505.5 | 307.8 | 0.7 | 96.1 | 0 | 0 | 16.4 | 0 | 0 | 0 | 3719.6
2019-07-24 22:00 | 22:00 | 3571.1 | 793.1 | 2352.6 | 307.8 | 0.7 | 96.1 | 0 | 0 | 20.8 | 0 | 0 | 0 | 3571.1
2019-07-24 23:00 | 23:00 | 3331.7 | 793.1 | 2176 | 243.9 | 0.7 | 96.1 | 0 | 0 | 21.9 | 0 | 0 | 0 | 3331.7
2019-07-25 | 0:00 | 3045 | 793.1 | 1926.6 | 216.5 | 0.7 | 96.1 | 0 | 0 | 12 | 0 | 5.1971e-13 | 0 | 3045
2019-07-25 01:00 | 1:00 | 2832.1 | 793.1 | 1720 | 209.1 | 0.7 | 96.1 | 0 | 0 | 13.1 | 0 | 0 | 0 | 2832.1
2019-07-25 02:00 | 2:00 | 2730.2 | 793.1 | 1685.971 | 209.1 | 0.7 | 96.1 | 0 | 0 | 21.9 | 0 | -76.671 | 0 | 2730.2
2019-07-25 03:00 | 3:00 | 2709.3 | 793.1 | 1687.577 | 204.1 | 0.7 | 96.1 | 0 | 0 | 26.3 | 0 | -98.577 | 0 | 2709.3
2019-07-25 04:00 | 4:00 | 2722 | 793.1 | 1679.871 | 203.7 | 0.7 | 96.1 | 0 | 0 | 25.2 | 0 | -76.671 | 0 | 2722
2019-07-25 05:00 | 5:00 | 2751.1 | 793.1 | 1689.124 | 203.7 | 0.7 | 96.1 | 28.6 | 0 | 27.4 | 0 | -87.624 | 0 | 2751.1
2019-07-25 06:00 | 6:00 | 3026.8 | 793.1 | 1742.171 | 238.2 | 0.7 | 96.1 | 208 | 0 | 25.2 | 0 | -76.671 | 0 | 3026.8
2019-07-25 07:00 | 7:00 | 3473.8 | 793.1 | 1865.5 | 231.1 | 0.7 | 96.1 | 468.7 | 0 | 18.6 | 0 | 0 | 0 | 3473.8
2019-07-25 08:00 | 8:00 | 4049.8 | 793.1 | 2196.9 | 188.6 | 0.7 | 96.1 | 759.1 | 0 | 15.3 | 0 | 0 | 0 | 4049.8
2019-07-25 09:00 | 9:00 | 4476.4 | 793.1 | 2393.7 | 188.6 | 0.7 | 96.1 | 991.1 | 0 | 13.1 | 0 | 0 | 0 | 4476.4
2019-07-25 10:00 | 10:00 | 4701.8 | 793.1 | 2377.2 | 188.6 | 0.7 | 96.1 | 1229.7 | 0 | 16.4 | 0 | 0 | 0 | 4701.8
2019-07-25 11:00 | 11:00 | 4864 | 793.1 | 2444.8 | 188.6 | 0.7 | 96.1 | 1322.1 | 0 | 18.6 | 0 | 0 | 0 | 4864
2019-07-25 12:00 | 12:00 | 4776.3 | 793.1 | 2384.7 | 188.6 | 0.7 | 96.1 | 1290.1 | 0 | 23 | 0 | 0 | 0 | 4776.3
2019-07-25 13:00 | 13:00 | 4923 | 793.1 | 2629 | 188.6 | 0.7 | 96.1 | 1188.1 | 0 | 27.4 | 0 | 0 | 0 | 4923
2019-07-25 14:00 | 14:00 | 4937 | 793.1 | 2800.5 | 188.6 | 0.7 | 96.1 | 1021.9 | 0 | 36.1 | 0 | 0 | 0 | 4937
2019-07-25 15:00 | 15:00 | 4885.4 | 793.1 | 2814.599 | 188.6 | 0.7 | 96.1 | 761.8 | 0 | 46 | 0 | 184.501 | 0 | 4885.4
2019-07-25 16:00 | 16:00 | 4827.4 | 793.1 | 2810.239 | 231.1 | 0.7 | 96.1 | 445.3 | 0 | 49.3 | 0 | 401.561 | 0 | 4827.4
2019-07-25 17:00 | 17:00 | 4588.3 | 793.1 | 2814.692 | 307.8 | 0.7 | 96.1 | 135.9 | 0 | 49.3 | 0 | 390.708 | 0 | 4588.3
2019-07-25 18:00 | 18:00 | 4456.2 | 793.1 | 2806.992 | 307.8 | 0.7 | 96.1 | 6 | 0 | 54.8 | 0 | 390.708 | 0 | 4456.2
2019-07-25 19:00 | 19:00 | 4365.3 | 793.1 | 2811.769 | 308.2 | 0.7 | 96.1 | 0 | 0 | 62.4 | 0 | 293.031 | 0 | 4365.3
2019-07-25 20:00 | 20:00 | 4149.3 | 793.1 | 2737.111 | 307.8 | 0.7 | 96.1 | 0 | 0 | 73.4 | 0 | 141.089 | 0 | 4149.3
2019-07-25 21:00 | 21:00 | 3895.5 | 793.1 | 2621.1 | 307.8 | 0.7 | 96.1 | 0 | 0 | 76.7 | 0 | 0 | 0 | 3895.5
2019-07-25 22:00 | 22:00 | 3706.8 | 793.1 | 2422.6 | 307.8 | 0.7 | 96.1 | 0 | 0 | 86.5 | 0 | 0 | 0 | 3706.8
2019-07-25 23:00 | 23:00 | 3436.3 | 793.1 | 2221.5 | 243.9 | 0.7 | 96.1 | 0 | 0 | 81 | 0 | 0 | 0 | 3436.3
2019-07-26 | 0:00 | 3131.5 | 793.1 | 1948.4 | 216.5 | 0.7 | 96.1 | 0 | 0 | 76.7 | 0 | 1.0394e-12 | 0 | 3131.5
2019-07-26 01:00 | 1:00 | 2897.3 | 793.1 | 1833.33 | 209.1 | 0.7 | 96.1 | 0 | 0 | 74.5 | 0 | -109.53 | 0 | 2897.3
2019-07-26 02:00 | 2:00 | 2784.7 | 793.1 | 1780.995 | 209.1 | 0.7 | 96.1 | 0 | 0 | 69 | 0 | -164.295 | 0 | 2784.7
2019-07-26 03:00 | 3:00 | 2761.5 | 793.1 | 1782.501 | 204.1 | 0.7 | 96.1 | 0 | 0 | 71.2 | 0 | -186.201 | 0 | 2761.5
2019-07-26 04:00 | 4:00 | 2760.2 | 793.1 | 1729.036 | 203.7 | 0.7 | 96.1 | 0 | 0 | 69 | 0 | -131.436 | 0 | 2760.2
2019-07-26 05:00 | 5:00 | 2805.6 | 793.1 | 1752.142 | 203.7 | 0.7 | 96.1 | 38.7 | 0 | 74.5 | 0 | -153.342 | 0 | 2805.6
2019-07-26 06:00 | 6:00 | 3101.3 | 793.1 | 1832.86 | 238.2 | 0.7 | 96.1 | 275.1 | 0 | 84.3 | 0 | -219.06 | 0 | 3101.3
2019-07-26 07:00 | 7:00 | 3552.2 | 793.1 | 1938.754 | 231.1 | 0.7 | 96.1 | 599.8 | 0 | 89.8 | 0 | -197.154 | 0 | 3552.2
2019-07-26 08:00 | 8:00 | 4169.9 | 793.1 | 2071.1 | 188.6 | 0.7 | 96.1 | 923.9 | 0 | 96.4 | 0 | 0 | 0 | 4169.9
2019-07-26 09:00 | 9:00 | 4666.7 | 793.1 | 2272.4 | 188.6 | 0.7 | 96.1 | 1193.1 | 0 | 122.7 | 0 | 0 | 0 | 4666.7
2019-07-26 10:00 | 10:00 | 4854.5 | 793.1 | 2278.7 | 188.6 | 0.7 | 96.1 | 1358.2 | 0 | 139.1 | 0 | 0 | 0 | 4854.5
2019-07-26 11:00 | 11:00 | 4952.7 | 793.1 | 2344.5 | 188.6 | 0.7 | 96.1 | 1359.9 | 0 | 169.8 | 0 | 0 | 0 | 4952.7
2019-07-26 12:00 | 12:00 | 4800 | 793.1 | 2257 | 188.6 | 0.7 | 96.1 | 1270.6 | 0 | 193.9 | 0 | 0 | 0 | 4800
2019-07-26 13:00 | 13:00 | 4902 | 793.1 | 2502.1 | 188.6 | 0.7 | 96.1 | 1135.2 | 0 | 186.2 | 0 | 0 | 0 | 4902
2019-07-26 14:00 | 14:00 | 4905.9 | 793.1 | 2660.5 | 188.6 | 0.7 | 96.1 | 975.2 | 0 | 191.7 | 0 | 0 | 0 | 4905.9
2019-07-26 15:00 | 15:00 | 4841.2 | 793.1 | 2794.835 | 188.6 | 0.7 | 96.1 | 724.1 | 0 | 189.5 | 0 | 54.265 | 0 | 4841.2
2019-07-26 16:00 | 16:00 | 4760.3 | 793.1 | 2909.164 | 231.1 | 0.7 | 96.1 | 421.4 | 0 | 178.5 | 0 | 130.236 | 0 | 4760.3
2019-07-26 17:00 | 17:00 | 4515.5 | 793.1 | 2912.623 | 307.8 | 0.7 | 96.1 | 129 | 0 | 178.5 | 0 | 97.677 | 0 | 4515.5
2019-07-26 18:00 | 18:00 | 4366.2 | 793.1 | 2902.935 | 307.8 | 0.7 | 96.1 | 5.4 | 0 | 205.9 | 0 | 54.265 | 0 | 4366.2
2019-07-26 19:00 | 19:00 | 4281.1 | 793.1 | 2834.594 | 308.2 | 0.7 | 96.1 | 0 | 0 | 226.7 | 0 | 21.706 | 0 | 4281.1
2019-07-26 20:00 | 20:00 | 4070.7 | 793.1 | 2654 | 307.8 | 0.7 | 96.1 | 0 | 0 | 219 | 0 | 0 | 0 | 4070.7
2019-07-26 21:00 | 21:00 | 3832.6 | 793.1 | 2404.9 | 307.8 | 0.7 | 96.1 | 0 | 0 | 230 | 0 | 0 | 0 | 3832.6
2019-07-26 22:00 | 22:00 | 3687.9 | 793.1 | 2253.6 | 307.8 | 0.7 | 96.1 | 0 | 0 | 236.6 | 0 | 0 | 0 | 3687.9
2019-07-26 23:00 | 23:00 | 3475.2 | 793.1 | 2095 | 243.9 | 0.7 | 96.1 | 0 | 0 | 246.4 | 0 | 0 | 0 | 3475.2
2019-07-27 | 0:00 | 3193.8 | 793.1 | 1864 | 216.5 | 0.7 | 96.1 | 0 | 0 | 223.4 | 0 | -1.0394e-12 | 0 | 3193.8
2019-07-27 01:00 | 1:00 | 2982.5 | 793.1 | 1697.353 | 209.1 | 0.7 | 96.1 | 0 | 0 | 197.1 | 0 | -10.953 | 0 | 2982.5
2019-07-27 02:00 | 2:00 | 2869.8 | 793.1 | 1707.289 | 209.1 | 0.7 | 96.1 | 0 | 0 | 205.9 | 0 | -142.389 | 0 | 2869.8
2019-07-27 03:00 | 3:00 | 2838.1 | 793.1 | 1746.26 | 204.1 | 0.7 | 96.1 | 0 | 0 | 216.9 | 0 | -219.06 | 0 | 2838.1
2019-07-27 04:00 | 4:00 | 2805 | 793.1 | 1746.419 | 203.7 | 0.7 | 96.1 | 0 | 0 | 216.9 | 0 | -251.919 | 0 | 2805
2019-07-27 05:00 | 5:00 | 2762.9 | 793.1 | 1747.825 | 203.7 | 0.7 | 96.1 | 22.3 | 0 | 173 | 0 | -273.825 | 0 | 2762.9
2019-07-27 06:00 | 6:00 | 2913.1 | 793.1 | 1749.837 | 238.2 | 0.7 | 96.1 | 185.2 | 0 | 167.6 | 0 | -317.637 | 0 | 2913.1
2019-07-27 07:00 | 7:00 | 3200.4 | 793.1 | 1745.2533 | 231.1 | 0.7 | 96.1 | 436.1 | 0 | 173 | 0 | -274.9533 | 0 | 3200.4
2019-07-27 08:00 | 8:00 | 3629.2 | 793.1 | 1788.689 | 188.6 | 0.7 | 96.1 | 716 | 0 | 188.4 | 0 | -142.389 | 0 | 3629.2
2019-07-27 09:00 | 9:00 | 3982.8 | 793.1 | 1829.612 | 188.6 | 0.7 | 96.1 | 927.9 | 0 | 190.6 | 0 | -43.812 | 0 | 3982.8
2019-07-27 10:00 | 10:00 | 4189.5 | 793.1 | 1858.518 | 188.6 | 0.7 | 96.1 | 1134.2 | 0 | 184 | 0 | -65.718 | 0 | 4189.5
2019-07-27 11:00 | 11:00 | 4246.4 | 793.1 | 2022.789 | 188.6 | 0.7 | 96.1 | 1101.3 | 0 | 186.2 | 0 | -142.389 | 0 | 4246.4
2019-07-27 12:00 | 12:00 | 4213.5 | 793.1 | 1989.636 | 188.6 | 0.7 | 96.1 | 1080.8 | 0 | 196 | 0 | -131.436 | 0 | 4213.5
2019-07-27 13:00 | 13:00 | 4227.1 | 793.1 | 2012.777 | 188.6 | 0.7 | 96.1 | 1049.3 | 0 | 185.1 | 0 | -98.577 | 0 | 4227.1
2019-07-27 14:00 | 14:00 | 4203.6 | 793.1 | 1996.1 | 188.6 | 0.7 | 96.1 | 914.3 | 0 | 214.7 | 0 | 0 | 0 | 4203.6
2019-07-27 15:00 | 15:00 | 4166.5 | 793.1 | 2144.7 | 188.6 | 0.7 | 96.1 | 728.6 | 0 | 214.7 | 0 | 0 | 0 | 4166.5
2019-07-27 16:00 | 16:00 | 4109.6 | 793.1 | 2360.2 | 231.1 | 0.7 | 96.1 | 432.4 | 0 | 196 | 0 | 0 | 0 | 4109.6
2019-07-27 17:00 | 17:00 | 4020.3 | 793.1 | 2472.6 | 307.8 | 0.7 | 96.1 | 156.1 | 0 | 193.9 | 0 | 0 | 0 | 4020.3
2019-07-27 18:00 | 18:00 | 3957 | 793.1 | 2558.8 | 307.8 | 0.7 | 96.1 | 6.6 | 0 | 193.9 | 0 | 0 | 0 | 3957
2019-07-27 19:00 | 19:00 | 3923.9 | 793.1 | 2514.4 | 308.2 | 0.7 | 96.1 | 0 | 0 | 211.4 | 0 | 0 | 0 | 3923.9
2019-07-27 20:00 | 20:00 | 3762 | 793.1 | 2336.5 | 307.8 | 0.7 | 96.1 | 0 | 0 | 227.8 | 0 | 0 | 0 | 3762
2019-07-27 21:00 | 21:00 | 3569.3 | 793.1 | 2131.7 | 307.8 | 0.7 | 96.1 | 0 | 0 | 239.9 | 0 | 0 | 0 | 3569.3
2019-07-27 22:00 | 22:00 | 3435.8 | 793.1 | 2019.1 | 307.8 | 0.7 | 96.1 | 0 | 0 | 219 | 0 | 0 | 0 | 3435.8
2019-07-27 23:00 | 23:00 | 3235.4 | 793.1 | 1891.3 | 243.9 | 0.7 | 96.1 | 0 | 0 | 210.3 | 0 | 0 | 0 | 3235.4
2019-07-28 | 0:00 | 2992.2 | 793.1 | 1798.189 | 216.5 | 0.7 | 96.1 | 0 | 0 | 230 | 0 | -142.389 | 0 | 2992.2
2019-07-28 01:00 | 1:00 | 2785.2 | 793.1 | 1799.043 | 209.1 | 0.7 | 96.1 | 0 | 0 | 226.7 | 0 | -339.543 | 0 | 2785.2
2019-07-28 02:00 | 2:00 | 2682.4 | 793.1 | 1770.761 | 209.1 | 0.7 | 96.1 | 0 | 0 | 217.9 | 0 | -405.261 | 0 | 2682.4
2019-07-28 03:00 | 3:00 | 2651.9 | 793.1 | 1774.814 | 204.1 | 0.7 | 96.1 | 0 | 0 | 199.3 | 0 | -416.214 | 0 | 2651.9
2019-07-28 04:00 | 4:00 | 2630.5 | 793.1 | 1774.62 | 203.7 | 0.7 | 96.1 | 0 | 0 | 200.4 | 0 | -438.12 | 0 | 2630.5
2019-07-28 05:00 | 5:00 | 2632.2 | 793.1 | 1773.126 | 203.7 | 0.7 | 96.1 | 11.9 | 0 | 213.6 | 0 | -460.026 | 0 | 2632.2
2019-07-28 06:00 | 6:00 | 2710.1 | 793.1 | 1778.391 | 238.2 | 0.7 | 96.1 | 97.2 | 0 | 221.2 | 0 | -514.791 | 0 | 2710.1
2019-07-28 07:00 | 7:00 | 2944.4 | 793.1 | 1767.961 | 231.1 | 0.7 | 96.1 | 238.4 | 0 | 222.3 | 0 | -405.261 | 0 | 2944.4
2019-07-28 08:00 | 8:00 | 3200.4 | 793.1 | 1779.625 | 188.6 | 0.7 | 96.1 | 410.2 | 0 | 205.9 | 0 | -273.825 | 0 | 3200.4
2019-07-28 09:00 | 9:00 | 3459.1 | 793.1 | 1785.707 | 188.6 | 0.7 | 96.1 | 635.4 | 0 | 167.6 | 0 | -208.107 | 0 | 3459.1
2019-07-28 10:00 | 10:00 | 3670.3 | 793.1 | 1785.772 | 188.6 | 0.7 | 96.1 | 927.6 | 0 | 141.3 | 0 | -262.872 | 0 | 3670.3
2019-07-28 11:00 | 11:00 | 3871.9 | 793.1 | 1806.937 | 188.6 | 0.7 | 96.1 | 1158.4 | 0 | 145.7 | 0 | -317.637 | 0 | 3871.9
2019-07-28 12:00 | 12:00 | 3992.7 | 793.1 | 1809.713 | 188.6 | 0.7 | 96.1 | 1188.8 | 0 | 145.7 | 0 | -230.013 | 0 | 3992.7
2019-07-28 13:00 | 13:00 | 4022.8 | 793.1 | 1816.795 | 188.6 | 0.7 | 96.1 | 1141.8 | 0 | 150 | 0 | -164.295 | 0 | 4022.8
2019-07-28 14:00 | 14:00 | 4078 | 793.1 | 1837.506 | 188.6 | 0.7 | 96.1 | 1050.3 | 0 | 133.6 | 0 | -21.906 | 0 | 4078
2019-07-28 15:00 | 15:00 | 4111.8 | 793.1 | 2097.2 | 188.6 | 0.7 | 96.1 | 789.3 | 0 | 146.8 | 0 | 0 | 0 | 4111.8
2019-07-28 16:00 | 16:00 | 4081.4 | 793.1 | 2403.7 | 231.1 | 0.7 | 96.1 | 419.8 | 0 | 136.9 | 0 | 0 | 0 | 4081.4
2019-07-28 17:00 | 17:00 | 3992.4 | 793.1 | 2553.5 | 307.8 | 0.7 | 96.1 | 125.1 | 0 | 116.1 | 0 | 0 | 0 | 3992.4
2019-07-28 18:00 | 18:00 | 4007.7 | 793.1 | 2672 | 307.8 | 0.7 | 96.1 | 4.4 | 0 | 133.6 | 0 | 0 | 0 | 4007.7
2019-07-28 19:00 | 19:00 | 4020.6 | 793.1 | 2698.7 | 308.2 | 0.7 | 96.1 | 0 | 0 | 123.8 | 0 | 0 | 0 | 4020.6
2019-07-28 20:00 | 20:00 | 3863 | 793.1 | 2556.9 | 307.8 | 0.7 | 96.1 | 0 | 0 | 108.4 | 0 | 0 | 0 | 3863
2019-07-28 21:00 | 21:00 | 3675.1 | 793.1 | 2382.1 | 307.8 | 0.7 | 96.1 | 0 | 0 | 95.3 | 0 | 0 | 0 | 3675.1
2019-07-28 22:00 | 22:00 | 3463 | 793.1 | 2177.7 | 307.8 | 0.7 | 96.1 | 0 | 0 | 87.6 | 0 | 0 | 0 | 3463
2019-07-28 23:00 | 23:00 | 3221.8 | 793.1 | 1997.1 | 243.9 | 0.7 | 96.1 | 0 | 0 | 90.9 | 0 | 0 | 0 | 3221.8
2019-07-29 | 0:00 | 2951.9 | 793.1 | 1848.771 | 216.5 | 0.7 | 96.1 | 0 | 0 | 73.4 | 0 | -76.671 | 0 | 2951.9
2019-07-29 01:00 | 1:00 | 2751.3 | 793.1 | 1817.666 | 209.1 | 0.7 | 96.1 | 0 | 0 | 75.6 | 0 | -240.966 | 0 | 2751.3
2019-07-29 02:00 | 2:00 | 2649.5 | 793.1 | 1822.143 | 209.1 | 0.7 | 96.1 | 0 | 0 | 67.9 | 0 | -339.543 | 0 | 2649.5
2019-07-29 03:00 | 3:00 | 2626.4 | 793.1 | 1821.596 | 204.1 | 0.7 | 96.1 | 0 | 0 | 61.3 | 0 | -350.496 | 0 | 2626.4
2019-07-29 04:00 | 4:00 | 2647 | 793.1 | 1835.943 | 203.7 | 0.7 | 96.1 | 0 | 0 | 57 | 0 | -339.543 | 0 | 2647
2019-07-29 05:00 | 5:00 | 2707.5 | 793.1 | 1852.337 | 203.7 | 0.7 | 96.1 | 32.1 | 0 | 47.1 | 0 | -317.637 | 0 | 2707.5
2019-07-29 06:00 | 6:00 | 3048.4 | 793.1 | 1913.178 | 238.2 | 0.7 | 96.1 | 251.4 | 0 | 40.5 | 0 | -284.778 | 0 | 3048.4
2019-07-29 07:00 | 7:00 | 3587.7 | 793.1 | 1990.183 | 231.1 | 0.7 | 96.1 | 569.6 | 0 | 27.4 | 0 | -120.483 | 0 | 3587.7
2019-07-29 08:00 | 8:00 | 4297.6 | 793.1 | 2316.1 | 188.6 | 0.7 | 96.1 | 886.6 | 0 | 16.4 | 0 | 0 | 0 | 4297.6
2019-07-29 09:00 | 9:00 | 4831.3 | 793.1 | 2626.1 | 188.6 | 0.7 | 96.1 | 1111.4 | 0 | 15.3 | 0 | 0 | 0 | 4831.3
2019-07-29 10:00 | 10:00 | 5050 | 793.1 | 2691.2 | 188.6 | 0.7 | 96.1 | 1268.3 | 0 | 12 | 0 | 0 | 0 | 5050
2019-07-29 11:00 | 11:00 | 5198.4 | 793.1 | 2766.3 | 188.6 | 0.7 | 96.1 | 1340.5 | 0 | 13.1 | 0 | 0 | 0 | 5198.4
2019-07-29 12:00 | 12:00 | 5139.1 | 793.1 | 2727.2 | 188.6 | 0.7 | 96.1 | 1318.1 | 0 | 15.3 | 0 | 0 | 0 | 5139.1
2019-07-29 13:00 | 13:00 | 5316 | 793.1 | 3046.5 | 188.6 | 0.7 | 96.1 | 1177.9 | 0 | 13.1 | 0 | 0 | 0 | 5316
2019-07-29 14:00 | 14:00 | 5310.4 | 793.1 | 3292.241 | 188.6 | 0.7 | 96.1 | 883 | 0 | 24.1 | 0 | 32.559 | 0 | 5310.4
2019-07-29 15:00 | 15:00 | 5198.7 | 793.1 | 3402.87 | 188.6 | 0.7 | 96.1 | 557.3 | 0 | 51.5 | 0 | 108.53 | 0 | 5198.7
2019-07-29 16:00 | 16:00 | 5056 | 793.1 | 3406.334 | 231.1 | 0.7 | 96.1 | 252.7 | 0 | 37.2 | 0 | 238.766 | 0 | 5056
2019-07-29 17:00 | 17:00 | 4780.2 | 793.1 | 3402.382 | 307.8 | 0.7 | 96.1 | 66.8 | 0 | 48.2 | 0 | 65.118 | 0 | 4780.2
2019-07-29 18:00 | 18:00 | 4679.8 | 793.1 | 3398.094 | 307.8 | 0.7 | 96.1 | 2.1 | 0 | 60.2 | 0 | 21.706 | 0 | 4679.8
2019-07-29 19:00 | 19:00 | 4566.2 | 793.1 | 3310.1 | 308.2 | 0.7 | 96.1 | 0 | 0 | 58 | 0 | 0 | 0 | 4566.2
2019-07-29 20:00 | 20:00 | 4328 | 793.1 | 3076.6 | 307.8 | 0.7 | 96.1 | 0 | 0 | 53.7 | 0 | 0 | 0 | 4328
2019-07-29 21:00 | 21:00 | 4075.6 | 793.1 | 2818.8 | 307.8 | 0.7 | 96.1 | 0 | 0 | 59.1 | 0 | 0 | 0 | 4075.6
2019-07-29 22:00 | 22:00 | 3861.4 | 793.1 | 2594.7 | 307.8 | 0.7 | 96.1 | 0 | 0 | 69 | 0 | 0 | 0 | 3861.4
2019-07-29 23:00 | 23:00 | 3576.5 | 793.1 | 2372.6 | 243.9 | 0.7 | 96.1 | 0 | 0 | 70.1 | 0 | 0 | 0 | 3576.5
2019-07-30 | 0:00 | 3248.8 | 793.1 | 2077.8 | 216.5 | 0.7 | 96.1 | 0 | 0 | 64.6 | 0 | 2.0788e-12 | 0 | 3248.8
2019-07-30 01:00 | 1:00 | 3012.7 | 793.1 | 1881.959 | 209.1 | 0.7 | 96.1 | 0 | 0 | 64.6 | 0 | -32.859 | 0 | 3012.7
2019-07-30 02:00 | 2:00 | 2893.6 | 793.1 | 1880.042 | 209.1 | 0.7 | 96.1 | 0 | 0 | 67.9 | 0 | -153.342 | 0 | 2893.6
2019-07-30 03:00 | 3:00 | 2860 | 793.1 | 1857.995 | 204.1 | 0.7 | 96.1 | 0 | 0 | 72.3 | 0 | -164.295 | 0 | 2860
2019-07-30 04:00 | 4:00 | 2864 | 793.1 | 1856.942 | 203.7 | 0.7 | 96.1 | 0 | 0 | 66.8 | 0 | -153.342 | 0 | 2864
2019-07-30 05:00 | 5:00 | 2897.3 | 793.1 | 1861.542 | 203.7 | 0.7 | 96.1 | 28.7 | 0 | 66.8 | 0 | -153.342 | 0 | 2897.3
2019-07-30 06:00 | 6:00 | 3188.6 | 793.1 | 1953.607 | 238.2 | 0.7 | 96.1 | 243.8 | 0 | 71.2 | 0 | -208.107 | 0 | 3188.6
2019-07-30 07:00 | 7:00 | 3690.6 | 793.1 | 2034.53 | 231.1 | 0.7 | 96.1 | 582.2 | 0 | 62.4 | 0 | -109.53 | 0 | 3690.6
2019-07-30 08:00 | 8:00 | 4389.9 | 793.1 | 2340.3 | 188.6 | 0.7 | 96.1 | 916.3 | 0 | 54.8 | 0 | 0 | 0 | 4389.9
2019-07-30 09:00 | 9:00 | 4933.6 | 793.1 | 2658.8 | 188.6 | 0.7 | 96.1 | 1147 | 0 | 49.3 | 0 | 0 | 0 | 4933.6
2019-07-30 10:00 | 10:00 | 5131.4 | 793.1 | 2702.1 | 188.6 | 0.7 | 96.1 | 1296 | 0 | 54.8 | 0 | 0 | 0 | 5131.4
2019-07-30 11:00 | 11:00 | 5269.7 | 793.1 | 2752.8 | 188.6 | 0.7 | 96.1 | 1374.9 | 0 | 63.5 | 0 | 0 | 0 | 5269.7
2019-07-30 12:00 | 12:00 | 5214.7 | 793.1 | 2704 | 188.6 | 0.7 | 96.1 | 1364.3 | 0 | 67.9 | 0 | 0 | 0 | 5214.7
2019-07-30 13:00 | 13:00 | 5374.5 | 793.1 | 2961.8 | 188.6 | 0.7 | 96.1 | 1261.9 | 0 | 72.3 | 0 | 0 | 0 | 5374.5
2019-07-30 14:00 | 14:00 | 5396 | 793.1 | 3177.9 | 188.6 | 0.7 | 96.1 | 1062.9 | 0 | 76.7 | 0 | 0 | 0 | 5396
2019-07-30 15:00 | 15:00 | 5343.8 | 793.1 | 3379.747 | 188.6 | 0.7 | 96.1 | 790.4 | 0 | 84.3 | 0 | 10.853 | 0 | 5343.8
2019-07-30 16:00 | 16:00 | 5276.8 | 793.1 | 3374.081 | 231.1 | 0.7 | 96.1 | 444.5 | 0 | 87.6 | 0 | 249.619 | 0 | 5276.8
2019-07-30 17:00 | 17:00 | 5037.5 | 793.1 | 3384.187 | 307.8 | 0.7 | 96.1 | 137.9 | 0 | 89.8 | 0 | 227.913 | 0 | 5037.5
2019-07-30 18:00 | 18:00 | 4886.4 | 793.1 | 3373.393 | 307.8 | 0.7 | 96.1 | 4 | 0 | 105.1 | 0 | 206.207 | 0 | 4886.4
2019-07-30 19:00 | 19:00 | 4771.3 | 793.1 | 3379.076 | 308.2 | 0.7 | 96.1 | 0 | 0 | 107.3 | 0 | 86.824 | 0 | 4771.3
2019-07-30 20:00 | 20:00 | 4515.7 | 793.1 | 3200.8 | 307.8 | 0.7 | 96.1 | 0 | 0 | 117.2 | 0 | 0 | 0 | 4515.7
2019-07-30 21:00 | 21:00 | 4237.4 | 793.1 | 2921.4 | 307.8 | 0.7 | 96.1 | 0 | 0 | 118.3 | 0 | 0 | 0 | 4237.4
2019-07-30 22:00 | 22:00 | 4000.6 | 793.1 | 2690.1 | 307.8 | 0.7 | 96.1 | 0 | 0 | 112.8 | 0 | 0 | 0 | 4000.6
2019-07-30 23:00 | 23:00 | 3697.5 | 793.1 | 2454.2 | 243.9 | 0.7 | 96.1 | 0 | 0 | 109.5 | 0 | 0 | 0 | 3697.5
2019-07-31 | 0:00 | 3357.3 | 793.1 | 2312.05 | 216.5 | 0.7 | 96.1 | 0 | 0 | 93.1 | 0 | -154.25 | 0 | 3357.3
2019-07-31 01:00 | 1:00 | 3119.5 | 793.1 | 1975.612 | 209.1 | 0.7 | 96.1 | 0 | 0 | 88.7 | 0 | -43.812 | 0 | 3119.5
2019-07-31 02:00 | 2:00 | 2997.3 | 793.1 | 1934.483 | 209.1 | 0.7 | 96.1 | 0 | 0 | 84.3 | 0 | -120.483 | 0 | 2997.3
2019-07-31 03:00 | 3:00 | 2977.3 | 793.1 | 1936.989 | 204.1 | 0.7 | 96.1 | 0 | 0 | 88.7 | 0 | -142.389 | 0 | 2977.3
2019-07-31 04:00 | 4:00 | 2983.9 | 793.1 | 1936.289 | 203.7 | 0.7 | 96.1 | 0 | 0 | 96.4 | 0 | -142.389 | 0 | 2983.9
2019-07-31 05:00 | 5:00 | 3031.3 | 793.1 | 1966.042 | 203.7 | 0.7 | 96.1 | 35.2 | 0 | 89.8 | 0 | -153.342 | 0 | 3031.3
2019-07-31 06:00 | 6:00 | 3341.9 | 793.1 | 2055.001 | 238.2 | 0.7 | 96.1 | 264 | 0 | 81 | 0 | -186.201 | 0 | 3341.9
2019-07-31 07:00 | 7:00 | 3864.2 | 793.1 | 2123.512 | 231.1 | 0.7 | 96.1 | 600 | 0 | 63.5 | 0 | -43.812 | 0 | 3864.2
2019-07-31 08:00 | 8:00 | 4569.1 | 793.1 | 2512 | 188.6 | 0.7 | 96.1 | 921.6 | 0 | 57 | 0 | 0 | 0 | 4569.1
2019-07-31 09:00 | 9:00 | 5116.2 | 793.1 | 2819.5 | 188.6 | 0.7 | 96.1 | 1166.7 | 0 | 51.5 | 0 | 0 | 0 | 5116.2
2019-07-31 10:00 | 10:00 | 5340.6 | 793.1 | 2892.1 | 188.6 | 0.7 | 96.1 | 1315.2 | 0 | 54.8 | 0 | 0 | 0 | 5340.6
2019-07-31 11:00 | 11:00 | 5460.3 | 793.1 | 2958.8 | 188.6 | 0.7 | 96.1 | 1355.1 | 0 | 67.9 | 0 | 0 | 0 | 5460.3
2019-07-31 12:00 | 12:00 | 5370.3 | 793.1 | 2884.6 | 188.6 | 0.7 | 96.1 | 1321.8 | 0 | 85.4 | 0 | 0 | 0 | 5370.3
2019-07-31 13:00 | 13:00 | 5486.8 | 793.1 | 3136.9 | 188.6 | 0.7 | 96.1 | 1179.4 | 0 | 92 | 0 | 0 | 0 | 5486.8
2019-07-31 14:00 | 14:00 | 5477.8 | 793.1 | 3272.644 | 188.6 | 0.7 | 96.1 | 934.7 | 0 | 85.4 | 0 | 106.556 | 0 | 5477.8
2019-07-31 15:00 | 15:00 | 5412.9 | 793.1 | 3377.234 | 188.6 | 0.7 | 96.1 | 640.6 | 0 | 77.8 | 0 | 238.766 | 0 | 5412.9
2019-07-31 16:00 | 16:00 | 5340.4 | 793.1 | 3382.2 | 231.1 | 0.7 | 96.1 | 300.5 | 0 | 69 | 0 | 467.7 | 0 | 5340.4
2019-07-31 17:00 | 17:00 | 5090 | 793.1 | 3382.2 | 307.8 | 0.7 | 96.1 | 69.5 | 0 | 71.2 | 0 | 369.4 | 0 | 5090
2019-07-31 18:00 | 18:00 | 4970 | 793.1 | 3379.663 | 307.8 | 0.7 | 96.1 | 2.3 | 0 | 75.6 | 0 | 314.737 | 0 | 4970
2019-07-31 19:00 | 19:00 | 4849.2 | 793.1 | 3377.946 | 308.2 | 0.7 | 96.1 | 0 | 0 | 77.8 | 0 | 195.354 | 0 | 4849.2
2019-07-31 20:00 | 20:00 | 4592.4 | 793.1 | 3289.794 | 307.8 | 0.7 | 96.1 | 0 | 0 | 83.2 | 0 | 21.706 | 0 | 4592.4
2019-07-31 21:00 | 21:00 | 4325.6 | 793.1 | 3037 | 307.8 | 0.7 | 96.1 | 0 | 0 | 90.9 | 0 | 0 | 0 | 4325.6
2019-07-31 22:00 | 22:00 | 4106 | 793.1 | 2814.1 | 307.8 | 0.7 | 96.1 | 0 | 0 | 94.2 | 0 | 0 | 0 | 4106
2019-07-31 23:00 | 23:00 | 3810.6 | 793.1 | 2589.2 | 243.9 | 0.7 | 96.1 | 0 | 0 | 87.6 | 0 | 0 | 0 | 3810.6
2019-08-01 | 0:00 | 3474.5 | 793.1 | 2319.6529 | 192.5 | 0.7 | 96.1 | 0 | 0 | 78.8 | 0 | -6.3529 | 0 | 3474.5
2019-08-01 01:00 | 1:00 | 3235.8 | 793.1 | 2071.6 | 191.1 | 0.7 | 96.1 | 0 | 0 | 83.2 | 0 | 0 | 0 | 3235.8
2019-08-01 02:00 | 2:00 | 3087 | 793.1 | 1942.459 | 191.1 | 0.7 | 96.1 | 0 | 0 | 96.4 | 0 | -32.859 | 0 | 3087
2019-08-01 03:00 | 3:00 | 3039.7 | 793.1 | 1937.518 | 182.7 | 0.7 | 96.1 | 0 | 0 | 95.3 | 0 | -65.718 | 0 | 3039.7
2019-08-01 04:00 | 4:00 | 3033.5 | 793.1 | 1941.218 | 182.7 | 0.7 | 96.1 | 0 | 0 | 85.4 | 0 | -65.718 | 0 | 3033.5
2019-08-01 05:00 | 5:00 | 3071.2 | 793.1 | 1973.224 | 184.1 | 0.7 | 96.1 | 27.3 | 0 | 84.3 | 0 | -87.624 | 0 | 3071.2
2019-08-01 06:00 | 6:00 | 3417.1 | 793.1 | 2064.218 | 213.7 | 0.7 | 96.1 | 231.8 | 0 | 83.2 | 0 | -65.718 | 0 | 3417.1
2019-08-01 07:00 | 7:00 | 3953.6 | 793.1 | 2236 | 213.7 | 0.7 | 96.1 | 543.9 | 0 | 70.1 | 0 | 0 | 0 | 3953.6
2019-08-01 08:00 | 8:00 | 4638.6 | 793.1 | 2649 | 168.1 | 0.7 | 96.1 | 865.9 | 0 | 65.7 | 0 | 0 | 0 | 4638.6
2019-08-01 09:00 | 9:00 | 5198.7 | 793.1 | 2978.5 | 168.1 | 0.7 | 96.1 | 1105.3 | 0 | 56.9 | 0 | 0 | 0 | 5198.7
2019-08-01 10:00 | 10:00 | 5405.6 | 793.1 | 3040 | 168.1 | 0.7 | 96.1 | 1252.8 | 0 | 54.8 | 0 | 0 | 0 | 5405.6
2019-08-01 11:00 | 11:00 | 5515.5 | 793.1 | 3090.8 | 168.1 | 0.7 | 96.1 | 1319.6 | 0 | 47.1 | 0 | 0 | 0 | 5515.5
2019-08-01 12:00 | 12:00 | 5438.4 | 793.1 | 3033.9 | 168.1 | 0.7 | 96.1 | 1302.7 | 0 | 43.8 | 0 | 0 | 0 | 5438.4
2019-08-01 13:00 | 13:00 | 5599.3 | 793.1 | 3261.988 | 168.1 | 0.7 | 96.1 | 1193.2 | 0 | 42.7 | 0 | 43.412 | 0 | 5599.3
2019-08-01 14:00 | 14:00 | 5627.2 | 793.1 | 3374.099 | 168.1 | 0.7 | 96.1 | 966.8 | 0 | 43.8 | 0 | 184.501 | 0 | 5627.2
2019-08-01 15:00 | 15:00 | 5572.2 | 793.1 | 3381.092 | 168.1 | 0.7 | 96.1 | 700.8 | 0 | 41.6 | 0 | 390.708 | 0 | 5572.2
2019-08-01 16:00 | 16:00 | 5501.2 | 793.1 | 3382.2 | 213.7 | 0.7 | 96.1 | 397.5 | 0 | 39.4 | 0 | 578.5 | 0 | 5501.2
2019-08-01 17:00 | 17:00 | 5254 | 793.1 | 3382.2 | 298.3 | 0.7 | 96.1 | 128.6 | 0 | 32.9 | 0 | 522.1 | 0 | 5254
2019-08-01 18:00 | 18:00 | 5090.5 | 793.1 | 3376.615 | 298.3 | 0.7 | 96.1 | 4.4 | 0 | 32.9 | 0 | 488.385 | 0 | 5090.5
2019-08-01 19:00 | 19:00 | 4940.9 | 793.1 | 3382.01 | 298.5 | 0.7 | 96.1 | 0 | 0 | 44.9 | 0 | 325.59 | 0 | 4940.9
2019-08-01 20:00 | 20:00 | 4682.2 | 793.1 | 3379.582 | 298.3 | 0.7 | 96.1 | 0 | 0 | 49.3 | 0 | 65.118 | 0 | 4682.2
2019-08-01 21:00 | 21:00 | 4401.9 | 793.1 | 3172.1 | 298.3 | 0.7 | 96.1 | 0 | 0 | 41.6 | 0 | 0 | 0 | 4401.9
2019-08-01 22:00 | 22:00 | 4173.9 | 793.1 | 2955.4 | 297.9 | 0.7 | 96.1 | 0 | 0 | 30.7 | 0 | 0 | 0 | 4173.9
2019-08-01 23:00 | 23:00 | 3874.7 | 793.1 | 2723.8 | 229.2 | 0.7 | 96.1 | 0 | 0 | 31.8 | 0 | 0 | 0 | 3874.7
2019-08-02 | 0:00 | 3528.4 | 793.1 | 2467.8629 | 192.5 | 0.7 | 96.1 | 0 | 0 | 48.2 | 0 | -70.0629 | 0 | 3528.4
2019-08-02 01:00 | 1:00 | 3277.5 | 793.1 | 2151.6 | 191.1 | 0.7 | 96.1 | 0 | 0 | 44.9 | 0 | 0 | 0 | 3277.5
2019-08-02 02:00 | 2:00 | 3131.3 | 793.1 | 2029.506 | 191.1 | 0.7 | 96.1 | 0 | 0 | 42.7 | 0 | -21.906 | 0 | 3131.3
2019-08-02 03:00 | 3:00 | 3077.1 | 793.1 | 2029.718 | 182.7 | 0.7 | 96.1 | 0 | 0 | 40.5 | 0 | -65.718 | 0 | 3077.1
2019-08-02 04:00 | 4:00 | 3078.1 | 793.1 | 1993.459 | 182.7 | 0.7 | 96.1 | 0 | 0 | 44.9 | 0 | -32.859 | 0 | 3078.1
2019-08-02 05:00 | 5:00 | 3113.5 | 793.1 | 1994.606 | 184.1 | 0.7 | 96.1 | 26.3 | 0 | 40.5 | 0 | -21.906 | 0 | 3113.5
2019-08-02 06:00 | 6:00 | 3431.3 | 793.1 | 2085.359 | 213.7 | 0.7 | 96.1 | 240.2 | 0 | 35 | 0 | -32.859 | 0 | 3431.3
2019-08-02 07:00 | 7:00 | 3965.7 | 793.1 | 2271.7 | 213.7 | 0.7 | 96.1 | 560.8 | 0 | 29.6 | 0 | 0 | 0 | 3965.7
2019-08-02 08:00 | 8:00 | 4675.2 | 793.1 | 2724.9 | 168.1 | 0.7 | 96.1 | 868.2 | 0 | 24.1 | 0 | 0 | 0 | 4675.2
2019-08-02 09:00 | 9:00 | 5240.2 | 793.1 | 3070.2 | 168.1 | 0.7 | 96.1 | 1091.2 | 0 | 20.8 | 0 | 0 | 0 | 5240.2
2019-08-02 10:00 | 10:00 | 5459 | 793.1 | 3154.2 | 168.1 | 0.7 | 96.1 | 1223.8 | 0 | 23 | 0 | 0 | 0 | 5459
2019-08-02 11:00 | 11:00 | 5573.6 | 793.1 | 3196 | 168.1 | 0.7 | 96.1 | 1295.5 | 0 | 24.1 | 0 | 0 | 0 | 5573.6
2019-08-02 12:00 | 12:00 | 5498.9 | 793.1 | 3114.2 | 168.1 | 0.7 | 96.1 | 1304.8 | 0 | 21.9 | 0 | 0 | 0 | 5498.9
2019-08-02 13:00 | 13:00 | 5642.2 | 793.1 | 3297.356 | 168.1 | 0.7 | 96.1 | 1213.7 | 0 | 24.1 | 0 | 49.044 | 0 | 5642.2
2019-08-02 14:00 | 14:00 | 5658.7 | 793.1 | 3375.599 | 168.1 | 0.7 | 96.1 | 1015.4 | 0 | 25.2 | 0 | 184.501 | 0 | 5658.7
2019-08-02 15:00 | 15:00 | 5609.3 | 793.1 | 3396.392 | 168.1 | 0.7 | 96.1 | 735.7 | 0 | 28.5 | 0 | 390.708 | 0 | 5609.3
2019-08-02 16:00 | 16:00 | 5530.4 | 793.1 | 3394.438 | 213.7 | 0.7 | 96.1 | 418.9 | 0 | 27.4 | 0 | 586.062 | 0 | 5530.4
2019-08-02 17:00 | 17:00 | 5227.8 | 793.1 | 3395.868 | 298.3 | 0.7 | 96.1 | 135.5 | 0 | 30.7 | 0 | 477.532 | 0 | 5227.8
2019-08-02 18:00 | 18:00 | 5025 | 793.1 | 3395.239 | 298.3 | 0.7 | 96.1 | 3.9 | 0 | 36.1 | 0 | 401.561 | 0 | 5025
2019-08-02 19:00 | 19:00 | 4849.5 | 793.1 | 3390.487 | 298.5 | 0.7 | 96.1 | 0 | 0 | 42.7 | 0 | 227.913 | 0 | 4849.5
2019-08-02 20:00 | 20:00 | 4587.4 | 793.1 | 3306.488 | 298.3 | 0.7 | 96.1 | 0 | 0 | 49.3 | 0 | 43.412 | 0 | 4587.4
2019-08-02 21:00 | 21:00 | 4300.7 | 793.1 | 3061 | 298.3 | 0.7 | 96.1 | 0 | 0 | 51.5 | 0 | 0 | 0 | 4300.7
2019-08-02 22:00 | 22:00 | 4097.7 | 793.1 | 2851.9 | 297.9 | 0.7 | 96.1 | 0 | 0 | 58 | 0 | 0 | 0 | 4097.7
2019-08-02 23:00 | 23:00 | 3803.8 | 793.1 | 2629.9 | 229.2 | 0.7 | 96.1 | 0 | 0 | 54.8 | 0 | 0 | 0 | 3803.8
2019-08-03 | 0:00 | 3462.8 | 793.1 | 2337.7 | 192.5 | 0.7 | 96.1 | 0 | 0 | 42.7 | 0 | -2.0788e-12 | 0 | 3462.8
2019-08-03 01:00 | 1:00 | 3195.7 | 793.1 | 2111.459 | 191.1 | 0.7 | 96.1 | 0 | 0 | 36.1 | 0 | -32.859 | 0 | 3195.7
2019-08-03 02:00 | 2:00 | 3050.4 | 793.1 | 2089.842 | 191.1 | 0.7 | 96.1 | 0 | 0 | 32.9 | 0 | -153.342 | 0 | 3050.4
2019-08-03 03:00 | 3:00 | 2991.3 | 793.1 | 2087.354 | 182.7 | 0.7 | 96.1 | 0 | 0 | 28.5 | 0 | -197.154 | 0 | 2991.3
2019-08-03 04:00 | 4:00 | 2958.8 | 793.1 | 2091.013 | 182.7 | 0.7 | 96.1 | 0 | 0 | 25.2 | 0 | -230.013 | 0 | 2958.8
2019-08-03 05:00 | 5:00 | 2936.1 | 793.1 | 2084.725 | 184.1 | 0.7 | 96.1 | 27.1 | 0 | 24.1 | 0 | -273.825 | 0 | 2936.1
2019-08-03 06:00 | 6:00 | 3140.9 | 793.1 | 2115.379 | 213.7 | 0.7 | 96.1 | 245.9 | 0 | 23 | 0 | -346.979 | 0 | 3140.9
2019-08-03 07:00 | 7:00 | 3495 | 793.1 | 2082.878 | 213.7 | 0.7 | 96.1 | 571.4 | 0 | 21.9 | 0 | -284.778 | 0 | 3495
2019-08-03 08:00 | 8:00 | 3992.1 | 793.1 | 2113.924 | 168.1 | 0.7 | 96.1 | 885.9 | 0 | 21.9 | 0 | -87.624 | 0 | 3992.1
2019-08-03 09:00 | 9:00 | 4445.3 | 793.1 | 2252.153 | 168.1 | 0.7 | 96.1 | 1127.5 | 0 | 18.6 | 0 | -10.953 | 0 | 4445.3
2019-08-03 10:00 | 10:00 | 4660.7 | 793.1 | 2343.259 | 168.1 | 0.7 | 96.1 | 1274.8 | 0 | 17.5 | 0 | -32.859 | 0 | 4660.7
2019-08-03 11:00 | 11:00 | 4771.7 | 793.1 | 2374.406 | 168.1 | 0.7 | 96.1 | 1342.6 | 0 | 18.6 | 0 | -21.906 | 0 | 4771.7
2019-08-03 12:00 | 12:00 | 4783.4 | 793.1 | 2412.759 | 168.1 | 0.7 | 96.1 | 1329.1 | 0 | 16.4 | 0 | -32.859 | 0 | 4783.4
2019-08-03 13:00 | 13:00 | 4857.8 | 793.1 | 2553.1 | 168.1 | 0.7 | 96.1 | 1227 | 0 | 19.7 | 0 | 0 | 0 | 4857.8
2019-08-03 14:00 | 14:00 | 4822 | 793.1 | 2716.9 | 168.1 | 0.7 | 96.1 | 1024.1 | 0 | 23 | 0 | 0 | 0 | 4822
2019-08-03 15:00 | 15:00 | 4763.9 | 793.1 | 2909.7 | 168.1 | 0.7 | 96.1 | 771 | 0 | 25.2 | 0 | 0 | 0 | 4763.9
2019-08-03 16:00 | 16:00 | 4710.9 | 793.1 | 3091.288 | 213.7 | 0.7 | 96.1 | 447.4 | 0 | 25.2 | 0 | 43.412 | 0 | 4710.9
2019-08-03 17:00 | 17:00 | 4541 | 793.1 | 3107.682 | 298.3 | 0.7 | 96.1 | 152.6 | 0 | 27.4 | 0 | 65.118 | 0 | 4541
2019-08-03 18:00 | 18:00 | 4410.5 | 793.1 | 3114.329 | 298.3 | 0.7 | 96.1 | 4.6 | 0 | 27.4 | 0 | 75.971 | 0 | 4410.5
2019-08-03 19:00 | 19:00 | 4313 | 793.1 | 3097.2 | 298.5 | 0.7 | 96.1 | 0 | 0 | 27.4 | 0 | 0 | 0 | 4313
2019-08-03 20:00 | 20:00 | 4105.3 | 793.1 | 2888.6 | 298.3 | 0.7 | 96.1 | 0 | 0 | 28.5 | 0 | 0 | 0 | 4105.3
2019-08-03 21:00 | 21:00 | 3905.7 | 793.1 | 2691.2 | 298.3 | 0.7 | 96.1 | 0 | 0 | 26.3 | 0 | 0 | 0 | 3905.7
2019-08-03 22:00 | 22:00 | 3739.8 | 793.1 | 2526.8 | 297.9 | 0.7 | 96.1 | 0 | 0 | 25.2 | 0 | 0 | 0 | 3739.8
2019-08-03 23:00 | 23:00 | 3503.5 | 793.1 | 2359.2 | 229.2 | 0.7 | 96.1 | 0 | 0 | 25.2 | 0 | 0 | 0 | 3503.5
2019-08-04 | 0:00 | 3207.8 | 793.1 | 2111.2 | 192.5 | 0.7 | 96.1 | 0 | 0 | 14.2 | 0 | -6.2365e-12 | 0 | 3207.8
2019-08-04 01:00 | 1:00 | 2978.9 | 793.1 | 2091.807 | 191.1 | 0.7 | 96.1 | 0 | 0 | 14.2 | 0 | -208.107 | 0 | 2978.9
2019-08-04 02:00 | 2:00 | 2845.5 | 793.1 | 2124.902 | 191.1 | 0.7 | 96.1 | 0 | 0 | 12 | 0 | -372.402 | 0 | 2845.5
2019-08-04 03:00 | 3:00 | 2783.8 | 793.1 | 2097.808 | 182.7 | 0.7 | 96.1 | 0 | 0 | 7.7 | 0 | -394.308 | 0 | 2783.8
2019-08-04 04:00 | 4:00 | 2761.6 | 793.1 | 2098.614 | 182.7 | 0.7 | 96.1 | 0 | 0 | 6.6 | 0 | -416.214 | 0 | 2761.6
2019-08-04 05:00 | 5:00 | 2739.6 | 793.1 | 2104.779 | 184.1 | 0.7 | 96.1 | 26.3 | 0 | 5.5 | 0 | -470.979 | 0 | 2739.6
2019-08-04 06:00 | 6:00 | 2895.1 | 793.1 | 2100.703 | 213.7 | 0.7 | 96.1 | 243.9 | 0 | 5.5 | 0 | -558.603 | 0 | 2895.1
2019-08-04 07:00 | 7:00 | 3204.4 | 793.1 | 2095.356 | 213.7 | 0.7 | 96.1 | 570.6 | 0 | 4.4 | 0 | -569.556 | 0 | 3204.4
2019-08-04 08:00 | 8:00 | 3620.1 | 793.1 | 2057.702 | 168.1 | 0.7 | 96.1 | 871.3 | 0 | 5.5 | 0 | -372.402 | 0 | 3620.1
2019-08-04 09:00 | 9:00 | 4021.2 | 793.1 | 2059.16 | 168.1 | 0.7 | 96.1 | 1111.1 | 0 | 12 | 0 | -219.06 | 0 | 4021.2
2019-08-04 10:00 | 10:00 | 4233.3 | 793.1 | 2062.648 | 168.1 | 0.7 | 96.1 | 1274.8 | 0 | 13.1 | 0 | -175.248 | 0 | 4233.3
2019-08-04 11:00 | 11:00 | 4335.9 | 793.1 | 2091.195 | 168.1 | 0.7 | 96.1 | 1336.8 | 0 | 14.2 | 0 | -164.295 | 0 | 4335.9
2019-08-04 12:00 | 12:00 | 4402.3 | 793.1 | 2121.983 | 168.1 | 0.7 | 96.1 | 1327.5 | 0 | 15.3 | 0 | -120.483 | 0 | 4402.3
2019-08-04 13:00 | 13:00 | 4414.3 | 793.1 | 2128.759 | 168.1 | 0.7 | 96.1 | 1242.9 | 0 | 17.5 | 0 | -32.859 | 0 | 4414.3
2019-08-04 14:00 | 14:00 | 4406.2 | 793.1 | 2264.9 | 168.1 | 0.7 | 96.1 | 1062.5 | 0 | 20.8 | 0 | 0 | 0 | 4406.2
2019-08-04 15:00 | 15:00 | 4426.5 | 793.1 | 2546.3 | 168.1 | 0.7 | 96.1 | 800.3 | 0 | 21.9 | 0 | 0 | 0 | 4426.5
2019-08-04 16:00 | 16:00 | 4429.9 | 793.1 | 2834 | 213.7 | 0.7 | 96.1 | 464.9 | 0 | 27.4 | 0 | 0 | 0 | 4429.9
2019-08-04 17:00 | 17:00 | 4410.5 | 793.1 | 3031.5 | 298.3 | 0.7 | 96.1 | 157.9 | 0 | 32.9 | 0 | 0 | 0 | 4410.5
2019-08-04 18:00 | 18:00 | 4363.7 | 793.1 | 3090.788 | 298.3 | 0.7 | 96.1 | 4.1 | 0 | 37.2 | 0 | 43.412 | 0 | 4363.7
2019-08-04 19:00 | 19:00 | 4327.8 | 793.1 | 3089.147 | 298.5 | 0.7 | 96.1 | 0 | 0 | 39.4 | 0 | 10.853 | 0 | 4327.8
2019-08-04 20:00 | 20:00 | 4134.3 | 793.1 | 2911.1 | 298.3 | 0.7 | 96.1 | 0 | 0 | 35 | 0 | 0 | 0 | 4134.3
2019-08-04 21:00 | 21:00 | 3907.4 | 793.1 | 2684.2 | 298.3 | 0.7 | 96.1 | 0 | 0 | 35 | 0 | 0 | 0 | 3907.4
2019-08-04 22:00 | 22:00 | 3679.9 | 793.1 | 2454.9 | 297.9 | 0.7 | 96.1 | 0 | 0 | 37.2 | 0 | 0 | 0 | 3679.9
2019-08-04 23:00 | 23:00 | 3412.6 | 793.1 | 2244.2 | 229.2 | 0.7 | 96.1 | 0 | 0 | 49.3 | 0 | 0 | 0 | 3412.6
2019-08-05 | 0:00 | 3133.7 | 793.1 | 2121.389 | 192.5 | 0.7 | 96.1 | 0 | 0 | 72.3 | 0 | -142.389 | 0 | 3133.7
2019-08-05 01:00 | 1:00 | 2918.3 | 793.1 | 2151.655 | 191.1 | 0.7 | 96.1 | 0 | 0 | 69 | 0 | -383.355 | 0 | 2918.3
2019-08-05 02:00 | 2:00 | 2808.4 | 793.1 | 2124.979 | 191.1 | 0.7 | 96.1 | 0 | 0 | 73.4 | 0 | -470.979 | 0 | 2808.4
2019-08-05 03:00 | 3:00 | 2777.1 | 793.1 | 2126.238 | 182.7 | 0.7 | 96.1 | 0 | 0 | 82.1 | 0 | -503.838 | 0 | 2777.1
2019-08-05 04:00 | 4:00 | 2778.6 | 793.1 | 2106.932 | 182.7 | 0.7 | 96.1 | 0 | 0 | 81 | 0 | -481.932 | 0 | 2778.6
2019-08-05 05:00 | 5:00 | 2847.5 | 793.1 | 2106.12 | 184.1 | 0.7 | 96.1 | 27.7 | 0 | 77.8 | 0 | -438.12 | 0 | 2847.5
2019-08-05 06:00 | 6:00 | 3211.9 | 793.1 | 2106.79 | 213.7 | 0.7 | 96.1 | 256.7 | 0 | 73.4 | 0 | -328.59 | 0 | 3211.9
2019-08-05 07:00 | 7:00 | 3774.1 | 793.1 | 2106.171 | 213.7 | 0.7 | 96.1 | 577.5 | 0 | 63.5 | 0 | -76.671 | 0 | 3774.1
2019-08-05 08:00 | 8:00 | 4484.9 | 793.1 | 2494.4 | 168.1 | 0.7 | 96.1 | 869 | 0 | 63.5 | 0 | 0 | 0 | 4484.9
2019-08-05 09:00 | 9:00 | 5011 | 793.1 | 2808.6 | 168.1 | 0.7 | 96.1 | 1086.4 | 0 | 58 | 0 | 0 | 0 | 5011
2019-08-05 10:00 | 10:00 | 5197 | 793.1 | 2856.4 | 168.1 | 0.7 | 96.1 | 1225.7 | 0 | 56.9 | 0 | 0 | 0 | 5197
2019-08-05 11:00 | 11:00 | 5328.7 | 793.1 | 2922 | 168.1 | 0.7 | 96.1 | 1295 | 0 | 53.7 | 0 | 0 | 0 | 5328.7
2019-08-05 12:00 | 12:00 | 5246.1 | 793.1 | 2846 | 168.1 | 0.7 | 96.1 | 1285.2 | 0 | 56.9 | 0 | 0 | 0 | 5246.1
2019-08-05 13:00 | 13:00 | 5418.9 | 793.1 | 3109.9 | 168.1 | 0.7 | 96.1 | 1201.7 | 0 | 49.3 | 0 | 0 | 0 | 5418.9
2019-08-05 14:00 | 14:00 | 5471.2 | 793.1 | 3293.488 | 168.1 | 0.7 | 96.1 | 1027 | 0 | 49.3 | 0 | 43.412 | 0 | 5471.2
2019-08-05 15:00 | 15:00 | 5463.5 | 793.1 | 3404.252 | 168.1 | 0.7 | 96.1 | 775 | 0 | 52.6 | 0 | 173.648 | 0 | 5463.5
2019-08-05 16:00 | 16:00 | 5474.2 | 793.1 | 3403.921 | 213.7 | 0.7 | 96.1 | 451.8 | 0 | 48.2 | 0 | 466.679 | 0 | 5474.2
2019-08-05 17:00 | 17:00 | 5291.4 | 793.1 | 3407.862 | 298.3 | 0.7 | 96.1 | 146.8 | 0 | 49.3 | 0 | 499.238 | 0 | 5291.4
2019-08-05 18:00 | 18:00 | 5103.9 | 793.1 | 3402.474 | 298.3 | 0.7 | 96.1 | 3.7 | 0 | 53.7 | 0 | 455.826 | 0 | 5103.9
2019-08-05 19:00 | 19:00 | 4946.9 | 793.1 | 3405.269 | 298.5 | 0.7 | 96.1 | 0 | 0 | 60.2 | 0 | 293.031 | 0 | 4946.9
2019-08-05 20:00 | 20:00 | 4674.6 | 793.1 | 3405.594 | 298.3 | 0.7 | 96.1 | 0 | 0 | 59.1 | 0 | 21.706 | 0 | 4674.6
2019-08-05 21:00 | 21:00 | 4391.4 | 793.1 | 3138.6 | 298.3 | 0.7 | 96.1 | 0 | 0 | 64.6 | 0 | 0 | 0 | 4391.4
2019-08-05 22:00 | 22:00 | 4154.3 | 793.1 | 2900.8 | 297.9 | 0.7 | 96.1 | 0 | 0 | 65.7 | 0 | 0 | 0 | 4154.3
2019-08-05 23:00 | 23:00 | 3842.6 | 793.1 | 2658.9 | 229.2 | 0.7 | 96.1 | 0 | 0 | 64.6 | 0 | 0 | 0 | 3842.6
2019-08-06 | 0:00 | 3496.4 | 793.1 | 2417.5457 | 192.5 | 0.7 | 96.1 | 0 | 0 | 60.2 | 0 | -63.7457 | 0 | 3496.4
2019-08-06 01:00 | 1:00 | 3255 | 793.1 | 2202.524 | 191.1 | 0.7 | 96.1 | 0 | 0 | 59.1 | 0 | -87.624 | 0 | 3255
2019-08-06 02:00 | 2:00 | 3127 | 793.1 | 2173.101 | 191.1 | 0.7 | 96.1 | 0 | 0 | 59.1 | 0 | -186.201 | 0 | 3127
2019-08-06 03:00 | 3:00 | 3083.1 | 793.1 | 2168.207 | 182.7 | 0.7 | 96.1 | 0 | 0 | 50.4 | 0 | -208.107 | 0 | 3083.1
2019-08-06 04:00 | 4:00 | 3082.6 | 793.1 | 2174.307 | 182.7 | 0.7 | 96.1 | 0 | 0 | 43.8 | 0 | -208.107 | 0 | 3082.6
2019-08-06 05:00 | 5:00 | 3131.2 | 793.1 | 2173.548 | 184.1 | 0.7 | 96.1 | 20.6 | 0 | 38.3 | 0 | -175.248 | 0 | 3131.2
2019-08-06 06:00 | 6:00 | 3470.5 | 793.1 | 2180.618 | 213.7 | 0.7 | 96.1 | 219.1 | 0 | 32.9 | 0 | -65.718 | 0 | 3470.5
2019-08-06 07:00 | 7:00 | 4007.4 | 793.1 | 2350.6 | 213.7 | 0.7 | 96.1 | 528 | 0 | 25.2 | 0 | 0 | 0 | 4007.4
2019-08-06 08:00 | 8:00 | 4692.7 | 793.1 | 2783.2 | 168.1 | 0.7 | 96.1 | 829.6 | 0 | 21.9 | 0 | 0 | 0 | 4692.7
2019-08-06 09:00 | 9:00 | 5215.4 | 793.1 | 3061.1 | 168.1 | 0.7 | 96.1 | 1076.6 | 0 | 19.7 | 0 | 0 | 0 | 5215.4
2019-08-06 10:00 | 10:00 | 5422.9 | 793.1 | 3086.1 | 168.1 | 0.7 | 96.1 | 1259.1 | 0 | 19.7 | 0 | 0 | 0 | 5422.9
2019-08-06 11:00 | 11:00 | 5543.8 | 793.1 | 3105.6 | 168.1 | 0.7 | 96.1 | 1358.3 | 0 | 21.9 | 0 | 0 | 0 | 5543.8
2019-08-06 12:00 | 12:00 | 5464.7 | 793.1 | 3032.4 | 168.1 | 0.7 | 96.1 | 1349.1 | 0 | 25.2 | 0 | 0 | 0 | 5464.7
2019-08-06 13:00 | 13:00 | 5616.1 | 793.1 | 3297.878 | 168.1 | 0.7 | 96.1 | 1187.1 | 0 | 28.5 | 0 | 44.622 | 0 | 5616.1
2019-08-06 14:00 | 14:00 | 5616.6 | 793.1 | 3380.293 | 168.1 | 0.7 | 96.1 | 942.5 | 0 | 29.6 | 0 | 206.207 | 0 | 5616.6
2019-08-06 15:00 | 15:00 | 5499.1 | 793.1 | 3377.492 | 168.1 | 0.7 | 96.1 | 640 | 0 | 32.9 | 0 | 390.708 | 0 | 5499.1
2019-08-06 16:00 | 16:00 | 5397.6 | 793.1 | 3379.356 | 213.7 | 0.7 | 96.1 | 356.5 | 0 | 37.2 | 0 | 520.944 | 0 | 5397.6
2019-08-06 17:00 | 17:00 | 5168.7 | 793.1 | 3385.48 | 298.3 | 0.7 | 96.1 | 116 | 0 | 44.9 | 0 | 434.12 | 0 | 5168.7
2019-08-06 18:00 | 18:00 | 5044.1 | 793.1 | 3380.933 | 298.3 | 0.7 | 96.1 | 2.4 | 0 | 49.3 | 0 | 423.267 | 0 | 5044.1
2019-08-06 19:00 | 19:00 | 4918.8 | 793.1 | 3384.769 | 298.5 | 0.7 | 96.1 | 0 | 0 | 52.6 | 0 | 293.031 | 0 | 4918.8
2019-08-06 20:00 | 20:00 | 4655.4 | 793.1 | 3378.741 | 298.3 | 0.7 | 96.1 | 0 | 0 | 55.9 | 0 | 32.559 | 0 | 4655.4
2019-08-06 21:00 | 21:00 | 4375.4 | 793.1 | 3130.3 | 298.3 | 0.7 | 96.1 | 0 | 0 | 56.9 | 0 | 0 | 0 | 4375.4
2019-08-06 22:00 | 22:00 | 4135.2 | 793.1 | 2894.8 | 297.9 | 0.7 | 96.1 | 0 | 0 | 52.6 | 0 | 0 | 0 | 4135.2
2019-08-06 23:00 | 23:00 | 3830 | 793.1 | 2673.7 | 229.2 | 0.7 | 96.1 | 0 | 0 | 37.2 | 0 | 0 | 0 | 3830
2019-08-07 | 0:00 | 3472.7 | 793.1 | 2347.6 | 192.5 | 0.7 | 96.1 | 0 | 0 | 42.7 | 0 | 2.0788e-12 | 0 | 3472.7
2019-08-07 01:00 | 1:00 | 3222.1 | 793.1 | 2178.371 | 191.1 | 0.7 | 96.1 | 0 | 0 | 39.4 | 0 | -76.671 | 0 | 3222.1
2019-08-07 02:00 | 2:00 | 3082.7 | 793.1 | 2169.307 | 191.1 | 0.7 | 96.1 | 0 | 0 | 40.5 | 0 | -208.107 | 0 | 3082.7
2019-08-07 03:00 | 3:00 | 3035.4 | 793.1 | 2180.819 | 182.7 | 0.7 | 96.1 | 0 | 0 | 33.9 | 0 | -251.919 | 0 | 3035.4
2019-08-07 04:00 | 4:00 | 3030.1 | 793.1 | 2179.819 | 182.7 | 0.7 | 96.1 | 0 | 0 | 29.6 | 0 | -251.919 | 0 | 3030.1
2019-08-07 05:00 | 5:00 | 3083.5 | 793.1 | 2169.807 | 184.1 | 0.7 | 96.1 | 23.7 | 0 | 24.1 | 0 | -208.107 | 0 | 3083.5
2019-08-07 06:00 | 6:00 | 3415.5 | 793.1 | 2206.542 | 213.7 | 0.7 | 96.1 | 237.9 | 0 | 20.8 | 0 | -153.342 | 0 | 3415.5
2019-08-07 07:00 | 7:00 | 3949.8 | 793.1 | 2267.2 | 213.7 | 0.7 | 96.1 | 560.4 | 0 | 18.6 | 0 | 0 | 0 | 3949.8
2019-08-07 08:00 | 8:00 | 4661.3 | 793.1 | 2708.2 | 168.1 | 0.7 | 96.1 | 875.4 | 0 | 19.7 | 0 | 0 | 0 | 4661.3
2019-08-07 09:00 | 9:00 | 5198 | 793.1 | 3004.3 | 168.1 | 0.7 | 96.1 | 1118.2 | 0 | 17.5 | 0 | 0 | 0 | 5198
2019-08-07 10:00 | 10:00 | 5399.9 | 793.1 | 3036.6 | 168.1 | 0.7 | 96.1 | 1286.7 | 0 | 18.6 | 0 | 0 | 0 | 5399.9
2019-08-07 11:00 | 11:00 | 5529.9 | 793.1 | 3086.5 | 168.1 | 0.7 | 96.1 | 1367.9 | 0 | 17.5 | 0 | 0 | 0 | 5529.9
2019-08-07 12:00 | 12:00 | 5454.2 | 793.1 | 3026.7 | 168.1 | 0.7 | 96.1 | 1352 | 0 | 17.5 | 0 | 0 | 0 | 5454.2
2019-08-07 13:00 | 13:00 | 5626.9 | 793.1 | 3284.847 | 168.1 | 0.7 | 96.1 | 1250.2 | 0 | 23 | 0 | 10.853 | 0 | 5626.9
2019-08-07 14:00 | 14:00 | 5693.8 | 793.1 | 3402.093 | 168.1 | 0.7 | 96.1 | 999 | 0 | 28.5 | 0 | 206.207 | 0 | 5693.8
2019-08-07 15:00 | 15:00 | 5570.4 | 793.1 | 3405.88 | 168.1 | 0.7 | 96.1 | 637.4 | 0 | 35 | 0 | 434.12 | 0 | 5570.4
2019-08-07 16:00 | 16:00 | 5380.3 | 793.1 | 3403.45 | 213.7 | 0.7 | 96.1 | 293.4 | 0 | 37.2 | 0 | 542.65 | 0 | 5380.3
2019-08-07 17:00 | 17:00 | 5070.9 | 793.1 | 3406.798 | 298.3 | 0.7 | 96.1 | 62 | 0 | 44.9 | 0 | 369.002 | 0 | 5070.9
2019-08-07 18:00 | 18:00 | 4951.3 | 793.1 | 3403.563 | 298.3 | 0.7 | 96.1 | 1 | 0 | 43.8 | 0 | 314.737 | 0 | 4951.3
2019-08-07 19:00 | 19:00 | 4832.7 | 793.1 | 3400.893 | 298.5 | 0.7 | 96.1 | 0 | 0 | 37.2 | 0 | 206.207 | 0 | 4832.7
2019-08-07 20:00 | 20:00 | 4582.3 | 793.1 | 3315.688 | 298.3 | 0.7 | 96.1 | 0 | 0 | 35 | 0 | 43.412 | 0 | 4582.3
2019-08-07 21:00 | 21:00 | 4309.3 | 793.1 | 3087.2 | 298.3 | 0.7 | 96.1 | 0 | 0 | 33.9 | 0 | 0 | 0 | 4309.3
2019-08-07 22:00 | 22:00 | 4101.8 | 793.1 | 2879 | 297.9 | 0.7 | 96.1 | 0 | 0 | 35 | 0 | 0 | 0 | 4101.8
2019-08-07 23:00 | 23:00 | 3802.7 | 793.1 | 2645.3 | 229.2 | 0.7 | 96.1 | 0 | 0 | 38.3 | 0 | 0 | 0 | 3802.7
2019-08-08 | 0:00 | 3473.1 | 793.1 | 2348 | 192.5 | 0.7 | 96.1 | 0 | 0 | 42.7 | 0 | 5.1971e-13 | 0 | 3473.1
2019-08-08 01:00 | 1:00 | 3232.3 | 793.1 | 2167.765 | 191.1 | 0.7 | 96.1 | 0 | 0 | 38.3 | 0 | -54.765 | 0 | 3232.3
2019-08-08 02:00 | 2:00 | 3107.8 | 793.1 | 2176.901 | 191.1 | 0.7 | 96.1 | 0 | 0 | 36.1 | 0 | -186.201 | 0 | 3107.8
2019-08-08 03:00 | 3:00 | 3060.7 | 793.1 | 2182.013 | 182.7 | 0.7 | 96.1 | 0 | 0 | 36.1 | 0 | -230.013 | 0 | 3060.7
2019-08-08 04:00 | 4:00 | 3063.8 | 793.1 | 2176.36 | 182.7 | 0.7 | 96.1 | 0 | 0 | 33.9 | 0 | -219.06 | 0 | 3063.8
2019-08-08 05:00 | 5:00 | 3113.9 | 793.1 | 2173.501 | 184.1 | 0.7 | 96.1 | 20.8 | 0 | 31.8 | 0 | -186.201 | 0 | 3113.9
2019-08-08 06:00 | 6:00 | 3449.4 | 793.1 | 2169.371 | 213.7 | 0.7 | 96.1 | 223.5 | 0 | 29.6 | 0 | -76.671 | 0 | 3449.4
2019-08-08 07:00 | 7:00 | 3936.1 | 793.1 | 2245.3 | 213.7 | 0.7 | 96.1 | 560.9 | 0 | 26.3 | 0 | 0 | 0 | 3936.1
2019-08-08 08:00 | 8:00 | 4658.9 | 793.1 | 2669.3 | 168.1 | 0.7 | 96.1 | 908.6 | 0 | 23 | 0 | 0 | 0 | 4658.9
2019-08-08 09:00 | 9:00 | 5222.2 | 793.1 | 2979.5 | 168.1 | 0.7 | 96.1 | 1154 | 0 | 30.7 | 0 | 0 | 0 | 5222.2
2019-08-08 10:00 | 10:00 | 5445.8 | 793.1 | 3055.7 | 168.1 | 0.7 | 96.1 | 1294.9 | 0 | 37.2 | 0 | 0 | 0 | 5445.8
2019-08-08 11:00 | 11:00 | 5556.5 | 793.1 | 3112.1 | 168.1 | 0.7 | 96.1 | 1347 | 0 | 39.4 | 0 | 0 | 0 | 5556.5
2019-08-08 12:00 | 12:00 | 5439 | 793.1 | 3003.6 | 168.1 | 0.7 | 96.1 | 1331.4 | 0 | 46 | 0 | 0 | 0 | 5439
2019-08-08 13:00 | 13:00 | 5608.3 | 793.1 | 3291.447 | 168.1 | 0.7 | 96.1 | 1204.2 | 0 | 43.8 | 0 | 10.853 | 0 | 5608.3
2019-08-08 14:00 | 14:00 | 5563.6 | 793.1 | 3405.952 | 168.1 | 0.7 | 96.1 | 882.2 | 0 | 43.8 | 0 | 173.648 | 0 | 5563.6
2019-08-08 15:00 | 15:00 | 5406.1 | 793.1 | 3410.463 | 168.1 | 0.7 | 96.1 | 574.7 | 0 | 48.2 | 0 | 314.737 | 0 | 5406.1
2019-08-08 16:00 | 16:00 | 5289.8 | 793.1 | 3403.98 | 213.7 | 0.7 | 96.1 | 306.5 | 0 | 41.6 | 0 | 434.12 | 0 | 5289.8
2019-08-08 17:00 | 17:00 | 5094.3 | 793.1 | 3409.851 | 298.3 | 0.7 | 96.1 | 97.6 | 0 | 40.5 | 0 | 358.149 | 0 | 5094.3
2019-08-08 18:00 | 18:00 | 4982.6 | 793.1 | 3405.104 | 298.3 | 0.7 | 96.1 | 2.6 | 0 | 39.4 | 0 | 347.296 | 0 | 4982.6
2019-08-08 19:00 | 19:00 | 4837.5 | 793.1 | 3404.593 | 298.5 | 0.7 | 96.1 | 0 | 0 | 38.3 | 0 | 206.207 | 0 | 4837.5
2019-08-08 20:00 | 20:00 | 4571.8 | 793.1 | 3312.741 | 298.3 | 0.7 | 96.1 | 0 | 0 | 38.3 | 0 | 32.559 | 0 | 4571.8
2019-08-08 21:00 | 21:00 | 4297.2 | 793.1 | 3067.4 | 298.3 | 0.7 | 96.1 | 0 | 0 | 41.6 | 0 | 0 | 0 | 4297.2
2019-08-08 22:00 | 22:00 | 4081.8 | 793.1 | 2853.5 | 297.9 | 0.7 | 96.1 | 0 | 0 | 40.5 | 0 | 0 | 0 | 4081.8
2019-08-08 23:00 | 23:00 | 3786.8 | 793.1 | 2619.5 | 229.2 | 0.7 | 96.1 | 0 | 0 | 48.2 | 0 | 0 | 0 | 3786.8
2019-08-09 | 0:00 | 3448.6 | 793.1 | 2433.9286 | 192.5 | 0.7 | 96.1 | 0 | 0 | 71.2 | 0 | -138.9286 | 0 | 3448.6
2019-08-09 01:00 | 1:00 | 3209.5 | 793.1 | 2204.042 | 191.1 | 0.7 | 96.1 | 0 | 0 | 77.8 | 0 | -153.342 | 0 | 3209.5
2019-08-09 02:00 | 2:00 | 3076.9 | 793.1 | 2176.672 | 191.1 | 0.7 | 96.1 | 0 | 0 | 82.1 | 0 | -262.872 | 0 | 3076.9
2019-08-09 03:00 | 3:00 | 3029.6 | 793.1 | 2179.337 | 182.7 | 0.7 | 96.1 | 0 | 0 | 95.3 | 0 | -317.637 | 0 | 3029.6
2019-08-09 04:00 | 4:00 | 3023.8 | 793.1 | 2182.343 | 182.7 | 0.7 | 96.1 | 0 | 0 | 108.4 | 0 | -339.543 | 0 | 3023.8
2019-08-09 05:00 | 5:00 | 3075.6 | 793.1 | 2203.643 | 184.1 | 0.7 | 96.1 | 24.7 | 0 | 112.8 | 0 | -339.543 | 0 | 3075.6
2019-08-09 06:00 | 6:00 | 3394.7 | 793.1 | 2199.519 | 213.7 | 0.7 | 96.1 | 246 | 0 | 97.5 | 0 | -251.919 | 0 | 3394.7
2019-08-09 07:00 | 7:00 | 3893.2 | 793.1 | 2267.042 | 213.7 | 0.7 | 96.1 | 585 | 0 | 90.9 | 0 | -153.342 | 0 | 3893.2
2019-08-09 08:00 | 8:00 | 4577.5 | 793.1 | 2518.4 | 168.1 | 0.7 | 96.1 | 909.1 | 0 | 92 | 0 | 0 | 0 | 4577.5
2019-08-09 09:00 | 9:00 | 5116.3 | 793.1 | 2819.5 | 168.1 | 0.7 | 96.1 | 1153.4 | 0 | 85.4 | 0 | 0 | 0 | 5116.3
2019-08-09 10:00 | 10:00 | 5326.1 | 793.1 | 2888.3 | 168.1 | 0.7 | 96.1 | 1301 | 0 | 78.8 | 0 | 0 | 0 | 5326.1
2019-08-09 11:00 | 11:00 | 5451.8 | 793.1 | 2966.9 | 168.1 | 0.7 | 96.1 | 1360.1 | 0 | 66.8 | 0 | 0 | 0 | 5451.8
2019-08-09 12:00 | 12:00 | 5372.1 | 793.1 | 2907.7 | 168.1 | 0.7 | 96.1 | 1333 | 0 | 73.4 | 0 | 0 | 0 | 5372.1
2019-08-09 13:00 | 13:00 | 5510.1 | 793.1 | 3142.8 | 168.1 | 0.7 | 96.1 | 1221.7 | 0 | 87.6 | 0 | 0 | 0 | 5510.1
2019-08-09 14:00 | 14:00 | 5522.3 | 793.1 | 3299.754 | 168.1 | 0.7 | 96.1 | 1015.9 | 0 | 93.1 | 0 | 55.546 | 0 | 5522.3
2019-08-09 15:00 | 15:00 | 5445.2 | 793.1 | 3375.893 | 168.1 | 0.7 | 96.1 | 724.1 | 0 | 81 | 0 | 206.207 | 0 | 5445.2
2019-08-09 16:00 | 16:00 | 5304.3 | 793.1 | 3385.298 | 213.7 | 0.7 | 96.1 | 371.9 | 0 | 74.5 | 0 | 369.002 | 0 | 5304.3
2019-08-09 17:00 | 17:00 | 4945.2 | 793.1 | 3381.54 | 298.3 | 0.7 | 96.1 | 90.5 | 0 | 67.9 | 0 | 217.06 | 0 | 4945.2
2019-08-09 18:00 | 18:00 | 4763 | 793.1 | 3378.964 | 298.3 | 0.7 | 96.1 | 1 | 0 | 64.6 | 0 | 130.236 | 0 | 4763
2019-08-09 19:00 | 19:00 | 4615.2 | 793.1 | 3324.896 | 298.5 | 0.7 | 96.1 | 0 | 0 | 60.2 | 0 | 41.704 | 0 | 4615.2
2019-08-09 20:00 | 20:00 | 4371 | 793.1 | 3123.7 | 298.3 | 0.7 | 96.1 | 0 | 0 | 59.1 | 0 | 0 | 0 | 4371
2019-08-09 21:00 | 21:00 | 4108.3 | 793.1 | 2858.8 | 298.3 | 0.7 | 96.1 | 0 | 0 | 61.3 | 0 | 0 | 0 | 4108.3
2019-08-09 22:00 | 22:00 | 3940.5 | 793.1 | 2691.4 | 297.9 | 0.7 | 96.1 | 0 | 0 | 61.3 | 0 | 0 | 0 | 3940.5
2019-08-09 23:00 | 23:00 | 3684.9 | 793.1 | 2512.1 | 229.2 | 0.7 | 96.1 | 0 | 0 | 53.7 | 0 | 0 | 0 | 3684.9
2019-08-10 | 0:00 | 3372 | 793.1 | 2218.741 | 192.5 | 0.7 | 96.1 | 0 | 0 | 38.3 | 0 | 32.559 | 0 | 3372
2019-08-10 01:00 | 1:00 | 3123.3 | 793.1 | 2012.7 | 191.1 | 0.7 | 96.1 | 0 | 0 | 29.6 | 0 | 0 | 0 | 3123.3
2019-08-10 02:00 | 2:00 | 2972 | 793.1 | 1868 | 191.1 | 0.7 | 96.1 | 0 | 0 | 23 | 0 | 0 | 0 | 2972
2019-08-10 03:00 | 3:00 | 2896.5 | 793.1 | 1804.2 | 182.7 | 0.7 | 96.1 | 0 | 0 | 19.7 | 0 | 0 | 0 | 2896.5
2019-08-10 04:00 | 4:00 | 2876.5 | 793.1 | 1790.8 | 182.7 | 0.7 | 96.1 | 0 | 0 | 13.1 | 0 | 0 | 0 | 2876.5
2019-08-10 05:00 | 5:00 | 2867.1 | 793.1 | 1758.3 | 184.1 | 0.7 | 96.1 | 23.8 | 0 | 11 | 0 | 0 | 0 | 2867.1
2019-08-10 06:00 | 6:00 | 3055.9 | 793.1 | 1785.324 | 213.7 | 0.7 | 96.1 | 244.7 | 0 | 9.9 | 0 | -87.624 | 0 | 3055.9
2019-08-10 07:00 | 7:00 | 3413.4 | 793.1 | 1826.777 | 213.7 | 0.7 | 96.1 | 573.9 | 0 | 7.7 | 0 | -98.577 | 0 | 3413.4
2019-08-10 08:00 | 8:00 | 3948.2 | 793.1 | 2020.1 | 168.1 | 0.7 | 96.1 | 863.5 | 0 | 6.6 | 0 | 0 | 0 | 3948.2
2019-08-10 09:00 | 9:00 | 4376.3 | 793.1 | 2263.7 | 168.1 | 0.7 | 96.1 | 1045.8 | 0 | 8.8 | 0 | 0 | 0 | 4376.3
2019-08-10 10:00 | 10:00 | 4571.3 | 793.1 | 2321.1 | 168.1 | 0.7 | 96.1 | 1182.3 | 0 | 9.9 | 0 | 0 | 0 | 4571.3
2019-08-10 11:00 | 11:00 | 4689.9 | 793.1 | 2363.7 | 168.1 | 0.7 | 96.1 | 1250.7 | 0 | 17.5 | 0 | 0 | 0 | 4689.9
2019-08-10 12:00 | 12:00 | 4693.7 | 793.1 | 2353.8 | 168.1 | 0.7 | 96.1 | 1265.5 | 0 | 16.4 | 0 | 0 | 0 | 4693.7
2019-08-10 13:00 | 13:00 | 4721.3 | 793.1 | 2474.3 | 168.1 | 0.7 | 96.1 | 1171.5 | 0 | 17.5 | 0 | 0 | 0 | 4721.3
2019-08-10 14:00 | 14:00 | 4681.3 | 793.1 | 2544.982 | 168.1 | 0.7 | 96.1 | 992.4 | 0 | 20.8 | 0 | 65.118 | 0 | 4681.3
2019-08-10 15:00 | 15:00 | 4631.8 | 793.1 | 2664.658 | 168.1 | 0.7 | 96.1 | 733.1 | 0 | 24.1 | 0 | 151.942 | 0 | 4631.8
2019-08-10 16:00 | 16:00 | 4565.1 | 793.1 | 2736.369 | 213.7 | 0.7 | 96.1 | 405.8 | 0 | 26.3 | 0 | 293.031 | 0 | 4565.1
2019-08-10 17:00 | 17:00 | 4387.1 | 793.1 | 2739.11 | 298.3 | 0.7 | 96.1 | 112.3 | 0 | 21.9 | 0 | 325.59 | 0 | 4387.1
2019-08-10 18:00 | 18:00 | 4299.5 | 793.1 | 2743.804 | 298.3 | 0.7 | 96.1 | 1.6 | 0 | 18.6 | 0 | 347.296 | 0 | 4299.5
2019-08-10 19:00 | 19:00 | 4258.2 | 793.1 | 2738.663 | 298.5 | 0.7 | 96.1 | 0 | 0 | 16.4 | 0 | 314.737 | 0 | 4258.2
2019-08-10 20:00 | 20:00 | 4070.2 | 793.1 | 2734.264 | 298.3 | 0.7 | 96.1 | 0 | 0 | 17.5 | 0 | 130.236 | 0 | 4070.2
2019-08-10 21:00 | 21:00 | 3838 | 793.1 | 2619.7683 | 298.3 | 0.7 | 96.1 | 0 | 0 | 14.2 | 0 | 15.8317 | 0 | 3838
2019-08-10 22:00 | 22:00 | 3639.6 | 793.1 | 2438.7 | 297.9 | 0.7 | 96.1 | 0 | 0 | 13.1 | 0 | 0 | 0 | 3639.6
2019-08-10 23:00 | 23:00 | 3393 | 793.1 | 2257.5 | 229.2 | 0.7 | 96.1 | 0 | 0 | 16.4 | 0 | 0 | 0 | 3393
2019-08-11 | 0:00 | 3119.9 | 793.1 | 2017.8 | 192.5 | 0.7 | 96.1 | 0 | 0 | 19.7 | 0 | -2.5986e-13 | 0 | 3119.9
2019-08-11 01:00 | 1:00 | 2895.5 | 793.1 | 1797 | 191.1 | 0.7 | 96.1 | 0 | 0 | 17.5 | 0 | 0 | 0 | 2895.5
2019-08-11 02:00 | 2:00 | 2757.7 | 793.1 | 1684.406 | 191.1 | 0.7 | 96.1 | 0 | 0 | 14.2 | 0 | -21.906 | 0 | 2757.7
2019-08-11 03:00 | 3:00 | 2718.1 | 793.1 | 1661.959 | 182.7 | 0.7 | 96.1 | 0 | 0 | 16.4 | 0 | -32.859 | 0 | 2718.1
2019-08-11 04:00 | 4:00 | 2700.2 | 793.1 | 1653.912 | 182.7 | 0.7 | 96.1 | 0 | 0 | 17.5 | 0 | -43.812 | 0 | 2700.2
2019-08-11 05:00 | 5:00 | 2691.2 | 793.1 | 1658.171 | 184.1 | 0.7 | 96.1 | 17.1 | 0 | 18.6 | 0 | -76.671 | 0 | 2691.2
2019-08-11 06:00 | 6:00 | 2829.9 | 793.1 | 1660.689 | 213.7 | 0.7 | 96.1 | 188.3 | 0 | 19.7 | 0 | -142.389 | 0 | 2829.9
2019-08-11 07:00 | 7:00 | 3137.5 | 793.1 | 1728.389 | 213.7 | 0.7 | 96.1 | 424.9 | 0 | 23 | 0 | -142.389 | 0 | 3137.5
2019-08-11 08:00 | 8:00 | 3470.2 | 793.1 | 1805.559 | 168.1 | 0.7 | 96.1 | 613.2 | 0 | 26.3 | 0 | -32.859 | 0 | 3470.2
2019-08-11 09:00 | 9:00 | 3791.7 | 793.1 | 1927.3 | 168.1 | 0.7 | 96.1 | 770.3 | 0 | 36.1 | 0 | 0 | 0 | 3791.7
2019-08-11 10:00 | 10:00 | 3951.3 | 793.1 | 1964.5 | 168.1 | 0.7 | 96.1 | 881.7 | 0 | 47.1 | 0 | 0 | 0 | 3951.3
2019-08-11 11:00 | 11:00 | 4015.2 | 793.1 | 1955.8 | 168.1 | 0.7 | 96.1 | 945.5 | 0 | 55.9 | 0 | 0 | 0 | 4015.2
2019-08-11 12:00 | 12:00 | 4103.9 | 793.1 | 1986.9 | 168.1 | 0.7 | 96.1 | 1001 | 0 | 58 | 0 | 0 | 0 | 4103.9
2019-08-11 13:00 | 13:00 | 4089.7 | 793.1 | 2020.5 | 168.1 | 0.7 | 96.1 | 947.7 | 0 | 63.5 | 0 | 0 | 0 | 4089.7
2019-08-11 14:00 | 14:00 | 4121.1 | 793.1 | 2104.8 | 168.1 | 0.7 | 96.1 | 890.4 | 0 | 67.9 | 0 | 0 | 0 | 4121.1
2019-08-11 15:00 | 15:00 | 4125.5 | 793.1 | 2317.9 | 168.1 | 0.7 | 96.1 | 676.2 | 0 | 73.4 | 0 | 0 | 0 | 4125.5
2019-08-11 16:00 | 16:00 | 4094.1 | 793.1 | 2521.294 | 213.7 | 0.7 | 96.1 | 374.1 | 0 | 73.4 | 0 | 21.706 | 0 | 4094.1
2019-08-11 17:00 | 17:00 | 4044.8 | 793.1 | 2638.088 | 298.3 | 0.7 | 96.1 | 100.6 | 0 | 74.5 | 0 | 43.412 | 0 | 4044.8
2019-08-11 18:00 | 18:00 | 4070.1 | 793.1 | 2716.276 | 298.3 | 0.7 | 96.1 | 1 | 0 | 77.8 | 0 | 86.824 | 0 | 4070.1
2019-08-11 19:00 | 19:00 | 4025.6 | 793.1 | 2647.67 | 298.5 | 0.7 | 96.1 | 0 | 0 | 81 | 0 | 108.53 | 0 | 4025.6
2019-08-11 20:00 | 20:00 | 3832.4 | 793.1 | 2561 | 298.3 | 0.7 | 96.1 | 0 | 0 | 83.2 | 0 | 0 | 0 | 3832.4
2019-08-11 21:00 | 21:00 | 3625.8 | 793.1 | 2354.4 | 298.3 | 0.7 | 96.1 | 0 | 0 | 83.2 | 0 | 0 | 0 | 3625.8
2019-08-11 22:00 | 22:00 | 3424 | 793.1 | 2155.2 | 297.9 | 0.7 | 96.1 | 0 | 0 | 81 | 0 | 0 | 0 | 3424
2019-08-11 23:00 | 23:00 | 3196 | 793.1 | 2001.3 | 229.2 | 0.7 | 96.1 | 0 | 0 | 75.6 | 0 | 0 | 0 | 3196
2019-08-12 | 0:00 | 2934.4 | 793.1 | 1799.4 | 192.5 | 0.7 | 96.1 | 0 | 0 | 52.6 | 0 | 2.5986e-13 | 0 | 2934.4
2019-08-12 01:00 | 1:00 | 2726.1 | 793.1 | 1648.418 | 191.1 | 0.7 | 96.1 | 0 | 0 | 62.4 | 0 | -65.718 | 0 | 2726.1
2019-08-12 02:00 | 2:00 | 2625 | 793.1 | 1615.189 | 191.1 | 0.7 | 96.1 | 0 | 0 | 71.2 | 0 | -142.389 | 0 | 2625
2019-08-12 03:00 | 3:00 | 2595.7 | 793.1 | 1613.995 | 182.7 | 0.7 | 96.1 | 0 | 0 | 73.4 | 0 | -164.295 | 0 | 2595.7
2019-08-12 04:00 | 4:00 | 2599.9 | 793.1 | 1614.895 | 182.7 | 0.7 | 96.1 | 0 | 0 | 76.7 | 0 | -164.295 | 0 | 2599.9
2019-08-12 05:00 | 5:00 | 2602.5 | 793.1 | 1605.942 | 184.1 | 0.7 | 96.1 | 11.3 | 0 | 64.6 | 0 | -153.342 | 0 | 2602.5
2019-08-12 06:00 | 6:00 | 2745 | 793.1 | 1614.154 | 213.7 | 0.7 | 96.1 | 159.8 | 0 | 64.6 | 0 | -197.154 | 0 | 2745
2019-08-12 07:00 | 7:00 | 3018.5 | 793.1 | 1616.295 | 213.7 | 0.7 | 96.1 | 395 | 0 | 67.9 | 0 | -164.295 | 0 | 3018.5
2019-08-12 08:00 | 8:00 | 3345.8 | 793.1 | 1730.689 | 168.1 | 0.7 | 96.1 | 629.4 | 0 | 70.1 | 0 | -142.389 | 0 | 3345.8
2019-08-12 09:00 | 9:00 | 3662.5 | 793.1 | 1779.43 | 168.1 | 0.7 | 96.1 | 865.6 | 0 | 69 | 0 | -109.53 | 0 | 3662.5
2019-08-12 10:00 | 10:00 | 3838.3 | 793.1 | 1794.877 | 168.1 | 0.7 | 96.1 | 1017.2 | 0 | 66.8 | 0 | -98.577 | 0 | 3838.3
2019-08-12 11:00 | 11:00 | 3913.2 | 793.1 | 1866.089 | 168.1 | 0.7 | 96.1 | 1055.9 | 0 | 75.6 | 0 | -142.389 | 0 | 3913.2
2019-08-12 12:00 | 12:00 | 3976.2 | 793.1 | 1839.265 | 168.1 | 0.7 | 96.1 | 1061.4 | 0 | 72.3 | 0 | -54.765 | 0 | 3976.2
2019-08-12 13:00 | 13:00 | 4045.2 | 793.1 | 1895.6 | 168.1 | 0.7 | 96.1 | 1018.2 | 0 | 73.4 | 0 | 0 | 0 | 4045.2
2019-08-12 14:00 | 14:00 | 4077.3 | 793.1 | 2058.9 | 168.1 | 0.7 | 96.1 | 879.4 | 0 | 81 | 0 | 0 | 0 | 4077.3
2019-08-12 15:00 | 15:00 | 4114.8 | 793.1 | 2184.117 | 168.1 | 0.7 | 96.1 | 673.4 | 0 | 79.9 | 0 | 119.383 | 0 | 4114.8
2019-08-12 16:00 | 16:00 | 4146 | 793.1 | 2424.664 | 213.7 | 0.7 | 96.1 | 404.3 | 0 | 83.2 | 0 | 130.236 | 0 | 4146
2019-08-12 17:00 | 17:00 | 4108.5 | 793.1 | 2576.864 | 298.3 | 0.7 | 96.1 | 115.7 | 0 | 97.5 | 0 | 130.236 | 0 | 4108.5
2019-08-12 18:00 | 18:00 | 4114 | 793.1 | 2649.205 | 298.3 | 0.7 | 96.1 | 1 | 0 | 112.8 | 0 | 162.795 | 0 | 4114
2019-08-12 19:00 | 19:00 | 4098.8 | 793.1 | 2619.552 | 298.5 | 0.7 | 96.1 | 0 | 0 | 117.2 | 0 | 173.648 | 0 | 4098.8
2019-08-12 20:00 | 20:00 | 3917.3 | 793.1 | 2462.158 | 298.3 | 0.7 | 96.1 | 0 | 0 | 115 | 0 | 151.942 | 0 | 3917.3
2019-08-12 21:00 | 21:00 | 3713.5 | 793.1 | 2278.964 | 298.3 | 0.7 | 96.1 | 0 | 0 | 116.1 | 0 | 130.236 | 0 | 3713.5
2019-08-12 22:00 | 22:00 | 3519.8 | 793.1 | 2126.876 | 297.9 | 0.7 | 96.1 | 0 | 0 | 118.3 | 0 | 86.824 | 0 | 3519.8
2019-08-12 23:00 | 23:00 | 3271.9 | 793.1 | 2004.141 | 229.2 | 0.7 | 96.1 | 0 | 0 | 116.1 | 0 | 32.559 | 0 | 3271.9
2019-08-13 | 0:00 | 2994.8 | 793.1 | 1786.5 | 192.5 | 0.7 | 96.1 | 0 | 0 | 125.9 | 0 | -2.5986e-13 | 0 | 2994.8
2019-08-13 01:00 | 1:00 | 2783 | 793.1 | 1669.124 | 191.1 | 0.7 | 96.1 | 0 | 0 | 120.5 | 0 | -87.624 | 0 | 2783
2019-08-13 02:00 | 2:00 | 2674.7 | 793.1 | 1607.983 | 191.1 | 0.7 | 96.1 | 0 | 0 | 106.2 | 0 | -120.483 | 0 | 2674.7
2019-08-13 03:00 | 3:00 | 2643.2 | 793.1 | 1604.536 | 182.7 | 0.7 | 96.1 | 0 | 0 | 97.5 | 0 | -131.436 | 0 | 2643.2
2019-08-13 04:00 | 4:00 | 2652.4 | 793.1 | 1611.583 | 182.7 | 0.7 | 96.1 | 0 | 0 | 88.7 | 0 | -120.483 | 0 | 2652.4
2019-08-13 05:00 | 5:00 | 2682.6 | 793.1 | 1610.577 | 184.1 | 0.7 | 96.1 | 18.8 | 0 | 77.8 | 0 | -98.577 | 0 | 2682.6
2019-08-13 06:00 | 6:00 | 2926.9 | 793.1 | 1728.048 | 213.7 | 0.7 | 96.1 | 203.7 | 0 | 66.8 | 0 | -175.248 | 0 | 2926.9
2019-08-13 07:00 | 7:00 | 3318 | 793.1 | 1780.03 | 213.7 | 0.7 | 96.1 | 482.6 | 0 | 61.3 | 0 | -109.53 | 0 | 3318
2019-08-13 08:00 | 8:00 | 3718.7 | 793.1 | 1886 | 168.1 | 0.7 | 96.1 | 716.7 | 0 | 58 | 0 | 0 | 0 | 3718.7
2019-08-13 09:00 | 9:00 | 3979.7 | 793.1 | 1999.8 | 168.1 | 0.7 | 96.1 | 867.1 | 0 | 54.8 | 0 | 0 | 0 | 3979.7
2019-08-13 10:00 | 10:00 | 4151.1 | 793.1 | 2078.1 | 168.1 | 0.7 | 96.1 | 957 | 0 | 58 | 0 | 0 | 0 | 4151.1
2019-08-13 11:00 | 11:00 | 4230.1 | 793.1 | 2082.9 | 168.1 | 0.7 | 96.1 | 1033.3 | 0 | 55.9 | 0 | 0 | 0 | 4230.1
2019-08-13 12:00 | 12:00 | 4319.2 | 793.1 | 2107.6 | 168.1 | 0.7 | 96.1 | 1093.4 | 0 | 60.2 | 0 | 0 | 0 | 4319.2
2019-08-13 13:00 | 13:00 | 4364.7 | 793.1 | 2230.1 | 168.1 | 0.7 | 96.1 | 1019.7 | 0 | 56.9 | 0 | 0 | 0 | 4364.7
2019-08-13 14:00 | 14:00 | 4320.9 | 793.1 | 2375.9 | 168.1 | 0.7 | 96.1 | 826.8 | 0 | 60.2 | 0 | 0 | 0 | 4320.9
2019-08-13 15:00 | 15:00 | 4245.7 | 793.1 | 2519.4 | 168.1 | 0.7 | 96.1 | 603.7 | 0 | 64.6 | 0 | 0 | 0 | 4245.7
2019-08-13 16:00 | 16:00 | 4240.2 | 793.1 | 2674.188 | 213.7 | 0.7 | 96.1 | 347.8 | 0 | 71.2 | 0 | 43.412 | 0 | 4240.2
2019-08-13 17:00 | 17:00 | 4215.2 | 793.1 | 2751.0102 | 298.3 | 0.7 | 96.1 | 111.1 | 0 | 74.5 | 0 | 90.3898 | 0 | 4215.2
2019-08-13 18:00 | 18:00 | 4204.7 | 793.1 | 2704.287 | 298.3 | 0.7 | 96.1 | 1.1 | 0 | 83.2 | 0 | 227.913 | 0 | 4204.7
2019-08-13 19:00 | 19:00 | 4179.2 | 793.1 | 2707.846 | 298.5 | 0.7 | 96.1 | 0 | 0 | 87.6 | 0 | 195.354 | 0 | 4179.2
2019-08-13 20:00 | 20:00 | 4003.1 | 793.1 | 2612.317 | 298.3 | 0.7 | 96.1 | 0 | 0 | 83.2 | 0 | 119.383 | 0 | 4003.1
2019-08-13 21:00 | 21:00 | 3780.4 | 793.1 | 2515.5 | 298.3 | 0.7 | 96.1 | 0 | 0 | 76.7 | 0 | 0 | 0 | 3780.4
2019-08-13 22:00 | 22:00 | 3577.4 | 793.1 | 2314 | 297.9 | 0.7 | 96.1 | 0 | 0 | 75.6 | 0 | 0 | 0 | 3577.4
2019-08-13 23:00 | 23:00 | 3325.1 | 793.1 | 2121.7 | 229.2 | 0.7 | 96.1 | 0 | 0 | 84.3 | 0 | 0 | 0 | 3325.1
2019-08-14 | 0:00 | 3052.9 | 793.1 | 1885.1 | 192.5 | 0.7 | 96.1 | 0 | 0 | 85.4 | 0 | 0 | 0 | 3052.9
2019-08-14 01:00 | 1:00 | 2842.1 | 793.1 | 1735.965 | 191.1 | 0.7 | 96.1 | 0 | 0 | 79.9 | 0 | -54.765 | 0 | 2842.1
2019-08-14 02:00 | 2:00 | 2716.5 | 793.1 | 1692.489 | 191.1 | 0.7 | 96.1 | 0 | 0 | 85.4 | 0 | -142.389 | 0 | 2716.5
2019-08-14 03:00 | 3:00 | 2686.7 | 793.1 | 1615.224 | 182.7 | 0.7 | 96.1 | 0 | 0 | 86.5 | 0 | -87.624 | 0 | 2686.7
2019-08-14 04:00 | 4:00 | 2688.2 | 793.1 | 1634.23 | 182.7 | 0.7 | 96.1 | 0 | 0 | 90.9 | 0 | -109.53 | 0 | 2688.2
2019-08-14 05:00 | 5:00 | 2716 | 793.1 | 1610.371 | 184.1 | 0.7 | 96.1 | 13 | 0 | 95.3 | 0 | -76.671 | 0 | 2716
2019-08-14 06:00 | 6:00 | 2945.5 | 793.1 | 1791.56 | 213.7 | 0.7 | 96.1 | 166.5 | 0 | 102.9 | 0 | -219.06 | 0 | 2945.5
2019-08-14 07:00 | 7:00 | 3358.5 | 793.1 | 1790.359 | 213.7 | 0.7 | 96.1 | 398.8 | 0 | 98.6 | 0 | -32.859 | 0 | 3358.5
2019-08-14 08:00 | 8:00 | 3787.3 | 793.1 | 2038.7 | 168.1 | 0.7 | 96.1 | 589.9 | 0 | 100.7 | 0 | 0 | 0 | 3787.3
2019-08-14 09:00 | 9:00 | 4015.9 | 793.1 | 2152.3 | 168.1 | 0.7 | 96.1 | 691.7 | 0 | 113.9 | 0 | 0 | 0 | 4015.9
2019-08-14 10:00 | 10:00 | 4134.2 | 793.1 | 2203.1 | 168.1 | 0.7 | 96.1 | 772.4 | 0 | 100.7 | 0 | 0 | 0 | 4134.2
2019-08-14 11:00 | 11:00 | 4205.7 | 793.1 | 2320.8 | 168.1 | 0.7 | 96.1 | 722.9 | 0 | 104 | 0 | 0 | 0 | 4205.7
2019-08-14 12:00 | 12:00 | 4183.8 | 793.1 | 2380.8 | 168.1 | 0.7 | 96.1 | 634.4 | 0 | 110.6 | 0 | 0 | 0 | 4183.8
2019-08-14 13:00 | 13:00 | 4095.5 | 793.1 | 2325.6 | 168.1 | 0.7 | 96.1 | 602.4 | 0 | 109.5 | 0 | 0 | 0 | 4095.5
2019-08-14 14:00 | 14:00 | 4099 | 793.1 | 2379.9 | 168.1 | 0.7 | 96.1 | 546.1 | 0 | 115 | 0 | 0 | 0 | 4099
2019-08-14 15:00 | 15:00 | 4124.8 | 793.1 | 2462.435 | 168.1 | 0.7 | 96.1 | 425.3 | 0 | 124.8 | 0 | 54.265 | 0 | 4124.8
2019-08-14 16:00 | 16:00 | 4102.2 | 793.1 | 2527.3324 | 213.7 | 0.7 | 96.1 | 235.4 | 0 | 131.4 | 0 | 104.4676 | 0 | 4102.2
2019-08-14 17:00 | 17:00 | 4041.2 | 793.1 | 2540.97 | 298.3 | 0.7 | 96.1 | 62.2 | 0 | 141.3 | 0 | 108.53 | 0 | 4041.2
2019-08-14 18:00 | 18:00 | 4054.9 | 793.1 | 2580.311 | 298.3 | 0.7 | 96.1 | 0.7 | 0 | 144.6 | 0 | 141.089 | 0 | 4054.9
2019-08-14 19:00 | 19:00 | 4017.5 | 793.1 | 2587.923 | 298.5 | 0.7 | 96.1 | 0 | 0 | 143.5 | 0 | 97.677 | 0 | 4017.5
2019-08-14 20:00 | 20:00 | 3849.2 | 793.1 | 2515.4 | 298.3 | 0.7 | 96.1 | 0 | 0 | 145.6 | 0 | 0 | 0 | 3849.2
2019-08-14 21:00 | 21:00 | 3654.2 | 793.1 | 2312.7 | 298.3 | 0.7 | 96.1 | 0 | 0 | 153.3 | 0 | 0 | 0 | 3654.2
2019-08-14 22:00 | 22:00 | 3465.8 | 793.1 | 2119.2 | 297.9 | 0.7 | 96.1 | 0 | 0 | 158.8 | 0 | 0 | 0 | 3465.8
2019-08-14 23:00 | 23:00 | 3236.3 | 793.1 | 1966.1 | 229.2 | 0.7 | 96.1 | 0 | 0 | 151.1 | 0 | 0 | 0 | 3236.3
2019-08-15 | 0:00 | 2966.2 | 793.1 | 1733.8 | 192.5 | 0.7 | 96.1 | 0 | 0 | 150 | 0 | 5.1971e-13 | 0 | 2966.2
2019-08-15 01:00 | 1:00 | 2763.9 | 793.1 | 1579.965 | 191.1 | 0.7 | 96.1 | 0 | 0 | 157.7 | 0 | -54.765 | 0 | 2763.9
2019-08-15 02:00 | 2:00 | 2651.3 | 793.1 | 1563.8117 | 191.1 | 0.7 | 96.1 | 0 | 0 | 165.4 | 0 | -158.9117 | 0 | 2651.3
2019-08-15 03:00 | 3:00 | 2622.2 | 793.1 | 1584.654 | 182.7 | 0.7 | 96.1 | 0 | 0 | 162.1 | 0 | -197.154 | 0 | 2622.2
2019-08-15 04:00 | 4:00 | 2638.4 | 793.1 | 1571.348 | 182.7 | 0.7 | 96.1 | 0 | 0 | 169.7 | 0 | -175.248 | 0 | 2638.4
2019-08-15 05:00 | 5:00 | 2671.1 | 793.1 | 1576.748 | 184.1 | 0.7 | 96.1 | 12.7 | 0 | 182.9 | 0 | -175.248 | 0 | 2671.1
2019-08-15 06:00 | 6:00 | 2887.5 | 793.1 | 1578.842 | 213.7 | 0.7 | 96.1 | 172.2 | 0 | 186.2 | 0 | -153.342 | 0 | 2887.5
2019-08-15 07:00 | 7:00 | 3278.8 | 793.1 | 1715.736 | 213.7 | 0.7 | 96.1 | 411.3 | 0 | 179.6 | 0 | -131.436 | 0 | 3278.8
2019-08-15 08:00 | 8:00 | 3728.1 | 793.1 | 1833.3 | 168.1 | 0.7 | 96.1 | 650.6 | 0 | 186.2 | 0 | 0 | 0 | 3728.1
2019-08-15 09:00 | 9:00 | 4079.4 | 793.1 | 2002.5 | 168.1 | 0.7 | 96.1 | 818.5 | 0 | 200.4 | 0 | 0 | 0 | 4079.4
2019-08-15 10:00 | 10:00 | 4229.8 | 793.1 | 2097.1 | 168.1 | 0.7 | 96.1 | 864.4 | 0 | 210.3 | 0 | 0 | 0 | 4229.8
2019-08-15 11:00 | 11:00 | 4224.2 | 793.1 | 2137.447 | 168.1 | 0.7 | 96.1 | 796.7 | 0 | 221.2 | 0 | 10.853 | 0 | 4224.2
2019-08-15 12:00 | 12:00 | 4182.6 | 793.1 | 2047.4 | 168.1 | 0.7 | 96.1 | 839.6 | 0 | 237.6 | 0 | 0 | 0 | 4182.6
2019-08-15 13:00 | 13:00 | 4176.5 | 793.1 | 2046.2 | 168.1 | 0.7 | 96.1 | 824.8 | 0 | 247.5 | 0 | 0 | 0 | 4176.5
2019-08-15 14:00 | 14:00 | 4157 | 793.1 | 2134.2 | 168.1 | 0.7 | 96.1 | 700.9 | 0 | 263.9 | 0 | 0 | 0 | 4157
2019-08-15 15:00 | 15:00 | 4124.6 | 793.1 | 2271.5 | 168.1 | 0.7 | 96.1 | 518 | 0 | 277.1 | 0 | 0 | 0 | 4124.6
2019-08-15 16:00 | 16:00 | 4120.8 | 793.1 | 2411.035 | 213.7 | 0.7 | 96.1 | 262.8 | 0 | 289.1 | 0 | 54.265 | 0 | 4120.8
2019-08-15 17:00 | 17:00 | 4035.5 | 793.1 | 2406.029 | 298.3 | 0.7 | 96.1 | 65.2 | 0 | 300.1 | 0 | 75.971 | 0 | 4035.5
2019-08-15 18:00 | 18:00 | 4064.5 | 793.1 | 2447.223 | 298.3 | 0.7 | 96.1 | 0.7 | 0 | 330.7 | 0 | 97.677 | 0 | 4064.5
2019-08-15 19:00 | 19:00 | 4011.6 | 793.1 | 2344.811 | 298.5 | 0.7 | 96.1 | 0 | 0 | 337.3 | 0 | 141.089 | 0 | 4011.6
2019-08-15 20:00 | 20:00 | 3847.2 | 793.1 | 2261.888 | 298.3 | 0.7 | 96.1 | 0 | 0 | 353.7 | 0 | 43.412 | 0 | 3847.2
2019-08-15 21:00 | 21:00 | 3655.8 | 793.1 | 2109.5 | 298.3 | 0.7 | 96.1 | 0 | 0 | 358.1 | 0 | 0 | 0 | 3655.8
2019-08-15 22:00 | 22:00 | 3474.3 | 793.1 | 1919.6 | 297.9 | 0.7 | 96.1 | 0 | 0 | 366.9 | 0 | 0 | 0 | 3474.3
2019-08-15 23:00 | 23:00 | 3243 | 793.1 | 1770.153 | 229.2 | 0.7 | 96.1 | 0 | 0 | 364.7 | 0 | -10.953 | 0 | 3243
2019-08-16 | 0:00 | 2987.2 | 793.1 | 1673.736 | 192.5 | 0.7 | 96.1 | 0 | 0 | 362.5 | 0 | -131.436 | 0 | 2987.2
2019-08-16 01:00 | 1:00 | 2799.4 | 793.1 | 1590.266 | 191.1 | 0.7 | 96.1 | 0 | 0 | 369.1 | 0 | -240.966 | 0 | 2799.4
2019-08-16 02:00 | 2:00 | 2702.1 | 793.1 | 1583.89 | 191.1 | 0.7 | 96.1 | 0 | 0 | 365.8 | 0 | -328.59 | 0 | 2702.1
2019-08-16 03:00 | 3:00 | 2675.3 | 793.1 | 1583.043 | 182.7 | 0.7 | 96.1 | 0 | 0 | 359.2 | 0 | -339.543 | 0 | 2675.3
2019-08-16 04:00 | 4:00 | 2691.9 | 793.1 | 1582.137 | 182.7 | 0.7 | 96.1 | 0 | 0 | 354.8 | 0 | -317.637 | 0 | 2691.9
2019-08-16 05:00 | 5:00 | 2744.5 | 793.1 | 1591.078 | 184.1 | 0.7 | 96.1 | 5 | 0 | 359.2 | 0 | -284.778 | 0 | 2744.5
2019-08-16 06:00 | 6:00 | 2954.5 | 793.1 | 1581.989 | 213.7 | 0.7 | 96.1 | 57.6 | 0 | 353.7 | 0 | -142.389 | 0 | 2954.5
2019-08-16 07:00 | 7:00 | 3294.7 | 793.1 | 1740.959 | 213.7 | 0.7 | 96.1 | 126 | 0 | 357 | 0 | -32.859 | 0 | 3294.7
2019-08-16 08:00 | 8:00 | 3707.2 | 793.1 | 2098.6 | 168.1 | 0.7 | 96.1 | 181.5 | 0 | 369.1 | 0 | 0 | 0 | 3707.2
2019-08-16 09:00 | 9:00 | 4002.1 | 793.1 | 2302.5 | 168.1 | 0.7 | 96.1 | 251.7 | 0 | 389.9 | 0 | 0 | 0 | 4002.1
2019-08-16 10:00 | 10:00 | 4085.6 | 793.1 | 2328.7 | 168.1 | 0.7 | 96.1 | 311.2 | 0 | 387.7 | 0 | 0 | 0 | 4085.6
2019-08-16 11:00 | 11:00 | 4070.9 | 793.1 | 2275.4 | 168.1 | 0.7 | 96.1 | 352 | 0 | 385.5 | 0 | 0 | 0 | 4070.9
2019-08-16 12:00 | 12:00 | 4006.1 | 793.1 | 2154.7 | 168.1 | 0.7 | 96.1 | 425.4 | 0 | 368 | 0 | 0 | 0 | 4006.1
2019-08-16 13:00 | 13:00 | 4054.9 | 793.1 | 2108 | 168.1 | 0.7 | 96.1 | 529.7 | 0 | 359.2 | 0 | 0 | 0 | 4054.9
2019-08-16 14:00 | 14:00 | 4106.6 | 793.1 | 2168.4 | 168.1 | 0.7 | 96.1 | 541.8 | 0 | 338.4 | 0 | 0 | 0 | 4106.6
2019-08-16 15:00 | 15:00 | 4156.7 | 793.1 | 2322.9 | 168.1 | 0.7 | 96.1 | 460.4 | 0 | 315.4 | 0 | 0 | 0 | 4156.7
2019-08-16 16:00 | 16:00 | 4212.2 | 793.1 | 2551.5 | 213.7 | 0.7 | 96.1 | 259.2 | 0 | 297.9 | 0 | 0 | 0 | 4212.2
2019-08-16 17:00 | 17:00 | 4134.1 | 793.1 | 2595.4 | 298.3 | 0.7 | 96.1 | 57 | 0 | 293.5 | 0 | 0 | 0 | 4134.1
2019-08-16 18:00 | 18:00 | 4121.8 | 793.1 | 2606.188 | 298.3 | 0.7 | 96.1 | 0.4 | 0 | 283.6 | 0 | 43.412 | 0 | 4121.8
2019-08-16 19:00 | 19:00 | 4046.2 | 793.1 | 2575.3 | 298.5 | 0.7 | 96.1 | 0 | 0 | 282.5 | 0 | 0 | 0 | 4046.2
2019-08-16 20:00 | 20:00 | 3841.9 | 793.1 | 2376.6 | 298.3 | 0.7 | 96.1 | 0 | 0 | 277.1 | 0 | 0 | 0 | 3841.9
2019-08-16 21:00 | 21:00 | 3623.2 | 793.1 | 2161.2 | 298.3 | 0.7 | 96.1 | 0 | 0 | 273.8 | 0 | 0 | 0 | 3623.2
2019-08-16 22:00 | 22:00 | 3482 | 793.1 | 2028.1 | 297.9 | 0.7 | 96.1 | 0 | 0 | 266.1 | 0 | 0 | 0 | 3482
2019-08-16 23:00 | 23:00 | 3270.8 | 793.1 | 1885.6 | 229.2 | 0.7 | 96.1 | 0 | 0 | 266.1 | 0 | 0 | 0 | 3270.8
2019-08-17 | 0:00 | 3009.6 | 793.1 | 1719.171 | 192.5 | 0.7 | 96.1 | 0 | 0 | 284.7 | 0 | -76.671 | 0 | 3009.6
2019-08-17 01:00 | 1:00 | 2789.7 | 793.1 | 1664.913 | 191.1 | 0.7 | 96.1 | 0 | 0 | 273.8 | 0 | -230.013 | 0 | 2789.7
2019-08-17 02:00 | 2:00 | 2674.5 | 793.1 | 1663.643 | 191.1 | 0.7 | 96.1 | 0 | 0 | 269.4 | 0 | -339.543 | 0 | 2674.5
2019-08-17 03:00 | 3:00 | 2648.9 | 793.1 | 1669.496 | 182.7 | 0.7 | 96.1 | 0 | 0 | 257.3 | 0 | -350.496 | 0 | 2648.9
2019-08-17 04:00 | 4:00 | 2642.7 | 793.1 | 1666.543 | 182.7 | 0.7 | 96.1 | 0 | 0 | 243.1 | 0 | -339.543 | 0 | 2642.7
2019-08-17 05:00 | 5:00 | 2645.6 | 793.1 | 1665.79 | 184.1 | 0.7 | 96.1 | 15.4 | 0 | 219 | 0 | -328.59 | 0 | 2645.6
2019-08-17 06:00 | 6:00 | 2823.2 | 793.1 | 1663.555 | 213.7 | 0.7 | 96.1 | 223.7 | 0 | 215.7 | 0 | -383.355 | 0 | 2823.2
2019-08-17 07:00 | 7:00 | 3152.9 | 793.1 | 1673.402 | 213.7 | 0.7 | 96.1 | 568.7 | 0 | 179.6 | 0 | -372.402 | 0 | 3152.9
2019-08-17 08:00 | 8:00 | 3632.5 | 793.1 | 1763.666 | 168.1 | 0.7 | 96.1 | 902.9 | 0 | 148.9 | 0 | -240.966 | 0 | 3632.5
2019-08-17 09:00 | 9:00 | 4072.8 | 793.1 | 1973.466 | 168.1 | 0.7 | 96.1 | 1158.6 | 0 | 123.7 | 0 | -240.966 | 0 | 4072.8
2019-08-17 10:00 | 10:00 | 4309.2 | 793.1 | 2050.866 | 168.1 | 0.7 | 96.1 | 1313.2 | 0 | 128.1 | 0 | -240.966 | 0 | 4309.2
2019-08-17 11:00 | 11:00 | 4454.3 | 793.1 | 2053.995 | 168.1 | 0.7 | 96.1 | 1364.2 | 0 | 142.4 | 0 | -164.295 | 0 | 4454.3
2019-08-17 12:00 | 12:00 | 4512.6 | 793.1 | 2089.277 | 168.1 | 0.7 | 96.1 | 1324.8 | 0 | 139.1 | 0 | -98.577 | 0 | 4512.6
2019-08-17 13:00 | 13:00 | 4568.7 | 793.1 | 2169.7 | 168.1 | 0.7 | 96.1 | 1206.3 | 0 | 134.7 | 0 | 0 | 0 | 4568.7
2019-08-17 14:00 | 14:00 | 4573.9 | 793.1 | 2391.3 | 168.1 | 0.7 | 96.1 | 998.7 | 0 | 125.9 | 0 | 0 | 0 | 4573.9
2019-08-17 15:00 | 15:00 | 4551.4 | 793.1 | 2633.847 | 168.1 | 0.7 | 96.1 | 718.4 | 0 | 130.3 | 0 | 10.853 | 0 | 4551.4
2019-08-17 16:00 | 16:00 | 4517.7 | 793.1 | 2744.658 | 213.7 | 0.7 | 96.1 | 391.6 | 0 | 125.9 | 0 | 151.942 | 0 | 4517.7
2019-08-17 17:00 | 17:00 | 4385.1 | 793.1 | 2838.311 | 298.3 | 0.7 | 96.1 | 97 | 0 | 120.5 | 0 | 141.089 | 0 | 4385.1
2019-08-17 18:00 | 18:00 | 4341.4 | 793.1 | 2841.493 | 298.3 | 0.7 | 96.1 | 0.4 | 0 | 105.1 | 0 | 206.207 | 0 | 4341.4
2019-08-17 19:00 | 19:00 | 4274 | 793.1 | 2845.911 | 298.5 | 0.7 | 96.1 | 0 | 0 | 98.6 | 0 | 141.089 | 0 | 4274
2019-08-17 20:00 | 20:00 | 4081.1 | 793.1 | 2708.723 | 298.3 | 0.7 | 96.1 | 0 | 0 | 86.5 | 0 | 97.677 | 0 | 4081.1
2019-08-17 21:00 | 21:00 | 3861.8 | 793.1 | 2601.1073 | 298.3 | 0.7 | 96.1 | 0 | 0 | 66.8 | 0 | 5.6927 | 0 | 3861.8
2019-08-17 22:00 | 22:00 | 3683 | 793.1 | 2440.4 | 297.9 | 0.7 | 96.1 | 0 | 0 | 54.8 | 0 | 0 | 0 | 3683
2019-08-17 23:00 | 23:00 | 3437.7 | 793.1 | 2278.1 | 229.2 | 0.7 | 96.1 | 0 | 0 | 40.5 | 0 | 0 | 0 | 3437.7
2019-08-18 | 0:00 | 3146.9 | 793.1 | 2025.1 | 192.5 | 0.7 | 96.1 | 0 | 0 | 39.4 | 0 | 0 | 0 | 3146.9
2019-08-18 01:00 | 1:00 | 2909.7 | 793.1 | 1790.4 | 191.1 | 0.7 | 96.1 | 0 | 0 | 38.3 | 0 | 0 | 0 | 2909.7
2019-08-18 02:00 | 2:00 | 2783.9 | 793.1 | 1728.065 | 191.1 | 0.7 | 96.1 | 0 | 0 | 29.6 | 0 | -54.765 | 0 | 2783.9
2019-08-18 03:00 | 3:00 | 2725.1 | 793.1 | 1703.971 | 182.7 | 0.7 | 96.1 | 0 | 0 | 25.2 | 0 | -76.671 | 0 | 2725.1
2019-08-18 04:00 | 4:00 | 2711.4 | 793.1 | 1703.424 | 182.7 | 0.7 | 96.1 | 0 | 0 | 23 | 0 | -87.624 | 0 | 2711.4
2019-08-18 05:00 | 5:00 | 2698.8 | 793.1 | 1699.23 | 184.1 | 0.7 | 96.1 | 11 | 0 | 24.1 | 0 | -109.53 | 0 | 2698.8
2019-08-18 06:00 | 6:00 | 2832.4 | 793.1 | 1726.354 | 213.7 | 0.7 | 96.1 | 179.9 | 0 | 19.7 | 0 | -197.154 | 0 | 2832.4
2019-08-18 07:00 | 7:00 | 3161.2 | 793.1 | 1739.995 | 213.7 | 0.7 | 96.1 | 468.8 | 0 | 13.1 | 0 | -164.295 | 0 | 3161.2
2019-08-18 08:00 | 8:00 | 3575.8 | 793.1 | 1857.836 | 168.1 | 0.7 | 96.1 | 782.6 | 0 | 8.8 | 0 | -131.436 | 0 | 3575.8
2019-08-18 09:00 | 9:00 | 3969.8 | 793.1 | 1899.206 | 168.1 | 0.7 | 96.1 | 1026.8 | 0 | 7.7 | 0 | -21.906 | 0 | 3969.8
2019-08-18 10:00 | 10:00 | 4184.8 | 793.1 | 1956.165 | 168.1 | 0.7 | 96.1 | 1216.6 | 0 | 8.8 | 0 | -54.765 | 0 | 4184.8
2019-08-18 11:00 | 11:00 | 4294.5 | 793.1 | 1975.612 | 168.1 | 0.7 | 96.1 | 1292.7 | 0 | 12 | 0 | -43.812 | 0 | 4294.5
2019-08-18 12:00 | 12:00 | 4377.9 | 793.1 | 2067.6 | 168.1 | 0.7 | 96.1 | 1240.3 | 0 | 12 | 0 | 0 | 0 | 4377.9
2019-08-18 13:00 | 13:00 | 4401.5 | 793.1 | 2236.1 | 168.1 | 0.7 | 96.1 | 1095.4 | 0 | 12 | 0 | 0 | 0 | 4401.5
2019-08-18 14:00 | 14:00 | 4375.3 | 793.1 | 2462.8 | 168.1 | 0.7 | 96.1 | 844.6 | 0 | 9.9 | 0 | 0 | 0 | 4375.3
2019-08-18 15:00 | 15:00 | 4318.2 | 793.1 | 2680.6 | 168.1 | 0.7 | 96.1 | 567.6 | 0 | 12 | 0 | 0 | 0 | 4318.2
2019-08-18 16:00 | 16:00 | 4224.9 | 793.1 | 2840 | 213.7 | 0.7 | 96.1 | 271.4 | 0 | 9.9 | 0 | 0 | 0 | 4224.9
2019-08-18 17:00 | 17:00 | 4159.1 | 793.1 | 2882.794 | 298.3 | 0.7 | 96.1 | 57.6 | 0 | 8.8 | 0 | 21.706 | 0 | 4159.1
2019-08-18 18:00 | 18:00 | 4233.2 | 793.1 | 2881.658 | 298.3 | 0.7 | 96.1 | 0.4 | 0 | 11 | 0 | 151.942 | 0 | 4233.2
2019-08-18 19:00 | 19:00 | 4180.5 | 793.1 | 2882.423 | 298.5 | 0.7 | 96.1 | 0 | 0 | 12 | 0 | 97.677 | 0 | 4180.5
2019-08-18 20:00 | 20:00 | 4013.1 | 793.1 | 2810.7 | 298.3 | 0.7 | 96.1 | 0 | 0 | 14.2 | 0 | 0 | 0 | 4013.1
2019-08-18 21:00 | 21:00 | 3796 | 793.1 | 2593.6 | 298.3 | 0.7 | 96.1 | 0 | 0 | 14.2 | 0 | 0 | 0 | 3796
2019-08-18 22:00 | 22:00 | 3569.4 | 793.1 | 2365.2 | 297.9 | 0.7 | 96.1 | 0 | 0 | 16.4 | 0 | 0 | 0 | 3569.4
2019-08-18 23:00 | 23:00 | 3314 | 793.1 | 2180.7 | 229.2 | 0.7 | 96.1 | 0 | 0 | 14.2 | 0 | 0 | 0 | 3314
2019-08-19 | 0:00 | 3032.6 | 793.1 | 1933.8 | 192.5 | 0.7 | 96.1 | 0 | 0 | 16.4 | 0 | 0 | 0 | 3032.6
2019-08-19 01:00 | 1:00 | 2820.6 | 793.1 | 1855.736 | 191.1 | 0.7 | 96.1 | 0 | 0 | 15.3 | 0 | -131.436 | 0 | 2820.6
2019-08-19 02:00 | 2:00 | 2718.4 | 793.1 | 1797.348 | 191.1 | 0.7 | 96.1 | 0 | 0 | 15.3 | 0 | -175.248 | 0 | 2718.4
2019-08-19 03:00 | 3:00 | 2699.5 | 793.1 | 1806.554 | 182.7 | 0.7 | 96.1 | 0 | 0 | 17.5 | 0 | -197.154 | 0 | 2699.5
2019-08-19 04:00 | 4:00 | 2727.5 | 793.1 | 1804.948 | 182.7 | 0.7 | 96.1 | 0 | 0 | 25.2 | 0 | -175.248 | 0 | 2727.5
2019-08-19 05:00 | 5:00 | 2814.6 | 793.1 | 1796.424 | 184.1 | 0.7 | 96.1 | 6.6 | 0 | 25.2 | 0 | -87.624 | 0 | 2814.6
2019-08-19 06:00 | 6:00 | 3120.8 | 793.1 | 1883.1 | 213.7 | 0.7 | 96.1 | 110 | 0 | 24.1 | 0 | 0 | 0 | 3120.8
2019-08-19 07:00 | 7:00 | 3638.3 | 793.1 | 2213.4 | 213.7 | 0.7 | 96.1 | 302.7 | 0 | 18.6 | 0 | 0 | 0 | 3638.3
2019-08-19 08:00 | 8:00 | 4257.4 | 793.1 | 2655.8 | 168.1 | 0.7 | 96.1 | 516.2 | 0 | 27.4 | 0 | 0 | 0 | 4257.4
2019-08-19 09:00 | 9:00 | 4655.7 | 793.1 | 2840.576 | 168.1 | 0.7 | 96.1 | 640.7 | 0 | 29.6 | 0 | 86.824 | 0 | 4655.7
2019-08-19 10:00 | 10:00 | 4790.3 | 793.1 | 2834.129 | 168.1 | 0.7 | 96.1 | 793.7 | 0 | 28.5 | 0 | 75.971 | 0 | 4790.3
2019-08-19 11:00 | 11:00 | 4922.5 | 793.1 | 2996.8 | 168.1 | 0.7 | 96.1 | 837 | 0 | 30.7 | 0 | 0 | 0 | 4922.5
2019-08-19 12:00 | 12:00 | 4794.4 | 793.1 | 2944 | 168.1 | 0.7 | 96.1 | 762.8 | 0 | 29.6 | 0 | 0 | 0 | 4794.4
2019-08-19 13:00 | 13:00 | 4915.9 | 793.1 | 3044.982 | 168.1 | 0.7 | 96.1 | 718.2 | 0 | 29.6 | 0 | 65.118 | 0 | 4915.9
2019-08-19 14:00 | 14:00 | 4950.1 | 793.1 | 3043.358 | 168.1 | 0.7 | 96.1 | 667.2 | 0 | 29.6 | 0 | 151.942 | 0 | 4950.1
2019-08-19 15:00 | 15:00 | 4930.2 | 793.1 | 3134.952 | 168.1 | 0.7 | 96.1 | 531.8 | 0 | 31.8 | 0 | 173.648 | 0 | 4930.2
2019-08-19 16:00 | 16:00 | 4893.4 | 793.1 | 3138.004 | 213.7 | 0.7 | 96.1 | 273.8 | 0 | 30.7 | 0 | 347.296 | 0 | 4893.4
2019-08-19 17:00 | 17:00 | 4665.8 | 793.1 | 3131.128 | 298.3 | 0.7 | 96.1 | 55.3 | 0 | 30.7 | 0 | 260.472 | 0 | 4665.8
2019-08-19 18:00 | 18:00 | 4578.1 | 793.1 | 3133.187 | 298.3 | 0.7 | 96.1 | 0.3 | 0 | 28.5 | 0 | 227.913 | 0 | 4578.1
2019-08-19 19:00 | 19:00 | 4408.5 | 793.1 | 3048.311 | 298.5 | 0.7 | 96.1 | 0 | 0 | 30.7 | 0 | 141.089 | 0 | 4408.5
2019-08-19 20:00 | 20:00 | 4155.6 | 793.1 | 2847.676 | 298.3 | 0.7 | 96.1 | 0 | 0 | 32.9 | 0 | 86.824 | 0 | 4155.6
2019-08-19 21:00 | 21:00 | 3897.4 | 793.1 | 2680.7 | 298.3 | 0.7 | 96.1 | 0 | 0 | 28.5 | 0 | 0 | 0 | 3897.4
2019-08-19 22:00 | 22:00 | 3715.2 | 793.1 | 2494.5 | 297.9 | 0.7 | 96.1 | 0 | 0 | 32.9 | 0 | 0 | 0 | 3715.2
2019-08-19 23:00 | 23:00 | 3451.1 | 793.1 | 2300.2 | 229.2 | 0.7 | 96.1 | 0 | 0 | 31.8 | 0 | 0 | 0 | 3451.1
2019-08-20 | 0:00 | 3156.5 | 793.1 | 2027 | 192.5 | 0.7 | 96.1 | 0 | 0 | 47.1 | 0 | 1.0394e-12 | 0 | 3156.5
2019-08-20 01:00 | 1:00 | 2936.7 | 793.1 | 1844.712 | 191.1 | 0.7 | 96.1 | 0 | 0 | 54.8 | 0 | -43.812 | 0 | 2936.7
2019-08-20 02:00 | 2:00 | 2833.5 | 793.1 | 1794.177 | 191.1 | 0.7 | 96.1 | 0 | 0 | 56.9 | 0 | -98.577 | 0 | 2833.5
2019-08-20 03:00 | 3:00 | 2808 | 793.1 | 1794.53 | 182.7 | 0.7 | 96.1 | 0 | 0 | 50.4 | 0 | -109.53 | 0 | 2808
2019-08-20 04:00 | 4:00 | 2831.9 | 793.1 | 1793.224 | 182.7 | 0.7 | 96.1 | 0 | 0 | 53.7 | 0 | -87.624 | 0 | 2831.9
2019-08-20 05:00 | 5:00 | 2897.5 | 793.1 | 1820.865 | 184.1 | 0.7 | 96.1 | 7 | 0 | 50.4 | 0 | -54.765 | 0 | 2897.5
2019-08-20 06:00 | 6:00 | 3143.6 | 793.1 | 1905.153 | 213.7 | 0.7 | 96.1 | 106.4 | 0 | 39.4 | 0 | -10.953 | 0 | 3143.6
2019-08-20 07:00 | 7:00 | 3576.6 | 793.1 | 2175.7 | 213.7 | 0.7 | 96.1 | 264.4 | 0 | 32.9 | 0 | 0 | 0 | 3576.6
2019-08-20 08:00 | 8:00 | 4118.7 | 793.1 | 2637.1 | 168.1 | 0.7 | 96.1 | 395.1 | 0 | 28.5 | 0 | 0 | 0 | 4118.7
2019-08-20 09:00 | 9:00 | 4532.4 | 793.1 | 2877.123 | 168.1 | 0.7 | 96.1 | 477.7 | 0 | 21.9 | 0 | 97.677 | 0 | 4532.4
2019-08-20 10:00 | 10:00 | 4670.1 | 793.1 | 3029.347 | 168.1 | 0.7 | 96.1 | 552.2 | 0 | 19.7 | 0 | 10.853 | 0 | 4670.1
2019-08-20 11:00 | 11:00 | 4731.1 | 793.1 | 3042.6 | 168.1 | 0.7 | 96.1 | 611.9 | 0 | 18.6 | 0 | 0 | 0 | 4731.1
2019-08-20 12:00 | 12:00 | 4644.2 | 793.1 | 2901.5 | 168.1 | 0.7 | 96.1 | 659.5 | 0 | 25.2 | 0 | 0 | 0 | 4644.2
2019-08-20 13:00 | 13:00 | 4871.3 | 793.1 | 3045.158 | 168.1 | 0.7 | 96.1 | 588.8 | 0 | 27.4 | 0 | 151.942 | 0 | 4871.3
2019-08-20 14:00 | 14:00 | 4872 | 793.1 | 3132.793 | 168.1 | 0.7 | 96.1 | 423.5 | 0 | 51.5 | 0 | 206.207 | 0 | 4872
2019-08-20 15:00 | 15:00 | 4817.7 | 793.1 | 3132.622 | 168.1 | 0.7 | 96.1 | 280.3 | 0 | 64.6 | 0 | 282.178 | 0 | 4817.7
2019-08-20 16:00 | 16:00 | 4687.7 | 793.1 | 3134.187 | 213.7 | 0.7 | 96.1 | 161.8 | 0 | 60.2 | 0 | 227.913 | 0 | 4687.7
2019-08-20 17:00 | 17:00 | 4419.6 | 793.1 | 3055.329 | 298.3 | 0.7 | 96.1 | 44.2 | 0 | 55.9 | 0 | 75.971 | 0 | 4419.6
2019-08-20 18:00 | 18:00 | 4355.1 | 793.1 | 3053.282 | 298.3 | 0.7 | 96.1 | 0.3 | 0 | 48.2 | 0 | 65.118 | 0 | 4355.1
2019-08-20 19:00 | 19:00 | 4195 | 793.1 | 2869.376 | 298.5 | 0.7 | 96.1 | 0 | 0 | 50.4 | 0 | 86.824 | 0 | 4195
2019-08-20 20:00 | 20:00 | 3956.6 | 793.1 | 2731.2 | 298.3 | 0.7 | 96.1 | 0 | 0 | 37.2 | 0 | 0 | 0 | 3956.6
2019-08-20 21:00 | 21:00 | 3726.6 | 793.1 | 2505.5 | 298.3 | 0.7 | 96.1 | 0 | 0 | 32.9 | 0 | 0 | 0 | 3726.6
2019-08-20 22:00 | 22:00 | 3557.8 | 793.1 | 2338.2 | 297.9 | 0.7 | 96.1 | 0 | 0 | 31.8 | 0 | 0 | 0 | 3557.8
2019-08-20 23:00 | 23:00 | 3314.2 | 793.1 | 2157.9 | 229.2 | 0.7 | 96.1 | 0 | 0 | 37.2 | 0 | 0 | 0 | 3314.2
2019-08-21 | 0:00 | 3037.6 | 793.1 | 1923.453 | 192.5 | 0.7 | 96.1 | 0 | 0 | 42.7 | 0 | -10.953 | 0 | 3037.6
2019-08-21 01:00 | 1:00 | 2835.6 | 793.1 | 1869.642 | 191.1 | 0.7 | 96.1 | 0 | 0 | 38.3 | 0 | -153.342 | 0 | 2835.6
2019-08-21 02:00 | 2:00 | 2739.1 | 793.1 | 1782.942 | 191.1 | 0.7 | 96.1 | 0 | 0 | 28.5 | 0 | -153.342 | 0 | 2739.1
2019-08-21 03:00 | 3:00 | 2717.2 | 793.1 | 1759.589 | 182.7 | 0.7 | 96.1 | 0 | 0 | 27.4 | 0 | -142.389 | 0 | 2717.2
2019-08-21 04:00 | 4:00 | 2743 | 793.1 | 1797.442 | 182.7 | 0.7 | 96.1 | 0 | 0 | 26.3 | 0 | -153.342 | 0 | 2743
2019-08-21 05:00 | 5:00 | 2791.3 | 793.1 | 1798.483 | 184.1 | 0.7 | 96.1 | 9.7 | 0 | 29.6 | 0 | -120.483 | 0 | 2791.3
2019-08-21 06:00 | 6:00 | 3027.1 | 793.1 | 1889.248 | 213.7 | 0.7 | 96.1 | 177.7 | 0 | 31.8 | 0 | -175.248 | 0 | 3027.1
2019-08-21 07:00 | 7:00 | 3477 | 793.1 | 1976.177 | 213.7 | 0.7 | 96.1 | 472.8 | 0 | 23 | 0 | -98.577 | 0 | 3477
2019-08-21 08:00 | 8:00 | 4067.5 | 793.1 | 2202.4 | 168.1 | 0.7 | 96.1 | 784.1 | 0 | 23 | 0 | 0 | 0 | 4067.5
2019-08-21 09:00 | 9:00 | 4580.3 | 793.1 | 2503.1 | 168.1 | 0.7 | 96.1 | 1001.7 | 0 | 17.5 | 0 | 0 | 0 | 4580.3
2019-08-21 10:00 | 10:00 | 4761 | 793.1 | 2642.1 | 168.1 | 0.7 | 96.1 | 1042.3 | 0 | 18.6 | 0 | 0 | 0 | 4761
2019-08-21 11:00 | 11:00 | 4807.7 | 793.1 | 2757.3 | 168.1 | 0.7 | 96.1 | 974.9 | 0 | 17.5 | 0 | 0 | 0 | 4807.7
2019-08-21 12:00 | 12:00 | 4679.4 | 793.1 | 2692.1 | 168.1 | 0.7 | 96.1 | 914 | 0 | 15.3 | 0 | 0 | 0 | 4679.4
2019-08-21 13:00 | 13:00 | 4840.3 | 793.1 | 2979.2 | 168.1 | 0.7 | 96.1 | 788.9 | 0 | 14.2 | 0 | 0 | 0 | 4840.3
2019-08-21 14:00 | 14:00 | 4846.5 | 793.1 | 3056.211 | 168.1 | 0.7 | 96.1 | 579.2 | 0 | 12 | 0 | 141.089 | 0 | 4846.5
2019-08-21 15:00 | 15:00 | 4751.3 | 793.1 | 3147.393 | 168.1 | 0.7 | 96.1 | 328.7 | 0 | 11 | 0 | 206.207 | 0 | 4751.3
2019-08-21 16:00 | 16:00 | 4655.6 | 793.1 | 3153.428 | 213.7 | 0.7 | 96.1 | 123.9 | 0 | 14.2 | 0 | 260.472 | 0 | 4655.6
2019-08-21 17:00 | 17:00 | 4458.8 | 793.1 | 3070.705 | 298.3 | 0.7 | 96.1 | 21.8 | 0 | 15.3 | 0 | 162.795 | 0 | 4458.8
2019-08-21 18:00 | 18:00 | 4370.3 | 793.1 | 3047.117 | 298.3 | 0.7 | 96.1 | 0.3 | 0 | 15.3 | 0 | 119.383 | 0 | 4370.3
2019-08-21 19:00 | 19:00 | 4207.4 | 793.1 | 2971.141 | 298.5 | 0.7 | 96.1 | 0 | 0 | 15.3 | 0 | 32.559 | 0 | 4207.4
2019-08-21 20:00 | 20:00 | 4012.4 | 793.1 | 2803.4 | 298.3 | 0.7 | 96.1 | 0 | 0 | 20.8 | 0 | 0 | 0 | 4012.4
2019-08-21 21:00 | 21:00 | 3795.8 | 793.1 | 2583.5 | 298.3 | 0.7 | 96.1 | 0 | 0 | 24.1 | 0 | 0 | 0 | 3795.8
2019-08-21 22:00 | 22:00 | 3643.2 | 793.1 | 2422.5 | 297.9 | 0.7 | 96.1 | 0 | 0 | 32.9 | 0 | 0 | 0 | 3643.2
2019-08-21 23:00 | 23:00 | 3406.5 | 793.1 | 2254.5 | 229.2 | 0.7 | 96.1 | 0 | 0 | 32.9 | 0 | 0 | 0 | 3406.5
2019-08-22 | 0:00 | 3121.7 | 793.1 | 1969.2 | 192.5 | 0.7 | 96.1 | 0 | 0 | 70.1 | 0 | -1.0394e-12 | 0 | 3121.7
2019-08-22 01:00 | 1:00 | 2899.4 | 793.1 | 1821.718 | 191.1 | 0.7 | 96.1 | 0 | 0 | 62.4 | 0 | -65.718 | 0 | 2899.4
2019-08-22 02:00 | 2:00 | 2780.5 | 793.1 | 1791.542 | 191.1 | 0.7 | 96.1 | 0 | 0 | 61.3 | 0 | -153.342 | 0 | 2780.5
2019-08-22 03:00 | 3:00 | 2746.1 | 793.1 | 1795.048 | 182.7 | 0.7 | 96.1 | 0 | 0 | 53.7 | 0 | -175.248 | 0 | 2746.1
2019-08-22 04:00 | 4:00 | 2759.7 | 793.1 | 1794.495 | 182.7 | 0.7 | 96.1 | 0 | 0 | 56.9 | 0 | -164.295 | 0 | 2759.7
2019-08-22 05:00 | 5:00 | 2808.6 | 793.1 | 1796.483 | 184.1 | 0.7 | 96.1 | 6 | 0 | 52.6 | 0 | -120.483 | 0 | 2808.6
2019-08-22 06:00 | 6:00 | 3015.8 | 793.1 | 1832.665 | 213.7 | 0.7 | 96.1 | 92.7 | 0 | 41.6 | 0 | -54.765 | 0 | 3015.8
2019-08-22 07:00 | 7:00 | 3413.1 | 793.1 | 2020.1 | 213.7 | 0.7 | 96.1 | 252.2 | 0 | 37.2 | 0 | 0 | 0 | 3413.1
2019-08-22 08:00 | 8:00 | 3878.9 | 793.1 | 2411.1 | 168.1 | 0.7 | 96.1 | 381.3 | 0 | 28.5 | 0 | 0 | 0 | 3878.9
2019-08-22 09:00 | 9:00 | 4253.1 | 793.1 | 2719.4 | 168.1 | 0.7 | 96.1 | 449.4 | 0 | 26.3 | 0 | 0 | 0 | 4253.1
2019-08-22 10:00 | 10:00 | 4423.4 | 793.1 | 2784.3 | 168.1 | 0.7 | 96.1 | 555.9 | 0 | 25.2 | 0 | 0 | 0 | 4423.4
2019-08-22 11:00 | 11:00 | 4519 | 793.1 | 2789.988 | 168.1 | 0.7 | 96.1 | 602.4 | 0 | 25.2 | 0 | 43.412 | 0 | 4519
2019-08-22 12:00 | 12:00 | 4354.7 | 793.1 | 2703.9 | 168.1 | 0.7 | 96.1 | 569.8 | 0 | 23 | 0 | 0 | 0 | 4354.7
2019-08-22 13:00 | 13:00 | 4495.6 | 793.1 | 2859.4 | 168.1 | 0.7 | 96.1 | 555.2 | 0 | 23 | 0 | 0 | 0 | 4495.6
2019-08-22 14:00 | 14:00 | 4535 | 793.1 | 3006.1 | 168.1 | 0.7 | 96.1 | 446.8 | 0 | 24.1 | 0 | 0 | 0 | 4535
2019-08-22 15:00 | 15:00 | 4550.6 | 793.1 | 3048.694 | 168.1 | 0.7 | 96.1 | 394.8 | 0 | 27.4 | 0 | 21.706 | 0 | 4550.6
2019-08-22 16:00 | 16:00 | 4560.3 | 793.1 | 3051.352 | 213.7 | 0.7 | 96.1 | 197.8 | 0 | 33.9 | 0 | 173.648 | 0 | 4560.3
2019-08-22 17:00 | 17:00 | 4411.4 | 793.1 | 3054.929 | 298.3 | 0.7 | 96.1 | 38.6 | 0 | 53.7 | 0 | 75.971 | 0 | 4411.4
2019-08-22 18:00 | 18:00 | 4377.9 | 793.1 | 3049.27 | 298.3 | 0.7 | 96.1 | 0.1 | 0 | 31.8 | 0 | 108.53 | 0 | 4377.9
2019-08-22 19:00 | 19:00 | 4227.7 | 793.1 | 3020.7 | 298.5 | 0.7 | 96.1 | 0 | 0 | 18.6 | 0 | 0 | 0 | 4227.7
2019-08-22 20:00 | 20:00 | 4004 | 793.1 | 2796.1 | 298.3 | 0.7 | 96.1 | 0 | 0 | 19.7 | 0 | 0 | 0 | 4004
2019-08-22 21:00 | 21:00 | 3776 | 793.1 | 2561.5 | 298.3 | 0.7 | 96.1 | 0 | 0 | 26.3 | 0 | 0 | 0 | 3776
2019-08-22 22:00 | 22:00 | 3629.4 | 793.1 | 2404.4 | 297.9 | 0.7 | 96.1 | 0 | 0 | 37.2 | 0 | 0 | 0 | 3629.4
2019-08-22 23:00 | 23:00 | 3402.3 | 793.1 | 2231.7 | 229.2 | 0.7 | 96.1 | 0 | 0 | 51.5 | 0 | 0 | 0 | 3402.3
2019-08-23 | 0:00 | 3128.5 | 793.1 | 1976 | 192.5 | 0.7 | 96.1 | 0 | 0 | 70.1 | 0 | 5.1971e-13 | 0 | 3128.5
2019-08-23 01:00 | 1:00 | 2930.3 | 793.1 | 1821.965 | 191.1 | 0.7 | 96.1 | 0 | 0 | 82.1 | 0 | -54.765 | 0 | 2930.3
2019-08-23 02:00 | 2:00 | 2824.5 | 793.1 | 1761.03 | 191.1 | 0.7 | 96.1 | 0 | 0 | 92 | 0 | -109.53 | 0 | 2824.5
2019-08-23 03:00 | 3:00 | 2797 | 793.1 | 1763.842 | 182.7 | 0.7 | 96.1 | 0 | 0 | 113.9 | 0 | -153.342 | 0 | 2797
2019-08-23 04:00 | 4:00 | 2815.8 | 793.1 | 1761.889 | 182.7 | 0.7 | 96.1 | 0 | 0 | 123.7 | 0 | -142.389 | 0 | 2815.8
2019-08-23 05:00 | 5:00 | 2889 | 793.1 | 1797.036 | 184.1 | 0.7 | 96.1 | 3.8 | 0 | 145.6 | 0 | -131.436 | 0 | 2889
2019-08-23 06:00 | 6:00 | 3139.3 | 793.1 | 1848.2 | 213.7 | 0.7 | 96.1 | 63.8 | 0 | 123.7 | 0 | 0 | 0 | 3139.3
2019-08-23 07:00 | 7:00 | 3552.7 | 793.1 | 2175.8 | 213.7 | 0.7 | 96.1 | 133.1 | 0 | 140.2 | 0 | 0 | 0 | 3552.7
2019-08-23 08:00 | 8:00 | 4041.1 | 793.1 | 2632.3 | 168.1 | 0.7 | 96.1 | 197.5 | 0 | 153.3 | 0 | 0 | 0 | 4041.1
2019-08-23 09:00 | 9:00 | 4396.4 | 793.1 | 2844.841 | 168.1 | 0.7 | 96.1 | 300 | 0 | 161 | 0 | 32.559 | 0 | 4396.4
2019-08-23 10:00 | 10:00 | 4473.7 | 793.1 | 2841.994 | 168.1 | 0.7 | 96.1 | 376.8 | 0 | 175.2 | 0 | 21.706 | 0 | 4473.7
2019-08-23 11:00 | 11:00 | 4435.9 | 793.1 | 2720 | 168.1 | 0.7 | 96.1 | 458.6 | 0 | 199.3 | 0 | 0 | 0 | 4435.9
2019-08-23 12:00 | 12:00 | 4305 | 793.1 | 2466.6 | 168.1 | 0.7 | 96.1 | 571.2 | 0 | 209.2 | 0 | 0 | 0 | 4305
2019-08-23 13:00 | 13:00 | 4502.1 | 793.1 | 2739.7 | 168.1 | 0.7 | 96.1 | 479.9 | 0 | 224.5 | 0 | 0 | 0 | 4502.1
2019-08-23 14:00 | 14:00 | 4496.1 | 793.1 | 2853.688 | 168.1 | 0.7 | 96.1 | 316.5 | 0 | 224.5 | 0 | 43.412 | 0 | 4496.1
2019-08-23 15:00 | 15:00 | 4463.2 | 793.1 | 2858.27 | 168.1 | 0.7 | 96.1 | 224.9 | 0 | 213.5 | 0 | 108.53 | 0 | 4463.2
2019-08-23 16:00 | 16:00 | 4367.2 | 793.1 | 2860.423 | 213.7 | 0.7 | 96.1 | 88.7 | 0 | 216.8 | 0 | 97.677 | 0 | 4367.2
2019-08-23 17:00 | 17:00 | 4217 | 793.1 | 2790.9 | 298.3 | 0.7 | 96.1 | 18.9 | 0 | 219 | 0 | 0 | 0 | 4217
2019-08-23 18:00 | 18:00 | 4169.4 | 793.1 | 2743.5 | 298.3 | 0.7 | 96.1 | 0.1 | 0 | 237.6 | 0 | 0 | 0 | 4169.4
2019-08-23 19:00 | 19:00 | 4025.6 | 793.1 | 2596.3 | 298.5 | 0.7 | 96.1 | 0 | 0 | 240.9 | 0 | 0 | 0 | 4025.6
2019-08-23 20:00 | 20:00 | 3824.7 | 793.1 | 2406.5 | 298.3 | 0.7 | 96.1 | 0 | 0 | 230 | 0 | 0 | 0 | 3824.7
2019-08-23 21:00 | 21:00 | 3617.7 | 793.1 | 2207.2 | 298.3 | 0.7 | 96.1 | 0 | 0 | 222.3 | 0 | 0 | 0 | 3617.7
2019-08-23 22:00 | 22:00 | 3500.9 | 793.1 | 2102.8 | 297.9 | 0.7 | 96.1 | 0 | 0 | 210.3 | 0 | 0 | 0 | 3500.9
2019-08-23 23:00 | 23:00 | 3285.3 | 793.1 | 1981.1 | 229.2 | 0.7 | 96.1 | 0 | 0 | 185.1 | 0 | 0 | 0 | 3285.3
2019-08-24 | 0:00 | 3022.3 | 793.1 | 1788.8 | 192.5 | 0.7 | 96.1 | 0 | 0 | 151.1 | 0 | 5.1971e-13 | 0 | 3022.3
2019-08-24 01:00 | 1:00 | 2823.4 | 793.1 | 1683.271 | 191.1 | 0.7 | 96.1 | 0 | 0 | 135.8 | 0 | -76.671 | 0 | 2823.4
2019-08-24 02:00 | 2:00 | 2714.2 | 793.1 | 1537.906 | 191.1 | 0.7 | 96.1 | 0 | 0 | 117.2 | 0 | -21.906 | 0 | 2714.2
2019-08-24 03:00 | 3:00 | 2675.6 | 793.1 | 1540.612 | 182.7 | 0.7 | 96.1 | 0 | 0 | 106.2 | 0 | -43.812 | 0 | 2675.6
2019-08-24 04:00 | 4:00 | 2673.5 | 793.1 | 1542.912 | 182.7 | 0.7 | 96.1 | 0 | 0 | 101.8 | 0 | -43.812 | 0 | 2673.5
2019-08-24 05:00 | 5:00 | 2662.6 | 793.1 | 1540.318 | 184.1 | 0.7 | 96.1 | 5.6 | 0 | 108.4 | 0 | -65.718 | 0 | 2662.6
2019-08-24 06:00 | 6:00 | 2731.7 | 793.1 | 1537.242 | 213.7 | 0.7 | 96.1 | 139.1 | 0 | 105.1 | 0 | -153.342 | 0 | 2731.7
2019-08-24 07:00 | 7:00 | 2982.1 | 793.1 | 1539.513 | 213.7 | 0.7 | 96.1 | 469.3 | 0 | 99.7 | 0 | -230.013 | 0 | 2982.1
2019-08-24 08:00 | 8:00 | 3342 | 793.1 | 1605.76 | 168.1 | 0.7 | 96.1 | 794.4 | 0 | 102.9 | 0 | -219.06 | 0 | 3342
2019-08-24 09:00 | 9:00 | 3729.8 | 793.1 | 1723.901 | 168.1 | 0.7 | 96.1 | 1034.4 | 0 | 99.7 | 0 | -186.201 | 0 | 3729.8
2019-08-24 10:00 | 10:00 | 3952.5 | 793.1 | 1824.301 | 168.1 | 0.7 | 96.1 | 1179.7 | 0 | 76.7 | 0 | -186.201 | 0 | 3952.5
2019-08-24 11:00 | 11:00 | 4010.2 | 793.1 | 1840.23 | 168.1 | 0.7 | 96.1 | 1149.2 | 0 | 72.3 | 0 | -109.53 | 0 | 4010.2
2019-08-24 12:00 | 12:00 | 3973.9 | 793.1 | 1844.736 | 168.1 | 0.7 | 96.1 | 1121.6 | 0 | 81 | 0 | -131.436 | 0 | 3973.9
2019-08-24 13:00 | 13:00 | 4031.5 | 793.1 | 1862.624 | 168.1 | 0.7 | 96.1 | 1099.9 | 0 | 98.6 | 0 | -87.624 | 0 | 4031.5
2019-08-24 14:00 | 14:00 | 4065.6 | 793.1 | 1955 | 168.1 | 0.7 | 96.1 | 955.1 | 0 | 97.5 | 0 | 0 | 0 | 4065.6
2019-08-24 15:00 | 15:00 | 4070.3 | 793.1 | 2207.994 | 168.1 | 0.7 | 96.1 | 689.5 | 0 | 93.1 | 0 | 21.706 | 0 | 4070.3
2019-08-24 16:00 | 16:00 | 4011.8 | 793.1 | 2324.846 | 213.7 | 0.7 | 96.1 | 293.8 | 0 | 94.2 | 0 | 195.354 | 0 | 4011.8
2019-08-24 17:00 | 17:00 | 3827.7 | 793.1 | 2376.564 | 298.3 | 0.7 | 96.1 | 37.4 | 0 | 95.3 | 0 | 130.236 | 0 | 3827.7
2019-08-24 18:00 | 18:00 | 3870.2 | 793.1 | 2384.746 | 298.3 | 0.7 | 96.1 | 0.1 | 0 | 101.8 | 0 | 195.354 | 0 | 3870.2
2019-08-24 19:00 | 19:00 | 3795.3 | 793.1 | 2358.511 | 298.5 | 0.7 | 96.1 | 0 | 0 | 107.3 | 0 | 141.089 | 0 | 3795.3
2019-08-24 20:00 | 20:00 | 3634.5 | 793.1 | 2196.811 | 298.3 | 0.7 | 96.1 | 0 | 0 | 108.4 | 0 | 141.089 | 0 | 3634.5
2019-08-24 21:00 | 21:00 | 3442.8 | 793.1 | 2056.076 | 298.3 | 0.7 | 96.1 | 0 | 0 | 111.7 | 0 | 86.824 | 0 | 3442.8
2019-08-24 22:00 | 22:00 | 3309.8 | 793.1 | 1965.935 | 297.9 | 0.7 | 96.1 | 0 | 0 | 101.8 | 0 | 54.265 | 0 | 3309.8
2019-08-24 23:00 | 23:00 | 3110.9 | 793.1 | 1891.1 | 229.2 | 0.7 | 96.1 | 0 | 0 | 100.7 | 0 | 0 | 0 | 3110.9
2019-08-25 | 0:00 | 2869.3 | 793.1 | 1686.2 | 192.5 | 0.7 | 96.1 | 0 | 0 | 100.7 | 0 | -1.0394e-12 | 0 | 2869.3
2019-08-25 01:00 | 1:00 | 2674.1 | 793.1 | 1594.177 | 191.1 | 0.7 | 96.1 | 0 | 0 | 97.5 | 0 | -98.577 | 0 | 2674.1
2019-08-25 02:00 | 2:00 | 2552.8 | 793.1 | 1567.095 | 191.1 | 0.7 | 96.1 | 0 | 0 | 69 | 0 | -164.295 | 0 | 2552.8
2019-08-25 03:00 | 3:00 | 2501 | 793.1 | 1571.854 | 182.7 | 0.7 | 96.1 | 0 | 0 | 53.7 | 0 | -197.154 | 0 | 2501
2019-08-25 04:00 | 4:00 | 2480.3 | 793.1 | 1566.507 | 182.7 | 0.7 | 96.1 | 0 | 0 | 49.3 | 0 | -208.107 | 0 | 2480.3
2019-08-25 05:00 | 5:00 | 2479.4 | 793.1 | 1565.007 | 184.1 | 0.7 | 96.1 | 5.8 | 0 | 42.7 | 0 | -208.107 | 0 | 2479.4
2019-08-25 06:00 | 6:00 | 2518.3 | 793.1 | 1566.343 | 213.7 | 0.7 | 96.1 | 149.6 | 0 | 38.3 | 0 | -339.543 | 0 | 2518.3
2019-08-25 07:00 | 7:00 | 2691.6 | 793.1 | 1564.191 | 213.7 | 0.7 | 96.1 | 506.8 | 0 | 31.8 | 0 | -514.791 | 0 | 2691.6
2019-08-25 08:00 | 8:00 | 2966.9 | 793.1 | 1559.956 | 168.1 | 0.7 | 96.1 | 890 | 0 | 28.5 | 0 | -569.556 | 0 | 2966.9
2019-08-25 09:00 | 9:00 | 3281.6 | 793.1 | 1553.75 | 168.1 | 0.7 | 96.1 | 1180.3 | 0 | 37.2 | 0 | -547.65 | 0 | 3281.6
2019-08-25 10:00 | 10:00 | 3490.4 | 793.1 | 1598.997 | 168.1 | 0.7 | 96.1 | 1325.2 | 0 | 44.9 | 0 | -536.697 | 0 | 3490.4
2019-08-25 11:00 | 11:00 | 3619.8 | 793.1 | 1633.332 | 168.1 | 0.7 | 96.1 | 1360 | 0 | 50.4 | 0 | -481.932 | 0 | 3619.8
2019-08-25 12:00 | 12:00 | 3691.9 | 793.1 | 1679.461 | 168.1 | 0.7 | 96.1 | 1301.7 | 0 | 58 | 0 | -405.261 | 0 | 3691.9
2019-08-25 13:00 | 13:00 | 3728.8 | 793.1 | 1702.931 | 168.1 | 0.7 | 96.1 | 1193.5 | 0 | 70.1 | 0 | -295.731 | 0 | 3728.8
2019-08-25 14:00 | 14:00 | 3755.5 | 793.1 | 1848.46 | 168.1 | 0.7 | 96.1 | 989.3 | 0 | 78.8 | 0 | -219.06 | 0 | 3755.5
2019-08-25 15:00 | 15:00 | 3722.3 | 793.1 | 1919.2 | 168.1 | 0.7 | 96.1 | 672.8 | 0 | 72.3 | 0 | 0 | 0 | 3722.3
2019-08-25 16:00 | 16:00 | 3722.7 | 793.1 | 2138.529 | 213.7 | 0.7 | 96.1 | 348.7 | 0 | 55.9 | 0 | 75.971 | 0 | 3722.7
2019-08-25 17:00 | 17:00 | 3676.3 | 793.1 | 2258.217 | 298.3 | 0.7 | 96.1 | 65.6 | 0 | 44.9 | 0 | 119.383 | 0 | 3676.3
2019-08-25 18:00 | 18:00 | 3738.5 | 793.1 | 2331.505 | 298.3 | 0.7 | 96.1 | 0.1 | 0 | 55.9 | 0 | 162.795 | 0 | 3738.5
2019-08-25 19:00 | 19:00 | 3684.6 | 793.1 | 2324.217 | 298.5 | 0.7 | 96.1 | 0 | 0 | 52.6 | 0 | 119.383 | 0 | 3684.6
2019-08-25 20:00 | 20:00 | 3535.3 | 793.1 | 2172.917 | 298.3 | 0.7 | 96.1 | 0 | 0 | 54.8 | 0 | 119.383 | 0 | 3535.3
2019-08-25 21:00 | 21:00 | 3358.2 | 793.1 | 2054.288 | 298.3 | 0.7 | 96.1 | 0 | 0 | 72.3 | 0 | 43.412 | 0 | 3358.2
2019-08-25 22:00 | 22:00 | 3168.5 | 793.1 | 1921.6 | 297.9 | 0.7 | 96.1 | 0 | 0 | 59.1 | 0 | 0 | 0 | 3168.5
2019-08-25 23:00 | 23:00 | 2959.3 | 793.1 | 1788.7 | 229.2 | 0.7 | 96.1 | 0 | 0 | 51.5 | 0 | 0 | 0 | 2959.3
2019-08-26 | 0:00 | 2723.4 | 793.1 | 1658.524 | 192.5 | 0.7 | 96.1 | 0 | 0 | 70.1 | 0 | -87.624 | 0 | 2723.4
2019-08-26 01:00 | 1:00 | 2542 | 793.1 | 1543.142 | 191.1 | 0.7 | 96.1 | 0 | 0 | 71.2 | 0 | -153.342 | 0 | 2542
2019-08-26 02:00 | 2:00 | 2464 | 793.1 | 1537.46 | 191.1 | 0.7 | 96.1 | 0 | 0 | 64.6 | 0 | -219.06 | 0 | 2464
2019-08-26 03:00 | 3:00 | 2465.5 | 793.1 | 1538.554 | 182.7 | 0.7 | 96.1 | 0 | 0 | 51.5 | 0 | -197.154 | 0 | 2465.5
2019-08-26 04:00 | 4:00 | 2500 | 793.1 | 1539.142 | 182.7 | 0.7 | 96.1 | 0 | 0 | 41.6 | 0 | -153.342 | 0 | 2500
2019-08-26 05:00 | 5:00 | 2571.7 | 793.1 | 1535.324 | 184.1 | 0.7 | 96.1 | 7.3 | 0 | 42.7 | 0 | -87.624 | 0 | 2571.7
2019-08-26 06:00 | 6:00 | 2789.5 | 793.1 | 1546.012 | 213.7 | 0.7 | 96.1 | 148.7 | 0 | 35 | 0 | -43.812 | 0 | 2789.5
2019-08-26 07:00 | 7:00 | 3174.5 | 793.1 | 1779.942 | 213.7 | 0.7 | 96.1 | 413.6 | 0 | 30.7 | 0 | -153.342 | 0 | 3174.5
2019-08-26 08:00 | 8:00 | 3657.7 | 793.1 | 1909.3 | 168.1 | 0.7 | 96.1 | 665.2 | 0 | 25.2 | 0 | 0 | 0 | 3657.7
2019-08-26 09:00 | 9:00 | 4047.2 | 793.1 | 2103.8 | 168.1 | 0.7 | 96.1 | 867.9 | 0 | 17.5 | 0 | 0 | 0 | 4047.2
2019-08-26 10:00 | 10:00 | 4203.2 | 793.1 | 2114.3 | 168.1 | 0.7 | 96.1 | 1012.3 | 0 | 18.6 | 0 | 0 | 0 | 4203.2
2019-08-26 11:00 | 11:00 | 4339.1 | 793.1 | 2148.1 | 168.1 | 0.7 | 96.1 | 1113.3 | 0 | 19.7 | 0 | 0 | 0 | 4339.1
2019-08-26 12:00 | 12:00 | 4209.1 | 793.1 | 2060.5 | 168.1 | 0.7 | 96.1 | 1070.9 | 0 | 19.7 | 0 | 0 | 0 | 4209.1
2019-08-26 13:00 | 13:00 | 4375 | 793.1 | 2315.5 | 168.1 | 0.7 | 96.1 | 980.7 | 0 | 20.8 | 0 | 0 | 0 | 4375
2019-08-26 14:00 | 14:00 | 4351.3 | 793.1 | 2468.3 | 168.1 | 0.7 | 96.1 | 805.3 | 0 | 19.7 | 0 | 0 | 0 | 4351.3
2019-08-26 15:00 | 15:00 | 4288.9 | 793.1 | 2637.7 | 168.1 | 0.7 | 96.1 | 572.4 | 0 | 20.8 | 0 | 0 | 0 | 4288.9
2019-08-26 16:00 | 16:00 | 4256 | 793.1 | 2810.141 | 213.7 | 0.7 | 96.1 | 291.1 | 0 | 18.6 | 0 | 32.559 | 0 | 4256
2019-08-26 17:00 | 17:00 | 4082.5 | 793.1 | 2737.423 | 298.3 | 0.7 | 96.1 | 46.1 | 0 | 13.1 | 0 | 97.677 | 0 | 4082.5
2019-08-26 18:00 | 18:00 | 4048.6 | 793.1 | 2815.741 | 298.3 | 0.7 | 96.1 | 0.1 | 0 | 12 | 0 | 32.559 | 0 | 4048.6
2019-08-26 19:00 | 19:00 | 3895.5 | 793.1 | 2696.1 | 298.5 | 0.7 | 96.1 | 0 | 0 | 11 | 0 | 0 | 0 | 3895.5
2019-08-26 20:00 | 20:00 | 3679.1 | 793.1 | 2481 | 298.3 | 0.7 | 96.1 | 0 | 0 | 9.9 | 0 | 0 | 0 | 3679.1
2019-08-26 21:00 | 21:00 | 3471.6 | 793.1 | 2271.4 | 298.3 | 0.7 | 96.1 | 0 | 0 | 12 | 0 | 0 | 0 | 3471.6
2019-08-26 22:00 | 22:00 | 3338.9 | 793.1 | 2135.8 | 297.9 | 0.7 | 96.1 | 0 | 0 | 15.3 | 0 | 0 | 0 | 3338.9
2019-08-26 23:00 | 23:00 | 3139.4 | 793.1 | 2002.8 | 229.2 | 0.7 | 96.1 | 0 | 0 | 17.5 | 0 | 0 | 0 | 3139.4
2019-08-27 | 0:00 | 2883.9 | 793.1 | 1779.6 | 192.5 | 0.7 | 96.1 | 0 | 0 | 21.9 | 0 | -2.0788e-12 | 0 | 2883.9
2019-08-27 01:00 | 1:00 | 2699.8 | 793.1 | 1718.483 | 191.1 | 0.7 | 96.1 | 0 | 0 | 20.8 | 0 | -120.483 | 0 | 2699.8
2019-08-27 02:00 | 2:00 | 2620 | 793.1 | 1621.177 | 191.1 | 0.7 | 96.1 | 0 | 0 | 16.4 | 0 | -98.577 | 0 | 2620
2019-08-27 03:00 | 3:00 | 2606.1 | 793.1 | 1640.836 | 182.7 | 0.7 | 96.1 | 0 | 0 | 24.1 | 0 | -131.436 | 0 | 2606.1
2019-08-27 04:00 | 4:00 | 2634.3 | 793.1 | 1652.583 | 182.7 | 0.7 | 96.1 | 0 | 0 | 29.6 | 0 | -120.483 | 0 | 2634.3
2019-08-27 05:00 | 5:00 | 2673.8 | 793.1 | 1743.101 | 184.1 | 0.7 | 96.1 | 4.6 | 0 | 38.3 | 0 | -186.201 | 0 | 2673.8
2019-08-27 06:00 | 6:00 | 2854.7 | 793.1 | 1789.807 | 213.7 | 0.7 | 96.1 | 133.3 | 0 | 36.1 | 0 | -208.107 | 0 | 2854.7
2019-08-27 07:00 | 7:00 | 3212.8 | 793.1 | 1763.777 | 213.7 | 0.7 | 96.1 | 415.5 | 0 | 28.5 | 0 | -98.577 | 0 | 3212.8
2019-08-27 08:00 | 8:00 | 3730.6 | 793.1 | 1971.3 | 168.1 | 0.7 | 96.1 | 684.9 | 0 | 16.4 | 0 | 0 | 0 | 3730.6
2019-08-27 09:00 | 9:00 | 4139.4 | 793.1 | 2179 | 168.1 | 0.7 | 96.1 | 886 | 0 | 16.4 | 0 | 0 | 0 | 4139.4
2019-08-27 10:00 | 10:00 | 4314.3 | 793.1 | 2252.7 | 168.1 | 0.7 | 96.1 | 986.1 | 0 | 17.5 | 0 | 0 | 0 | 4314.3
2019-08-27 11:00 | 11:00 | 4397.9 | 793.1 | 2345.8 | 168.1 | 0.7 | 96.1 | 973.3 | 0 | 20.8 | 0 | 0 | 0 | 4397.9
2019-08-27 12:00 | 12:00 | 4300.4 | 793.1 | 2295.6 | 168.1 | 0.7 | 96.1 | 927.1 | 0 | 19.7 | 0 | 0 | 0 | 4300.4
2019-08-27 13:00 | 13:00 | 4476.3 | 793.1 | 2615.8 | 168.1 | 0.7 | 96.1 | 779.5 | 0 | 23 | 0 | 0 | 0 | 4476.3
2019-08-27 14:00 | 14:00 | 4395.4 | 793.1 | 2784.394 | 168.1 | 0.7 | 96.1 | 506.1 | 0 | 25.2 | 0 | 21.706 | 0 | 4395.4
2019-08-27 15:00 | 15:00 | 4303 | 793.1 | 2771.464 | 168.1 | 0.7 | 96.1 | 314.8 | 0 | 28.5 | 0 | 130.236 | 0 | 4303
2019-08-27 16:00 | 16:00 | 4325.7 | 793.1 | 2795.387 | 213.7 | 0.7 | 96.1 | 165.9 | 0 | 32.9 | 0 | 227.913 | 0 | 4325.7
2019-08-27 17:00 | 17:00 | 4219.4 | 793.1 | 2786.199 | 298.3 | 0.7 | 96.1 | 23.3 | 0 | 37.2 | 0 | 184.501 | 0 | 4219.4
2019-08-27 18:00 | 18:00 | 4190.9 | 793.1 | 2787.352 | 298.3 | 0.7 | 96.1 | 0.1 | 0 | 41.6 | 0 | 173.648 | 0 | 4190.9
2019-08-27 19:00 | 19:00 | 4038.5 | 793.1 | 2745.435 | 298.5 | 0.7 | 96.1 | 0 | 0 | 50.4 | 0 | 54.265 | 0 | 4038.5
2019-08-27 20:00 | 20:00 | 3809.8 | 793.1 | 2563.6 | 298.3 | 0.7 | 96.1 | 0 | 0 | 58 | 0 | 0 | 0 | 3809.8
2019-08-27 21:00 | 21:00 | 3579.7 | 793.1 | 2330.2 | 298.3 | 0.7 | 96.1 | 0 | 0 | 61.3 | 0 | 0 | 0 | 3579.7
2019-08-27 22:00 | 22:00 | 3431.5 | 793.1 | 2174.7 | 297.9 | 0.7 | 96.1 | 0 | 0 | 69 | 0 | 0 | 0 | 3431.5
2019-08-27 23:00 | 23:00 | 3207.5 | 793.1 | 2012.8 | 229.2 | 0.7 | 96.1 | 0 | 0 | 75.6 | 0 | 0 | 0 | 3207.5
2019-08-28 | 0:00 | 2949.4 | 793.1 | 1783.753 | 192.5 | 0.7 | 96.1 | 0 | 0 | 94.2 | 0 | -10.953 | 0 | 2949.4
2019-08-28 01:00 | 1:00 | 2765.5 | 793.1 | 1767.801 | 191.1 | 0.7 | 96.1 | 0 | 0 | 102.9 | 0 | -186.201 | 0 | 2765.5
2019-08-28 02:00 | 2:00 | 2687.1 | 793.1 | 1628.036 | 191.1 | 0.7 | 96.1 | 0 | 0 | 109.5 | 0 | -131.436 | 0 | 2687.1
2019-08-28 03:00 | 3:00 | 2676.7 | 793.1 | 1622.789 | 182.7 | 0.7 | 96.1 | 0 | 0 | 123.7 | 0 | -142.389 | 0 | 2676.7
2019-08-28 04:00 | 4:00 | 2696.1 | 793.1 | 1625.689 | 182.7 | 0.7 | 96.1 | 0 | 0 | 140.2 | 0 | -142.389 | 0 | 2696.1
2019-08-28 05:00 | 5:00 | 2760.5 | 793.1 | 1622.583 | 184.1 | 0.7 | 96.1 | 2.6 | 0 | 181.8 | 0 | -120.483 | 0 | 2760.5
2019-08-28 06:00 | 6:00 | 2969.2 | 793.1 | 1747.589 | 213.7 | 0.7 | 96.1 | 64.4 | 0 | 196 | 0 | -142.389 | 0 | 2969.2
2019-08-28 07:00 | 7:00 | 3361.4 | 793.1 | 1875 | 213.7 | 0.7 | 96.1 | 190.1 | 0 | 192.7 | 0 | 0 | 0 | 3361.4
2019-08-28 08:00 | 8:00 | 3861.4 | 793.1 | 2290.5 | 168.1 | 0.7 | 96.1 | 321.3 | 0 | 191.6 | 0 | 0 | 0 | 3861.4
2019-08-28 09:00 | 9:00 | 4254 | 793.1 | 2580.1 | 168.1 | 0.7 | 96.1 | 444 | 0 | 171.9 | 0 | 0 | 0 | 4254
2019-08-28 10:00 | 10:00 | 4392.1 | 793.1 | 2698.635 | 168.1 | 0.7 | 96.1 | 399.4 | 0 | 181.8 | 0 | 54.265 | 0 | 4392.1
2019-08-28 11:00 | 11:00 | 4332.4 | 793.1 | 2700.435 | 168.1 | 0.7 | 96.1 | 324.8 | 0 | 194.9 | 0 | 54.265 | 0 | 4332.4
2019-08-28 12:00 | 12:00 | 4088.9 | 793.1 | 2514.8 | 168.1 | 0.7 | 96.1 | 323.4 | 0 | 192.7 | 0 | 0 | 0 | 4088.9
2019-08-28 13:00 | 13:00 | 4218 | 793.1 | 2668.9 | 168.1 | 0.7 | 96.1 | 308.2 | 0 | 182.9 | 0 | 0 | 0 | 4218
2019-08-28 14:00 | 14:00 | 4236 | 793.1 | 2703.435 | 168.1 | 0.7 | 96.1 | 227.6 | 0 | 192.7 | 0 | 54.265 | 0 | 4236
2019-08-28 15:00 | 15:00 | 4161.9 | 793.1 | 2783.747 | 168.1 | 0.7 | 96.1 | 115.5 | 0 | 193.8 | 0 | 10.853 | 0 | 4161.9
2019-08-28 16:00 | 16:00 | 4171.7 | 793.1 | 2744.276 | 213.7 | 0.7 | 96.1 | 45.4 | 0 | 191.6 | 0 | 86.824 | 0 | 4171.7
2019-08-28 17:00 | 17:00 | 4102.9 | 793.1 | 2695.1 | 298.3 | 0.7 | 96.1 | 6.1 | 0 | 213.5 | 0 | 0 | 0 | 4102.9
2019-08-28 18:00 | 18:00 | 4080.5 | 793.1 | 2662.3 | 298.3 | 0.7 | 96.1 | 0 | 0 | 230 | 0 | 0 | 0 | 4080.5
2019-08-28 19:00 | 19:00 | 3950.5 | 793.1 | 2528.8 | 298.5 | 0.7 | 96.1 | 0 | 0 | 233.3 | 0 | 0 | 0 | 3950.5
2019-08-28 20:00 | 20:00 | 3760.3 | 793.1 | 2330.1 | 298.3 | 0.7 | 96.1 | 0 | 0 | 242 | 0 | 0 | 0 | 3760.3
2019-08-28 21:00 | 21:00 | 3556.4 | 793.1 | 2122.9 | 298.3 | 0.7 | 96.1 | 0 | 0 | 245.3 | 0 | 0 | 0 | 3556.4
2019-08-28 22:00 | 22:00 | 3445 | 793.1 | 2027.2 | 297.9 | 0.7 | 96.1 | 0 | 0 | 230 | 0 | 0 | 0 | 3445
2019-08-28 23:00 | 23:00 | 3248.7 | 793.1 | 1915 | 229.2 | 0.7 | 96.1 | 0 | 0 | 214.6 | 0 | 0 | 0 | 3248.7
2019-08-29 | 0:00 | 3017.5 | 793.1 | 1753.306 | 192.5 | 0.7 | 96.1 | 0 | 0 | 203.7 | 0 | -21.906 | 0 | 3017.5
2019-08-29 01:00 | 1:00 | 2837.9 | 793.1 | 1717.489 | 191.1 | 0.7 | 96.1 | 0 | 0 | 181.8 | 0 | -142.389 | 0 | 2837.9
2019-08-29 02:00 | 2:00 | 2755 | 793.1 | 1625.836 | 191.1 | 0.7 | 96.1 | 0 | 0 | 179.6 | 0 | -131.436 | 0 | 2755
2019-08-29 03:00 | 3:00 | 2729.5 | 793.1 | 1622.942 | 182.7 | 0.7 | 96.1 | 0 | 0 | 187.3 | 0 | -153.342 | 0 | 2729.5
2019-08-29 04:00 | 4:00 | 2744 | 793.1 | 1629.789 | 182.7 | 0.7 | 96.1 | 0 | 0 | 184 | 0 | -142.389 | 0 | 2744
2019-08-29 05:00 | 5:00 | 2788.9 | 793.1 | 1614.124 | 184.1 | 0.7 | 96.1 | 4.4 | 0 | 184 | 0 | -87.624 | 0 | 2788.9
2019-08-29 06:00 | 6:00 | 2989 | 793.1 | 1832.019 | 213.7 | 0.7 | 96.1 | 124.6 | 0 | 180.7 | 0 | -251.919 | 0 | 2989
2019-08-29 07:00 | 7:00 | 3428.3 | 793.1 | 1908.7199 | 213.7 | 0.7 | 96.1 | 413.6 | 0 | 161 | 0 | -158.6199 | 0 | 3428.3
2019-08-29 08:00 | 8:00 | 3999.2 | 793.1 | 2087.5 | 168.1 | 0.7 | 96.1 | 710.2 | 0 | 143.5 | 0 | 0 | 0 | 3999.2
2019-08-29 09:00 | 9:00 | 4483.5 | 793.1 | 2304.1 | 168.1 | 0.7 | 96.1 | 979 | 0 | 142.4 | 0 | 0 | 0 | 4483.5
2019-08-29 10:00 | 10:00 | 4738.3 | 793.1 | 2361.6 | 168.1 | 0.7 | 96.1 | 1182.9 | 0 | 135.8 | 0 | 0 | 0 | 4738.3
2019-08-29 11:00 | 11:00 | 4972.4 | 793.1 | 2544.2 | 168.1 | 0.7 | 96.1 | 1227.8 | 0 | 142.4 | 0 | 0 | 0 | 4972.4
2019-08-29 12:00 | 12:00 | 4900.1 | 793.1 | 2584.229 | 168.1 | 0.7 | 96.1 | 1061.4 | 0 | 120.5 | 0 | 75.971 | 0 | 4900.1
2019-08-29 13:00 | 13:00 | 5005.8 | 793.1 | 2702.181 | 168.1 | 0.7 | 96.1 | 875.5 | 0 | 120.5 | 0 | 249.619 | 0 | 5005.8
2019-08-29 14:00 | 14:00 | 4999.3 | 793.1 | 2710.392 | 168.1 | 0.7 | 96.1 | 705.5 | 0 | 134.7 | 0 | 390.708 | 0 | 4999.3
2019-08-29 15:00 | 15:00 | 4985.3 | 793.1 | 2710.415 | 168.1 | 0.7 | 96.1 | 571.9 | 0 | 156.6 | 0 | 488.385 | 0 | 4985.3
2019-08-29 16:00 | 16:00 | 4903 | 793.1 | 2721.62 | 213.7 | 0.7 | 96.1 | 265.6 | 0 | 161 | 0 | 651.18 | 0 | 4903
2019-08-29 17:00 | 17:00 | 4683.6 | 793.1 | 2715.632 | 298.3 | 0.7 | 96.1 | 39.5 | 0 | 132.5 | 0 | 607.768 | 0 | 4683.6
2019-08-29 18:00 | 18:00 | 4633.6 | 793.1 | 2712.685 | 298.3 | 0.7 | 96.1 | 0 | 0 | 135.8 | 0 | 596.915 | 0 | 4633.6
2019-08-29 19:00 | 19:00 | 4450.6 | 793.1 | 2714.133 | 298.5 | 0.7 | 96.1 | 0 | 0 | 124.8 | 0 | 423.267 | 0 | 4450.6
2019-08-29 20:00 | 20:00 | 4205.6 | 793.1 | 2743.052 | 298.3 | 0.7 | 96.1 | 0 | 0 | 100.7 | 0 | 173.648 | 0 | 4205.6
2019-08-29 21:00 | 21:00 | 3941.6 | 793.1 | 2595.182 | 298.3 | 0.7 | 96.1 | 0 | 0 | 93.1 | 0 | 65.118 | 0 | 3941.6
2019-08-29 22:00 | 22:00 | 3768.2 | 793.1 | 2495 | 297.9 | 0.7 | 96.1 | 0 | 0 | 85.4 | 0 | 0 | 0 | 3768.2
2019-08-29 23:00 | 23:00 | 3495.7 | 793.1 | 2296.7 | 229.2 | 0.7 | 96.1 | 0 | 0 | 79.9 | 0 | 0 | 0 | 3495.7
2019-08-30 | 0:00 | 3183.6 | 793.1 | 2004.8 | 192.5 | 0.7 | 96.1 | 0 | 0 | 96.4 | 0 | 1.0394e-12 | 0 | 3183.6
2019-08-30 01:00 | 1:00 | 2970.9 | 793.1 | 1795.7 | 191.1 | 0.7 | 96.1 | 0 | 0 | 94.2 | 0 | 0 | 0 | 2970.9
2019-08-30 02:00 | 2:00 | 2855.1 | 793.1 | 1720.459 | 191.1 | 0.7 | 96.1 | 0 | 0 | 86.5 | 0 | -32.859 | 0 | 2855.1
2019-08-30 03:00 | 3:00 | 2822.1 | 793.1 | 1723.265 | 182.7 | 0.7 | 96.1 | 0 | 0 | 81 | 0 | -54.765 | 0 | 2822.1
2019-08-30 04:00 | 4:00 | 2847.5 | 793.1 | 1716.853 | 182.7 | 0.7 | 96.1 | 0 | 0 | 69 | 0 | -10.953 | 0 | 2847.5
2019-08-30 05:00 | 5:00 | 2887.3 | 793.1 | 1757.3 | 184.1 | 0.7 | 96.1 | 3.4 | 0 | 52.6 | 0 | 0 | 0 | 2887.3
2019-08-30 06:00 | 6:00 | 3125 | 793.1 | 1911.4 | 213.7 | 0.7 | 96.1 | 61.8 | 0 | 48.2 | 0 | 0 | 0 | 3125
2019-08-30 07:00 | 7:00 | 3572.1 | 793.1 | 2321.6 | 213.7 | 0.7 | 96.1 | 86.7 | 0 | 60.2 | 0 | 0 | 0 | 3572.1
2019-08-30 08:00 | 8:00 | 4001.7 | 793.1 | 2728.494 | 168.1 | 0.7 | 96.1 | 132.2 | 0 | 61.3 | 0 | 21.706 | 0 | 4001.7
2019-08-30 09:00 | 9:00 | 4315.6 | 793.1 | 2803.058 | 168.1 | 0.7 | 96.1 | 246.7 | 0 | 55.9 | 0 | 151.942 | 0 | 4315.6
2019-08-30 10:00 | 10:00 | 4353.8 | 793.1 | 2803.364 | 168.1 | 0.7 | 96.1 | 299.8 | 0 | 62.4 | 0 | 130.236 | 0 | 4353.8
2019-08-30 11:00 | 11:00 | 4344.4 | 793.1 | 2798.964 | 168.1 | 0.7 | 96.1 | 297 | 0 | 60.2 | 0 | 130.236 | 0 | 4344.4
2019-08-30 12:00 | 12:00 | 4126.3 | 793.1 | 2678.4 | 168.1 | 0.7 | 96.1 | 314.3 | 0 | 75.6 | 0 | 0 | 0 | 4126.3
2019-08-30 13:00 | 13:00 | 4240.5 | 793.1 | 2720.3 | 168.1 | 0.7 | 96.1 | 376.8 | 0 | 85.4 | 0 | 0 | 0 | 4240.5
2019-08-30 14:00 | 14:00 | 4262.4 | 793.1 | 2794.994 | 168.1 | 0.7 | 96.1 | 295.7 | 0 | 92 | 0 | 21.706 | 0 | 4262.4
2019-08-30 15:00 | 15:00 | 4235.8 | 793.1 | 2800.87 | 168.1 | 0.7 | 96.1 | 178.6 | 0 | 89.8 | 0 | 108.53 | 0 | 4235.8
2019-08-30 16:00 | 16:00 | 4212.4 | 793.1 | 2824.57 | 213.7 | 0.7 | 96.1 | 90.3 | 0 | 85.4 | 0 | 108.53 | 0 | 4212.4
2019-08-30 17:00 | 17:00 | 4132.9 | 793.1 | 2781.982 | 298.3 | 0.7 | 96.1 | 12.2 | 0 | 85.4 | 0 | 65.118 | 0 | 4132.9
2019-08-30 18:00 | 18:00 | 4113.4 | 793.1 | 2789.788 | 298.3 | 0.7 | 96.1 | 0 | 0 | 92 | 0 | 43.412 | 0 | 4113.4
2019-08-30 19:00 | 19:00 | 3946 | 793.1 | 2649.2 | 298.5 | 0.7 | 96.1 | 0 | 0 | 108.4 | 0 | 0 | 0 | 3946
2019-08-30 20:00 | 20:00 | 3746 | 793.1 | 2449.4 | 298.3 | 0.7 | 96.1 | 0 | 0 | 108.4 | 0 | 0 | 0 | 3746
2019-08-30 21:00 | 21:00 | 3543.1 | 793.1 | 2234.4 | 298.3 | 0.7 | 96.1 | 0 | 0 | 120.5 | 0 | 0 | 0 | 3543.1
2019-08-30 22:00 | 22:00 | 3428.9 | 793.1 | 2110.8 | 297.9 | 0.7 | 96.1 | 0 | 0 | 130.3 | 0 | 0 | 0 | 3428.9
2019-08-30 23:00 | 23:00 | 3235.4 | 793.1 | 1964.1 | 229.2 | 0.7 | 96.1 | 0 | 0 | 152.2 | 0 | 0 | 0 | 3235.4
2019-08-31 | 0:00 | 2989.6 | 793.1 | 1805.371 | 192.5 | 0.7 | 96.1 | 0 | 0 | 178.5 | 0 | -76.671 | 0 | 2989.6
2019-08-31 01:00 | 1:00 | 2805.1 | 793.1 | 1719.795 | 191.1 | 0.7 | 96.1 | 0 | 0 | 168.6 | 0 | -164.295 | 0 | 2805.1
2019-08-31 02:00 | 2:00 | 2706.3 | 793.1 | 1714.019 | 191.1 | 0.7 | 96.1 | 0 | 0 | 163.2 | 0 | -251.919 | 0 | 2706.3
2019-08-31 03:00 | 3:00 | 2688.5 | 793.1 | 1695.866 | 182.7 | 0.7 | 96.1 | 0 | 0 | 161 | 0 | -240.966 | 0 | 2688.5
2019-08-31 04:00 | 4:00 | 2689.8 | 793.1 | 1622.695 | 182.7 | 0.7 | 96.1 | 0 | 0 | 158.8 | 0 | -164.295 | 0 | 2689.8
2019-08-31 05:00 | 5:00 | 2676.1 | 793.1 | 1621.948 | 184.1 | 0.7 | 96.1 | 5.4 | 0 | 150 | 0 | -175.248 | 0 | 2676.1
2019-08-31 06:00 | 6:00 | 2770.7 | 793.1 | 1632.219 | 213.7 | 0.7 | 96.1 | 152.1 | 0 | 134.7 | 0 | -251.919 | 0 | 2770.7
2019-08-31 07:00 | 7:00 | 3047.6 | 793.1 | 1700.278 | 213.7 | 0.7 | 96.1 | 408 | 0 | 120.5 | 0 | -284.778 | 0 | 3047.6
2019-08-31 08:00 | 8:00 | 3421.4 | 793.1 | 1843.748 | 168.1 | 0.7 | 96.1 | 585.4 | 0 | 109.5 | 0 | -175.248 | 0 | 3421.4
2019-08-31 09:00 | 9:00 | 3692.1 | 793.1 | 1867.118 | 168.1 | 0.7 | 96.1 | 728.7 | 0 | 104 | 0 | -65.718 | 0 | 3692.1
2019-08-31 10:00 | 10:00 | 3865.2 | 793.1 | 1908.695 | 168.1 | 0.7 | 96.1 | 966.4 | 0 | 96.4 | 0 | -164.295 | 0 | 3865.2
2019-08-31 11:00 | 11:00 | 3992.1 | 793.1 | 1906.36 | 168.1 | 0.7 | 96.1 | 1155.9 | 0 | 90.9 | 0 | -219.06 | 0 | 3992.1
2019-08-31 12:00 | 12:00 | 4034.1 | 793.1 | 1915.507 | 168.1 | 0.7 | 96.1 | 1178.9 | 0 | 89.8 | 0 | -208.107 | 0 | 4034.1
2019-08-31 13:00 | 13:00 | 4101.8 | 793.1 | 1945.265 | 168.1 | 0.7 | 96.1 | 1060.2 | 0 | 93.1 | 0 | -54.765 | 0 | 4101.8
2019-08-31 14:00 | 14:00 | 4113.7 | 793.1 | 2067.9 | 168.1 | 0.7 | 96.1 | 892.5 | 0 | 95.3 | 0 | 0 | 0 | 4113.7
2019-08-31 15:00 | 15:00 | 4070 | 793.1 | 2285.941 | 168.1 | 0.7 | 96.1 | 603.7 | 0 | 89.8 | 0 | 32.559 | 0 | 4070
2019-08-31 16:00 | 16:00 | 3964.4 | 793.1 | 2365.611 | 213.7 | 0.7 | 96.1 | 262.1 | 0 | 92 | 0 | 141.089 | 0 | 3964.4
2019-08-31 17:00 | 17:00 | 3847.1 | 793.1 | 2416.37 | 298.3 | 0.7 | 96.1 | 33.3 | 0 | 100.7 | 0 | 108.53 | 0 | 3847.1
2019-08-31 18:00 | 18:00 | 3921 | 793.1 | 2439.899 | 298.3 | 0.7 | 96.1 | 0 | 0 | 108.4 | 0 | 184.501 | 0 | 3921
2019-08-31 19:00 | 19:00 | 3834.7 | 793.1 | 2407.711 | 298.5 | 0.7 | 96.1 | 0 | 0 | 97.5 | 0 | 141.089 | 0 | 3834.7
2019-08-31 20:00 | 20:00 | 3667 | 793.1 | 2225.105 | 298.3 | 0.7 | 96.1 | 0 | 0 | 90.9 | 0 | 162.795 | 0 | 3667
2019-08-31 21:00 | 21:00 | 3468.5 | 793.1 | 2088.423 | 298.3 | 0.7 | 96.1 | 0 | 0 | 94.2 | 0 | 97.677 | 0 | 3468.5
2019-08-31 22:00 | 22:00 | 3327.5 | 793.1 | 1979.429 | 297.9 | 0.7 | 96.1 | 0 | 0 | 84.3 | 0 | 75.971 | 0 | 3327.5
2019-08-31 23:00 | 23:00 | 3128.2 | 793.1 | 1931.3 | 229.2 | 0.7 | 96.1 | 0 | 0 | 77.8 | 0 | 0 | 0 | 3128.2
2019-09-01 | 0:00 | 2889.7 | 793.1 | 1752.6 | 185.8 | 0.7 | 96.1 | 0 | 0 | 61.4 | 0 | -1.0394e-12 | 0 | 2889.7
2019-09-01 01:00 | 1:00 | 2701.2 | 793.1 | 1575.053 | 185.8 | 0.7 | 96.1 | 0 | 0 | 61.4 | 0 | -10.953 | 0 | 2701.2
2019-09-01 02:00 | 2:00 | 2597.2 | 793.1 | 1547.724 | 185.8 | 0.7 | 96.1 | 0 | 0 | 61.4 | 0 | -87.624 | 0 | 2597.2
2019-09-01 03:00 | 3:00 | 2566.6 | 793.1 | 1543.53 | 185.6 | 0.7 | 96.1 | 0 | 0 | 57.1 | 0 | -109.53 | 0 | 2566.6
2019-09-01 04:00 | 4:00 | 2569.5 | 793.1 | 1543.077 | 178 | 0.7 | 96.1 | 0 | 0 | 57.1 | 0 | -98.577 | 0 | 2569.5
2019-09-01 05:00 | 5:00 | 2564.4 | 793.1 | 1544.23 | 178 | 0.7 | 96.1 | 4.7 | 0 | 57.1 | 0 | -109.53 | 0 | 2564.4
2019-09-01 06:00 | 6:00 | 2616.9 | 793.1 | 1550.36 | 208.7 | 0.7 | 96.1 | 133.2 | 0 | 53.8 | 0 | -219.06 | 0 | 2616.9
2019-09-01 07:00 | 7:00 | 2839.2 | 793.1 | 1543.76 | 208.7 | 0.7 | 96.1 | 370.9 | 0 | 45 | 0 | -219.06 | 0 | 2839.2
2019-09-01 08:00 | 8:00 | 3164.1 | 793.1 | 1601.53 | 167.3 | 0.7 | 96.1 | 579.8 | 0 | 35.1 | 0 | -109.53 | 0 | 3164.1
2019-09-01 09:00 | 9:00 | 3419.1 | 793.1 | 1784.442 | 167.3 | 0.7 | 96.1 | 695.7 | 0 | 35.1 | 0 | -153.342 | 0 | 3419.1
2019-09-01 10:00 | 10:00 | 3568.6 | 793.1 | 1809.654 | 167.3 | 0.7 | 96.1 | 864.9 | 0 | 34 | 0 | -197.154 | 0 | 3568.6
2019-09-01 11:00 | 11:00 | 3697.7 | 793.1 | 1839.613 | 167.3 | 0.7 | 96.1 | 1001.3 | 0 | 29.6 | 0 | -230.013 | 0 | 3697.7
2019-09-01 12:00 | 12:00 | 3786.8 | 793.1 | 1869.095 | 167.3 | 0.7 | 96.1 | 996.3 | 0 | 28.5 | 0 | -164.295 | 0 | 3786.8
2019-09-01 13:00 | 13:00 | 3767 | 793.1 | 1867.124 | 167.3 | 0.7 | 96.1 | 895.2 | 0 | 35.1 | 0 | -87.624 | 0 | 3767
2019-09-01 14:00 | 14:00 | 3796.7 | 793.1 | 1919.906 | 167.3 | 0.7 | 96.1 | 806.4 | 0 | 35.1 | 0 | -21.906 | 0 | 3796.7
2019-09-01 15:00 | 15:00 | 3785.1 | 793.1 | 2120.1 | 167.3 | 0.7 | 96.1 | 578.2 | 0 | 29.6 | 0 | 0 | 0 | 3785.1
2019-09-01 16:00 | 16:00 | 3783.7 | 793.1 | 2370.247 | 208.7 | 0.7 | 96.1 | 275.5 | 0 | 28.5 | 0 | 10.853 | 0 | 3783.7
2019-09-01 17:00 | 17:00 | 3799.5 | 793.1 | 2502.635 | 288.2 | 0.7 | 96.1 | 36 | 0 | 28.5 | 0 | 54.265 | 0 | 3799.5
2019-09-01 18:00 | 18:00 | 3890 | 793.1 | 2539.158 | 288.2 | 0.7 | 96.1 | 0 | 0 | 20.8 | 0 | 151.942 | 0 | 3890
2019-09-01 19:00 | 19:00 | 3816.4 | 793.1 | 2515.27 | 288.4 | 0.7 | 96.1 | 0 | 0 | 14.3 | 0 | 108.53 | 0 | 3816.4
2019-09-01 20:00 | 20:00 | 3647.9 | 793.1 | 2426.241 | 288.2 | 0.7 | 96.1 | 0 | 0 | 11 | 0 | 32.559 | 0 | 3647.9
2019-09-01 21:00 | 21:00 | 3444.8 | 793.1 | 2251.3 | 288.2 | 0.7 | 96.1 | 0 | 0 | 15.4 | 0 | 0 | 0 | 3444.8
2019-09-01 22:00 | 22:00 | 3264.5 | 793.1 | 2061.6 | 287.8 | 0.7 | 96.1 | 0 | 0 | 25.2 | 0 | 0 | 0 | 3264.5
2019-09-01 23:00 | 23:00 | 3054.7 | 793.1 | 1916.5 | 216.5 | 0.7 | 96.1 | 0 | 0 | 31.8 | 0 | 0 | 0 | 3054.7
2019-09-02 | 0:00 | 2818 | 793.1 | 1706.1 | 185.8 | 0.7 | 96.1 | 0 | 0 | 36.2 | 0 | -1.0394e-12 | 0 | 2818
2019-09-02 01:00 | 1:00 | 2637.9 | 793.1 | 1654.136 | 185.8 | 0.7 | 96.1 | 0 | 0 | 39.5 | 0 | -131.436 | 0 | 2637.9
2019-09-02 02:00 | 2:00 | 2567.9 | 793.1 | 1647.701 | 185.8 | 0.7 | 96.1 | 0 | 0 | 30.7 | 0 | -186.201 | 0 | 2567.9
2019-09-02 03:00 | 3:00 | 2554 | 793.1 | 1651.554 | 185.6 | 0.7 | 96.1 | 0 | 0 | 24.1 | 0 | -197.154 | 0 | 2554
2019-09-02 04:00 | 4:00 | 2583.4 | 793.1 | 1644.742 | 178 | 0.7 | 96.1 | 0 | 0 | 24.1 | 0 | -153.342 | 0 | 2583.4
2019-09-02 05:00 | 5:00 | 2644.8 | 793.1 | 1642.277 | 178 | 0.7 | 96.1 | 5.8 | 0 | 27.4 | 0 | -98.577 | 0 | 2644.8
2019-09-02 06:00 | 6:00 | 2922.8 | 793.1 | 1822.407 | 208.7 | 0.7 | 96.1 | 180.3 | 0 | 29.6 | 0 | -208.107 | 0 | 2922.8
2019-09-02 07:00 | 7:00 | 3390.9 | 793.1 | 1935.148 | 208.7 | 0.7 | 96.1 | 507.2 | 0 | 25.2 | 0 | -175.248 | 0 | 3390.9
2019-09-02 08:00 | 8:00 | 3979.3 | 793.1 | 2077.9 | 167.3 | 0.7 | 96.1 | 821.2 | 0 | 23 | 0 | 0 | 0 | 3979.3
2019-09-02 09:00 | 9:00 | 4459.4 | 793.1 | 2327.9 | 167.3 | 0.7 | 96.1 | 1051.3 | 0 | 23 | 0 | 0 | 0 | 4459.4
2019-09-02 10:00 | 10:00 | 4691 | 793.1 | 2436.2 | 167.3 | 0.7 | 96.1 | 1171.3 | 0 | 26.3 | 0 | 0 | 0 | 4691
2019-09-02 11:00 | 11:00 | 4853.6 | 793.1 | 2595.1 | 167.3 | 0.7 | 96.1 | 1169.5 | 0 | 31.8 | 0 | 0 | 0 | 4853.6
2019-09-02 12:00 | 12:00 | 4773.7 | 793.1 | 2629.2 | 167.3 | 0.7 | 96.1 | 1053.3 | 0 | 34 | 0 | 0 | 0 | 4773.7
2019-09-02 13:00 | 13:00 | 4962.3 | 793.1 | 2833.664 | 167.3 | 0.7 | 96.1 | 901.7 | 0 | 39.5 | 0 | 130.236 | 0 | 4962.3
2019-09-02 14:00 | 14:00 | 4960.1 | 793.1 | 2998.099 | 167.3 | 0.7 | 96.1 | 676.4 | 0 | 43.9 | 0 | 184.501 | 0 | 4960.1
2019-09-02 15:00 | 15:00 | 4905.5 | 793.1 | 3005.757 | 167.3 | 0.7 | 96.1 | 460 | 0 | 46.1 | 0 | 336.443 | 0 | 4905.5
2019-09-02 16:00 | 16:00 | 4829.2 | 793.1 | 3001.968 | 208.7 | 0.7 | 96.1 | 199.5 | 0 | 51.6 | 0 | 477.532 | 0 | 4829.2
2019-09-02 17:00 | 17:00 | 4621.8 | 793.1 | 2999.851 | 288.2 | 0.7 | 96.1 | 26.5 | 0 | 59.2 | 0 | 358.149 | 0 | 4621.8
2019-09-02 18:00 | 18:00 | 4577.2 | 793.1 | 3001.257 | 288.2 | 0.7 | 96.1 | 0 | 0 | 61.4 | 0 | 336.443 | 0 | 4577.2
2019-09-02 19:00 | 19:00 | 4386.8 | 793.1 | 2921.24 | 288.4 | 0.7 | 96.1 | 0 | 0 | 70.2 | 0 | 217.06 | 0 | 4386.8
2019-09-02 20:00 | 20:00 | 4132.6 | 793.1 | 2875.647 | 288.2 | 0.7 | 96.1 | 0 | 0 | 68 | 0 | 10.853 | 0 | 4132.6
2019-09-02 21:00 | 21:00 | 3878.1 | 793.1 | 2627.6 | 288.2 | 0.7 | 96.1 | 0 | 0 | 72.4 | 0 | 0 | 0 | 3878.1
2019-09-02 22:00 | 22:00 | 3706.4 | 793.1 | 2448.6 | 287.8 | 0.7 | 96.1 | 0 | 0 | 80.1 | 0 | 0 | 0 | 3706.4
2019-09-02 23:00 | 23:00 | 3435.2 | 793.1 | 2242.1 | 216.5 | 0.7 | 96.1 | 0 | 0 | 86.7 | 0 | 0 | 0 | 3435.2
2019-09-03 | 0:00 | 3142.4 | 793.1 | 2000.9 | 185.8 | 0.7 | 96.1 | 0 | 0 | 65.8 | 0 | 1.5591e-12 | 0 | 3142.4
2019-09-03 01:00 | 1:00 | 2937.1 | 793.1 | 1903.977 | 185.8 | 0.7 | 96.1 | 0 | 0 | 56 | 0 | -98.577 | 0 | 2937.1
2019-09-03 02:00 | 2:00 | 2835.5 | 793.1 | 1861.542 | 185.8 | 0.7 | 96.1 | 0 | 0 | 51.6 | 0 | -153.342 | 0 | 2835.5
2019-09-03 03:00 | 3:00 | 2801.7 | 793.1 | 1864.101 | 185.6 | 0.7 | 96.1 | 0 | 0 | 48.3 | 0 | -186.201 | 0 | 2801.7
2019-09-03 04:00 | 4:00 | 2827.1 | 793.1 | 1892.795 | 178 | 0.7 | 96.1 | 0 | 0 | 30.7 | 0 | -164.295 | 0 | 2827.1
2019-09-03 05:00 | 5:00 | 2880.4 | 793.1 | 1883.877 | 178 | 0.7 | 96.1 | 3.1 | 0 | 24.1 | 0 | -98.577 | 0 | 2880.4
2019-09-03 06:00 | 6:00 | 3116.5 | 793.1 | 1946.665 | 208.7 | 0.7 | 96.1 | 107.3 | 0 | 18.7 | 0 | -54.765 | 0 | 3116.5
2019-09-03 07:00 | 7:00 | 3548.1 | 793.1 | 2161.8 | 208.7 | 0.7 | 96.1 | 274.5 | 0 | 13.2 | 0 | 0 | 0 | 3548.1
2019-09-03 08:00 | 8:00 | 4045 | 793.1 | 2568 | 167.3 | 0.7 | 96.1 | 396.8 | 0 | 23 | 0 | 0 | 0 | 4045
2019-09-03 09:00 | 9:00 | 4385 | 793.1 | 2781.376 | 167.3 | 0.7 | 96.1 | 443.1 | 0 | 16.5 | 0 | 86.824 | 0 | 4385
2019-09-03 10:00 | 10:00 | 4461 | 793.1 | 2856.788 | 167.3 | 0.7 | 96.1 | 491.5 | 0 | 12.1 | 0 | 43.412 | 0 | 4461
2019-09-03 11:00 | 11:00 | 4481.7 | 793.1 | 2871.1 | 167.3 | 0.7 | 96.1 | 540.2 | 0 | 13.2 | 0 | 0 | 0 | 4481.7
2019-09-03 12:00 | 12:00 | 4299.2 | 793.1 | 2719.2 | 167.3 | 0.7 | 96.1 | 510.7 | 0 | 12.1 | 0 | 0 | 0 | 4299.2
2019-09-03 13:00 | 13:00 | 4445.3 | 793.1 | 2871.3838 | 167.3 | 0.7 | 96.1 | 489.4 | 0 | 19.7 | 0 | 7.6162 | 0 | 4445.3
2019-09-03 14:00 | 14:00 | 4456.9 | 793.1 | 2891.882 | 167.3 | 0.7 | 96.1 | 409.8 | 0 | 32.9 | 0 | 65.118 | 0 | 4456.9
2019-09-03 15:00 | 15:00 | 4420.6 | 793.1 | 2924.511 | 167.3 | 0.7 | 96.1 | 270.4 | 0 | 27.4 | 0 | 141.089 | 0 | 4420.6
2019-09-03 16:00 | 16:00 | 4407.4 | 793.1 | 2922.628 | 208.7 | 0.7 | 96.1 | 104.9 | 0 | 20.8 | 0 | 260.472 | 0 | 4407.4
2019-09-03 17:00 | 17:00 | 4300.1 | 793.1 | 2931.805 | 288.2 | 0.7 | 96.1 | 12 | 0 | 15.4 | 0 | 162.795 | 0 | 4300.1
2019-09-03 18:00 | 18:00 | 4226.4 | 793.1 | 2903.764 | 288.2 | 0.7 | 96.1 | 0 | 0 | 14.3 | 0 | 130.236 | 0 | 4226.4
2019-09-03 19:00 | 19:00 | 4001.2 | 793.1 | 2807.5 | 288.4 | 0.7 | 96.1 | 0 | 0 | 15.4 | 0 | 0 | 0 | 4001.2
2019-09-03 20:00 | 20:00 | 3751.6 | 793.1 | 2555.9 | 288.2 | 0.7 | 96.1 | 0 | 0 | 17.6 | 0 | 0 | 0 | 3751.6
2019-09-03 21:00 | 21:00 | 3506.8 | 793.1 | 2307.9 | 288.2 | 0.7 | 96.1 | 0 | 0 | 20.8 | 0 | 0 | 0 | 3506.8
2019-09-03 22:00 | 22:00 | 3353 | 793.1 | 2159.9 | 287.8 | 0.7 | 96.1 | 0 | 0 | 15.4 | 0 | 0 | 0 | 3353
2019-09-03 23:00 | 23:00 | 3137.5 | 793.1 | 2015.7 | 216.5 | 0.7 | 96.1 | 0 | 0 | 15.4 | 0 | 0 | 0 | 3137.5
2019-09-04 | 0:00 | 2878.2 | 793.1 | 1853.918 | 185.8 | 0.7 | 96.1 | 0 | 0 | 14.3 | 0 | -65.718 | 0 | 2878.2
2019-09-04 01:00 | 1:00 | 2698 | 793.1 | 1827.06 | 185.8 | 0.7 | 96.1 | 0 | 0 | 14.3 | 0 | -219.06 | 0 | 2698
2019-09-04 02:00 | 2:00 | 2613.7 | 793.1 | 1720.854 | 185.8 | 0.7 | 96.1 | 0 | 0 | 14.3 | 0 | -197.154 | 0 | 2613.7
2019-09-04 03:00 | 3:00 | 2608.9 | 793.1 | 1717.354 | 185.6 | 0.7 | 96.1 | 0 | 0 | 13.2 | 0 | -197.154 | 0 | 2608.9
2019-09-04 04:00 | 4:00 | 2637.5 | 793.1 | 1709.742 | 178 | 0.7 | 96.1 | 0 | 0 | 13.2 | 0 | -153.342 | 0 | 2637.5
2019-09-04 05:00 | 5:00 | 2697.4 | 793.1 | 1717.53 | 178 | 0.7 | 96.1 | 2.8 | 0 | 18.7 | 0 | -109.53 | 0 | 2697.4
2019-09-04 06:00 | 6:00 | 2906.8 | 793.1 | 1757.518 | 208.7 | 0.7 | 96.1 | 93.4 | 0 | 23 | 0 | -65.718 | 0 | 2906.8
2019-09-04 07:00 | 7:00 | 3268.3 | 793.1 | 1921.6 | 208.7 | 0.7 | 96.1 | 229.4 | 0 | 18.7 | 0 | 0 | 0 | 3268.3
2019-09-04 08:00 | 8:00 | 3668.9 | 793.1 | 2248.3 | 167.3 | 0.7 | 96.1 | 341.5 | 0 | 21.9 | 0 | 0 | 0 | 3668.9
2019-09-04 09:00 | 9:00 | 3924.6 | 793.1 | 2433 | 167.3 | 0.7 | 96.1 | 416.8 | 0 | 17.6 | 0 | 0 | 0 | 3924.6
2019-09-04 10:00 | 10:00 | 4010.5 | 793.1 | 2348.7 | 167.3 | 0.7 | 96.1 | 584.9 | 0 | 19.7 | 0 | 0 | 0 | 4010.5
2019-09-04 11:00 | 11:00 | 4087.8 | 793.1 | 2406.6 | 167.3 | 0.7 | 96.1 | 607.5 | 0 | 16.5 | 0 | 0 | 0 | 4087.8
2019-09-04 12:00 | 12:00 | 3940.3 | 793.1 | 2336.2 | 167.3 | 0.7 | 96.1 | 530.4 | 0 | 16.5 | 0 | 0 | 0 | 3940.3
2019-09-04 13:00 | 13:00 | 4068.7 | 793.1 | 2550.2 | 167.3 | 0.7 | 96.1 | 445.9 | 0 | 15.4 | 0 | 0 | 0 | 4068.7
2019-09-04 14:00 | 14:00 | 4086.7 | 793.1 | 2668.7 | 167.3 | 0.7 | 96.1 | 343.2 | 0 | 17.6 | 0 | 0 | 0 | 4086.7
2019-09-04 15:00 | 15:00 | 4050.4 | 793.1 | 2713.441 | 167.3 | 0.7 | 96.1 | 224.2 | 0 | 23 | 0 | 32.559 | 0 | 4050.4
2019-09-04 16:00 | 16:00 | 4030.9 | 793.1 | 2787.294 | 208.7 | 0.7 | 96.1 | 98.1 | 0 | 25.2 | 0 | 21.706 | 0 | 4030.9
2019-09-04 17:00 | 17:00 | 3926.7 | 793.1 | 2713.7 | 288.2 | 0.7 | 96.1 | 9.7 | 0 | 25.2 | 0 | 0 | 0 | 3926.7
2019-09-04 18:00 | 18:00 | 3890.5 | 793.1 | 2682.8 | 288.2 | 0.7 | 96.1 | 0 | 0 | 29.6 | 0 | 0 | 0 | 3890.5
2019-09-04 19:00 | 19:00 | 3732.4 | 793.1 | 2524.5 | 288.4 | 0.7 | 96.1 | 0 | 0 | 29.6 | 0 | 0 | 0 | 3732.4
2019-09-04 20:00 | 20:00 | 3545.8 | 793.1 | 2331.5 | 288.2 | 0.7 | 96.1 | 0 | 0 | 36.2 | 0 | 0 | 0 | 3545.8
2019-09-04 21:00 | 21:00 | 3350.5 | 793.1 | 2137.3 | 288.2 | 0.7 | 96.1 | 0 | 0 | 35.1 | 0 | 0 | 0 | 3350.5
2019-09-04 22:00 | 22:00 | 3234.2 | 793.1 | 2021.4 | 287.8 | 0.7 | 96.1 | 0 | 0 | 35.1 | 0 | 0 | 0 | 3234.2
2019-09-04 23:00 | 23:00 | 3049.3 | 793.1 | 1908.9 | 216.5 | 0.7 | 96.1 | 0 | 0 | 34 | 0 | 0 | 0 | 3049.3
2019-09-05 | 0:00 | 2816.9 | 793.1 | 1708.253 | 185.8 | 0.7 | 96.1 | 0 | 0 | 43.9 | 0 | -10.953 | 0 | 2816.9
2019-09-05 01:00 | 1:00 | 2654.9 | 793.1 | 1644.83 | 185.8 | 0.7 | 96.1 | 0 | 0 | 43.9 | 0 | -109.53 | 0 | 2654.9
2019-09-05 02:00 | 2:00 | 2580.2 | 793.1 | 1650.101 | 185.8 | 0.7 | 96.1 | 0 | 0 | 40.6 | 0 | -186.201 | 0 | 2580.2
2019-09-05 03:00 | 3:00 | 2577.8 | 793.1 | 1643.548 | 185.6 | 0.7 | 96.1 | 0 | 0 | 34 | 0 | -175.248 | 0 | 2577.8
2019-09-05 04:00 | 4:00 | 2612.1 | 793.1 | 1644.936 | 178 | 0.7 | 96.1 | 0 | 0 | 30.7 | 0 | -131.436 | 0 | 2612.1
2019-09-05 05:00 | 5:00 | 2672.6 | 793.1 | 1737.095 | 178 | 0.7 | 96.1 | 2.3 | 0 | 29.6 | 0 | -164.295 | 0 | 2672.6
2019-09-05 06:00 | 6:00 | 2864.6 | 793.1 | 1775.489 | 208.7 | 0.7 | 96.1 | 103.3 | 0 | 29.6 | 0 | -142.389 | 0 | 2864.6
2019-09-05 07:00 | 7:00 | 3214.3 | 793.1 | 1801.318 | 208.7 | 0.7 | 96.1 | 353.8 | 0 | 26.3 | 0 | -65.718 | 0 | 3214.3
2019-09-05 08:00 | 8:00 | 3648.8 | 793.1 | 1970.4 | 167.3 | 0.7 | 96.1 | 601.5 | 0 | 19.7 | 0 | 0 | 0 | 3648.8
2019-09-05 09:00 | 9:00 | 4019.6 | 793.1 | 2181.6 | 167.3 | 0.7 | 96.1 | 764.3 | 0 | 16.5 | 0 | 0 | 0 | 4019.6
2019-09-05 10:00 | 10:00 | 4157.9 | 793.1 | 2210.8 | 167.3 | 0.7 | 96.1 | 875.6 | 0 | 14.3 | 0 | 0 | 0 | 4157.9
2019-09-05 11:00 | 11:00 | 4256.2 | 793.1 | 2298.5 | 167.3 | 0.7 | 96.1 | 887.3 | 0 | 13.2 | 0 | 0 | 0 | 4256.2
2019-09-05 12:00 | 12:00 | 4152.2 | 793.1 | 2262.3 | 167.3 | 0.7 | 96.1 | 820.6 | 0 | 12.1 | 0 | 0 | 0 | 4152.2
2019-09-05 13:00 | 13:00 | 4339.2 | 793.1 | 2495 | 167.3 | 0.7 | 96.1 | 774.9 | 0 | 12.1 | 0 | 0 | 0 | 4339.2
2019-09-05 14:00 | 14:00 | 4378.3 | 793.1 | 2665.8 | 167.3 | 0.7 | 96.1 | 644.3 | 0 | 11 | 0 | 0 | 0 | 4378.3
2019-09-05 15:00 | 15:00 | 4363.2 | 793.1 | 2850.4 | 167.3 | 0.7 | 96.1 | 443.5 | 0 | 12.1 | 0 | 0 | 0 | 4363.2
2019-09-05 16:00 | 16:00 | 4343.8 | 793.1 | 2918.264 | 208.7 | 0.7 | 96.1 | 182.4 | 0 | 14.3 | 0 | 130.236 | 0 | 4343.8
2019-09-05 17:00 | 17:00 | 4237.8 | 793.1 | 2918.87 | 288.2 | 0.7 | 96.1 | 16.9 | 0 | 15.4 | 0 | 108.53 | 0 | 4237.8
2019-09-05 18:00 | 18:00 | 4244 | 793.1 | 2916.964 | 288.2 | 0.7 | 96.1 | 0 | 0 | 18.7 | 0 | 130.236 | 0 | 4244
2019-09-05 19:00 | 19:00 | 4070.2 | 793.1 | 2873.2 | 288.4 | 0.7 | 96.1 | 0 | 0 | 18.7 | 0 | 0 | 0 | 4070.2
2019-09-05 20:00 | 20:00 | 3856.2 | 793.1 | 2655.1 | 288.2 | 0.7 | 96.1 | 0 | 0 | 23 | 0 | 0 | 0 | 3856.2
2019-09-05 21:00 | 21:00 | 3632.7 | 793.1 | 2423.9 | 288.2 | 0.7 | 96.1 | 0 | 0 | 30.7 | 0 | 0 | 0 | 3632.7
2019-09-05 22:00 | 22:00 | 3490.7 | 793.1 | 2274.6 | 287.8 | 0.7 | 96.1 | 0 | 0 | 38.4 | 0 | 0 | 0 | 3490.7
2019-09-05 23:00 | 23:00 | 3263 | 793.1 | 2113.8 | 216.5 | 0.7 | 96.1 | 0 | 0 | 42.8 | 0 | 0 | 0 | 3263
2019-09-06 | 0:00 | 2987.9 | 793.1 | 1871.6 | 185.8 | 0.7 | 96.1 | 0 | 0 | 40.6 | 0 | 0 | 0 | 2987.9
2019-09-06 01:00 | 1:00 | 2795.5 | 793.1 | 1840.195 | 185.8 | 0.7 | 96.1 | 0 | 0 | 43.9 | 0 | -164.295 | 0 | 2795.5
2019-09-06 02:00 | 2:00 | 2705.1 | 793.1 | 1801.213 | 185.8 | 0.7 | 96.1 | 0 | 0 | 58.2 | 0 | -230.013 | 0 | 2705.1
2019-09-06 03:00 | 3:00 | 2688.9 | 793.1 | 1682.283 | 185.6 | 0.7 | 96.1 | 0 | 0 | 51.6 | 0 | -120.483 | 0 | 2688.9
2019-09-06 04:00 | 4:00 | 2708.2 | 793.1 | 1702.63 | 178 | 0.7 | 96.1 | 0 | 0 | 47.2 | 0 | -109.53 | 0 | 2708.2
2019-09-06 05:00 | 5:00 | 2754.9 | 793.1 | 1716.171 | 178 | 0.7 | 96.1 | 4.7 | 0 | 42.8 | 0 | -76.671 | 0 | 2754.9
2019-09-06 06:00 | 6:00 | 2999.5 | 793.1 | 1754.518 | 208.7 | 0.7 | 96.1 | 182.5 | 0 | 29.6 | 0 | -65.718 | 0 | 2999.5
2019-09-06 07:00 | 7:00 | 3434.1 | 793.1 | 1801.906 | 208.7 | 0.7 | 96.1 | 533.6 | 0 | 21.9 | 0 | -21.906 | 0 | 3434.1
2019-09-06 08:00 | 8:00 | 4011.4 | 793.1 | 2047.2 | 167.3 | 0.7 | 96.1 | 890.5 | 0 | 16.5 | 0 | 0 | 0 | 4011.4
2019-09-06 09:00 | 9:00 | 4516.1 | 793.1 | 2279.5 | 167.3 | 0.7 | 96.1 | 1165.1 | 0 | 14.3 | 0 | 0 | 0 | 4516.1
2019-09-06 10:00 | 10:00 | 4748.4 | 793.1 | 2361.3 | 167.3 | 0.7 | 96.1 | 1317.8 | 0 | 12.1 | 0 | 0 | 0 | 4748.4
2019-09-06 11:00 | 11:00 | 4887.2 | 793.1 | 2459.4 | 167.3 | 0.7 | 96.1 | 1356.3 | 0 | 14.3 | 0 | 0 | 0 | 4887.2
2019-09-06 12:00 | 12:00 | 4813.1 | 793.1 | 2410 | 167.3 | 0.7 | 96.1 | 1329.4 | 0 | 16.5 | 0 | 0 | 0 | 4813.1
2019-09-06 13:00 | 13:00 | 5001.5 | 793.1 | 2710.4 | 167.3 | 0.7 | 96.1 | 1216.3 | 0 | 17.6 | 0 | 0 | 0 | 5001.5
2019-09-06 14:00 | 14:00 | 5050.3 | 793.1 | 2886.976 | 167.3 | 0.7 | 96.1 | 997.4 | 0 | 21.9 | 0 | 86.824 | 0 | 5050.3
2019-09-06 15:00 | 15:00 | 5026 | 793.1 | 3059.546 | 167.3 | 0.7 | 96.1 | 688.7 | 0 | 25.2 | 0 | 195.354 | 0 | 5026
2019-09-06 16:00 | 16:00 | 4977.7 | 793.1 | 3062.521 | 208.7 | 0.7 | 96.1 | 320.3 | 0 | 29.6 | 0 | 466.679 | 0 | 4977.7
2019-09-06 17:00 | 17:00 | 4713.9 | 793.1 | 3063.139 | 288.2 | 0.7 | 96.1 | 39.3 | 0 | 31.8 | 0 | 401.561 | 0 | 4713.9
2019-09-06 18:00 | 18:00 | 4624.4 | 793.1 | 3060.604 | 288.2 | 0.7 | 96.1 | 0 | 0 | 38.4 | 0 | 347.296 | 0 | 4624.4
2019-09-06 19:00 | 19:00 | 4419.4 | 793.1 | 3068.064 | 288.4 | 0.7 | 96.1 | 0 | 0 | 42.8 | 0 | 130.236 | 0 | 4419.4
2019-09-06 20:00 | 20:00 | 4168.1 | 793.1 | 2945 | 288.2 | 0.7 | 96.1 | 0 | 0 | 45 | 0 | 0 | 0 | 4168.1
2019-09-06 21:00 | 21:00 | 3909.8 | 793.1 | 2685.6 | 288.2 | 0.7 | 96.1 | 0 | 0 | 46.1 | 0 | 0 | 0 | 3909.8
2019-09-06 22:00 | 22:00 | 3744 | 793.1 | 2518 | 287.8 | 0.7 | 96.1 | 0 | 0 | 48.3 | 0 | 0 | 0 | 3744
2019-09-06 23:00 | 23:00 | 3485.8 | 793.1 | 2338.8 | 216.5 | 0.7 | 96.1 | 0 | 0 | 40.6 | 0 | 0 | 0 | 3485.8
2019-09-07 | 0:00 | 3187.6 | 793.1 | 2029.941 | 185.8 | 0.7 | 96.1 | 0 | 0 | 49.4 | 0 | 32.559 | 0 | 3187.6
2019-09-07 01:00 | 1:00 | 2959.5 | 793.1 | 1839.9 | 185.8 | 0.7 | 96.1 | 0 | 0 | 43.9 | 0 | 0 | 0 | 2959.5
2019-09-07 02:00 | 2:00 | 2825.6 | 793.1 | 1718.053 | 185.8 | 0.7 | 96.1 | 0 | 0 | 42.8 | 0 | -10.953 | 0 | 2825.6
2019-09-07 03:00 | 3:00 | 2780.9 | 793.1 | 1705.312 | 185.6 | 0.7 | 96.1 | 0 | 0 | 43.9 | 0 | -43.812 | 0 | 2780.9
2019-09-07 04:00 | 4:00 | 2764.6 | 793.1 | 1738.224 | 178 | 0.7 | 96.1 | 0 | 0 | 46.1 | 0 | -87.624 | 0 | 2764.6
2019-09-07 05:00 | 5:00 | 2746.3 | 793.1 | 1746.683 | 178 | 0.7 | 96.1 | 3.9 | 0 | 48.3 | 0 | -120.483 | 0 | 2746.3
2019-09-07 06:00 | 6:00 | 2865 | 793.1 | 1749.607 | 208.7 | 0.7 | 96.1 | 175.5 | 0 | 49.4 | 0 | -208.107 | 0 | 2865
2019-09-07 07:00 | 7:00 | 3208.9 | 793.1 | 1750.113 | 208.7 | 0.7 | 96.1 | 533.1 | 0 | 57.1 | 0 | -230.013 | 0 | 3208.9
2019-09-07 08:00 | 8:00 | 3699.1 | 793.1 | 1920.201 | 167.3 | 0.7 | 96.1 | 847.6 | 0 | 60.3 | 0 | -186.201 | 0 | 3699.1
2019-09-07 09:00 | 9:00 | 4107.3 | 793.1 | 2026.63 | 167.3 | 0.7 | 96.1 | 1074.8 | 0 | 58.2 | 0 | -109.53 | 0 | 4107.3
2019-09-07 10:00 | 10:00 | 4307.9 | 793.1 | 2050.424 | 167.3 | 0.7 | 96.1 | 1221 | 0 | 66.9 | 0 | -87.624 | 0 | 4307.9
2019-09-07 11:00 | 11:00 | 4417.1 | 793.1 | 2050.053 | 167.3 | 0.7 | 96.1 | 1258.3 | 0 | 62.5 | 0 | -10.953 | 0 | 4417.1
2019-09-07 12:00 | 12:00 | 4450.2 | 793.1 | 2103.7 | 167.3 | 0.7 | 96.1 | 1226.8 | 0 | 62.5 | 0 | 0 | 0 | 4450.2
2019-09-07 13:00 | 13:00 | 4520.7 | 793.1 | 2287.3 | 167.3 | 0.7 | 96.1 | 1110.4 | 0 | 65.8 | 0 | 0 | 0 | 4520.7
2019-09-07 14:00 | 14:00 | 4464.8 | 793.1 | 2474.3 | 167.3 | 0.7 | 96.1 | 874.1 | 0 | 59.2 | 0 | 0 | 0 | 4464.8
2019-09-07 15:00 | 15:00 | 4413.9 | 793.1 | 2678.9 | 167.3 | 0.7 | 96.1 | 612 | 0 | 65.8 | 0 | 0 | 0 | 4413.9
2019-09-07 16:00 | 16:00 | 4351.1 | 793.1 | 2901.1 | 208.7 | 0.7 | 96.1 | 273.5 | 0 | 77.9 | 0 | 0 | 0 | 4351.1
2019-09-07 17:00 | 17:00 | 4237.5 | 793.1 | 2943.3 | 288.2 | 0.7 | 96.1 | 28.3 | 0 | 87.8 | 0 | 0 | 0 | 4237.5
2019-09-07 18:00 | 18:00 | 4279.3 | 793.1 | 2951.388 | 288.2 | 0.7 | 96.1 | 0 | 0 | 106.4 | 0 | 43.412 | 0 | 4279.3
2019-09-07 19:00 | 19:00 | 4165 | 793.1 | 2884.7 | 288.4 | 0.7 | 96.1 | 0 | 0 | 102 | 0 | 0 | 0 | 4165
2019-09-07 20:00 | 20:00 | 3982.6 | 793.1 | 2689.3 | 288.2 | 0.7 | 96.1 | 0 | 0 | 115.2 | 0 | 0 | 0 | 3982.6
2019-09-07 21:00 | 21:00 | 3749.4 | 793.1 | 2461.6 | 288.2 | 0.7 | 96.1 | 0 | 0 | 109.7 | 0 | 0 | 0 | 3749.4
2019-09-07 22:00 | 22:00 | 3540.7 | 793.1 | 2251.1 | 287.8 | 0.7 | 96.1 | 0 | 0 | 111.9 | 0 | 0 | 0 | 3540.7
2019-09-07 23:00 | 23:00 | 3310.1 | 793.1 | 2088.5 | 216.5 | 0.7 | 96.1 | 0 | 0 | 115.2 | 0 | 0 | 0 | 3310.1
2019-09-08 | 0:00 | 3041.6 | 793.1 | 1868.3 | 185.8 | 0.7 | 96.1 | 0 | 0 | 97.6 | 0 | 0 | 0 | 3041.6
2019-09-08 01:00 | 1:00 | 2839.3 | 793.1 | 1705.412 | 185.8 | 0.7 | 96.1 | 0 | 0 | 102 | 0 | -43.812 | 0 | 2839.3
2019-09-08 02:00 | 2:00 | 2725.4 | 793.1 | 1699.895 | 185.8 | 0.7 | 96.1 | 0 | 0 | 114.1 | 0 | -164.295 | 0 | 2725.4
2019-09-08 03:00 | 3:00 | 2691.1 | 793.1 | 1695.354 | 185.6 | 0.7 | 96.1 | 0 | 0 | 117.4 | 0 | -197.154 | 0 | 2691.1
2019-09-08 04:00 | 4:00 | 2683.2 | 793.1 | 1699.407 | 178 | 0.7 | 96.1 | 0 | 0 | 124 | 0 | -208.107 | 0 | 2683.2
2019-09-08 05:00 | 5:00 | 2667.7 | 793.1 | 1689.96 | 178 | 0.7 | 96.1 | 3.8 | 0 | 125.1 | 0 | -219.06 | 0 | 2667.7
2019-09-08 06:00 | 6:00 | 2776.5 | 793.1 | 1692.937 | 208.7 | 0.7 | 96.1 | 174.2 | 0 | 128.4 | 0 | -317.637 | 0 | 2776.5
2019-09-08 07:00 | 7:00 | 3086.7 | 793.1 | 1699.596 | 208.7 | 0.7 | 96.1 | 517.2 | 0 | 121.8 | 0 | -350.496 | 0 | 3086.7
2019-09-08 08:00 | 8:00 | 3506.8 | 793.1 | 1692.295 | 167.3 | 0.7 | 96.1 | 805.3 | 0 | 116.3 | 0 | -164.295 | 0 | 3506.8
2019-09-08 09:00 | 9:00 | 3851 | 793.1 | 1929.613 | 167.3 | 0.7 | 96.1 | 968 | 0 | 126.2 | 0 | -230.013 | 0 | 3851
2019-09-08 10:00 | 10:00 | 4024.4 | 793.1 | 1950.136 | 167.3 | 0.7 | 96.1 | 1014.6 | 0 | 133.9 | 0 | -131.436 | 0 | 4024.4
2019-09-08 11:00 | 11:00 | 4092.1 | 793.1 | 1950.206 | 167.3 | 0.7 | 96.1 | 964 | 0 | 142.6 | 0 | -21.906 | 0 | 4092.1
2019-09-08 12:00 | 12:00 | 4140.9 | 793.1 | 2032.4 | 167.3 | 0.7 | 96.1 | 904.3 | 0 | 147 | 0 | 0 | 0 | 4140.9
2019-09-08 13:00 | 13:00 | 4181.4 | 793.1 | 2154.2 | 167.3 | 0.7 | 96.1 | 824.1 | 0 | 145.9 | 0 | 0 | 0 | 4181.4
2019-09-08 14:00 | 14:00 | 4198.3 | 793.1 | 2293.8 | 167.3 | 0.7 | 96.1 | 699.2 | 0 | 148.1 | 0 | 0 | 0 | 4198.3
2019-09-08 15:00 | 15:00 | 4215.7 | 793.1 | 2505.4 | 167.3 | 0.7 | 96.1 | 514.9 | 0 | 138.2 | 0 | 0 | 0 | 4215.7
2019-09-08 16:00 | 16:00 | 4204.3 | 793.1 | 2740 | 208.7 | 0.7 | 96.1 | 227.5 | 0 | 138.2 | 0 | 0 | 0 | 4204.3
2019-09-08 17:00 | 17:00 | 4195.7 | 793.1 | 2851.7 | 288.2 | 0.7 | 96.1 | 23.3 | 0 | 142.6 | 0 | 0 | 0 | 4195.7
2019-09-08 18:00 | 18:00 | 4292.6 | 793.1 | 2946.894 | 288.2 | 0.7 | 96.1 | 0 | 0 | 145.9 | 0 | 21.706 | 0 | 4292.6
2019-09-08 19:00 | 19:00 | 4172.3 | 793.1 | 2849.2 | 288.4 | 0.7 | 96.1 | 0 | 0 | 144.8 | 0 | 0 | 0 | 4172.3
2019-09-08 20:00 | 20:00 | 3968.1 | 793.1 | 2654 | 288.2 | 0.7 | 96.1 | 0 | 0 | 136 | 0 | 0 | 0 | 3968.1
2019-09-08 21:00 | 21:00 | 3742.2 | 793.1 | 2432.4 | 288.2 | 0.7 | 96.1 | 0 | 0 | 131.7 | 0 | 0 | 0 | 3742.2
2019-09-08 22:00 | 22:00 | 3497.3 | 793.1 | 2193.4 | 287.8 | 0.7 | 96.1 | 0 | 0 | 126.2 | 0 | 0 | 0 | 3497.3
2019-09-08 23:00 | 23:00 | 3251.5 | 793.1 | 2017.8 | 216.5 | 0.7 | 96.1 | 0 | 0 | 127.3 | 0 | 0 | 0 | 3251.5
2019-09-09 | 0:00 | 2997.6 | 793.1 | 1814.4 | 185.8 | 0.7 | 96.1 | 0 | 0 | 107.5 | 0 | 0 | 0 | 2997.6
2019-09-09 01:00 | 1:00 | 2813.3 | 793.1 | 1696.824 | 185.8 | 0.7 | 96.1 | 0 | 0 | 128.4 | 0 | -87.624 | 0 | 2813.3
2019-09-09 02:00 | 2:00 | 2719.6 | 793.1 | 1695.154 | 185.8 | 0.7 | 96.1 | 0 | 0 | 145.9 | 0 | -197.154 | 0 | 2719.6
2019-09-09 03:00 | 3:00 | 2691.9 | 793.1 | 1697.119 | 185.6 | 0.7 | 96.1 | 0 | 0 | 171.2 | 0 | -251.919 | 0 | 2691.9
2019-09-09 04:00 | 4:00 | 2702.1 | 793.1 | 1689.719 | 178 | 0.7 | 96.1 | 0 | 0 | 196.4 | 0 | -251.919 | 0 | 2702.1
2019-09-09 05:00 | 5:00 | 2730.4 | 793.1 | 1692.366 | 178 | 0.7 | 96.1 | 1.5 | 0 | 209.6 | 0 | -240.966 | 0 | 2730.4
2019-09-09 06:00 | 6:00 | 2902.4 | 793.1 | 1843.672 | 208.7 | 0.7 | 96.1 | 49.6 | 0 | 173.4 | 0 | -262.872 | 0 | 2902.4
2019-09-09 07:00 | 7:00 | 3336.5 | 793.1 | 1939.859 | 208.7 | 0.7 | 96.1 | 167.4 | 0 | 163.5 | 0 | -32.859 | 0 | 3336.5
2019-09-09 08:00 | 8:00 | 3886.2 | 793.1 | 2321.1 | 167.3 | 0.7 | 96.1 | 325.8 | 0 | 182.1 | 0 | 0 | 0 | 3886.2
2019-09-09 09:00 | 9:00 | 4348.3 | 793.1 | 2570.8 | 167.3 | 0.7 | 96.1 | 526.1 | 0 | 194.2 | 0 | 0 | 0 | 4348.3
2019-09-09 10:00 | 10:00 | 4710.1 | 793.1 | 2659.2 | 167.3 | 0.7 | 96.1 | 769.9 | 0 | 223.8 | 0 | 0 | 0 | 4710.1
2019-09-09 11:00 | 11:00 | 4983.6 | 793.1 | 2761.9 | 167.3 | 0.7 | 96.1 | 941.8 | 0 | 222.7 | 0 | 0 | 0 | 4983.6
2019-09-09 12:00 | 12:00 | 5043.4 | 793.1 | 2639 | 167.3 | 0.7 | 96.1 | 1086.1 | 0 | 261.1 | 0 | 0 | 0 | 5043.4
2019-09-09 13:00 | 13:00 | 5236.5 | 793.1 | 2845 | 167.3 | 0.7 | 96.1 | 1063.3 | 0 | 271 | 0 | 0 | 0 | 5236.5
2019-09-09 14:00 | 14:00 | 5287.5 | 793.1 | 3079.1 | 167.3 | 0.7 | 96.1 | 907.6 | 0 | 243.6 | 0 | 0 | 0 | 5287.5
2019-09-09 15:00 | 15:00 | 5223.7 | 793.1 | 3222.37 | 167.3 | 0.7 | 96.1 | 617.3 | 0 | 218.3 | 0 | 108.53 | 0 | 5223.7
2019-09-09 16:00 | 16:00 | 5097.9 | 793.1 | 3221.663 | 208.7 | 0.7 | 96.1 | 256.6 | 0 | 206.3 | 0 | 314.737 | 0 | 5097.9
2019-09-09 17:00 | 17:00 | 4820.2 | 793.1 | 3218.187 | 288.2 | 0.7 | 96.1 | 16.1 | 0 | 179.9 | 0 | 227.913 | 0 | 4820.2
2019-09-09 18:00 | 18:00 | 4751 | 793.1 | 3220.731 | 288.2 | 0.7 | 96.1 | 0 | 0 | 148.1 | 0 | 204.069 | 0 | 4751
2019-09-09 19:00 | 19:00 | 4547.9 | 793.1 | 3130.617 | 288.4 | 0.7 | 96.1 | 0 | 0 | 119.6 | 0 | 119.383 | 0 | 4547.9
2019-09-09 20:00 | 20:00 | 4281.4 | 793.1 | 2990.3 | 288.2 | 0.7 | 96.1 | 0 | 0 | 113 | 0 | 0 | 0 | 4281.4
2019-09-09 21:00 | 21:00 | 3997.8 | 793.1 | 2699 | 288.2 | 0.7 | 96.1 | 0 | 0 | 120.7 | 0 | 0 | 0 | 3997.8
2019-09-09 22:00 | 22:00 | 3783.5 | 793.1 | 2490.6 | 287.8 | 0.7 | 96.1 | 0 | 0 | 115.2 | 0 | 0 | 0 | 3783.5
2019-09-09 23:00 | 23:00 | 3508.4 | 793.1 | 2281.3 | 216.5 | 0.7 | 96.1 | 0 | 0 | 120.7 | 0 | 0 | 0 | 3508.4
2019-09-10 | 0:00 | 3212.2 | 793.1 | 2010.3 | 185.8 | 0.7 | 96.1 | 0 | 0 | 126.2 | 0 | 0 | 0 | 3212.2
2019-09-10 01:00 | 1:00 | 3001.7 | 793.1 | 1919.277 | 185.8 | 0.7 | 96.1 | 0 | 0 | 105.3 | 0 | -98.577 | 0 | 3001.7
2019-09-10 02:00 | 2:00 | 2884.7 | 793.1 | 1883.295 | 185.8 | 0.7 | 96.1 | 0 | 0 | 90 | 0 | -164.295 | 0 | 2884.7
2019-09-10 03:00 | 3:00 | 2843.3 | 793.1 | 1874.954 | 185.6 | 0.7 | 96.1 | 0 | 0 | 90 | 0 | -197.154 | 0 | 2843.3
2019-09-10 04:00 | 4:00 | 2846.5 | 793.1 | 1869.301 | 178 | 0.7 | 96.1 | 0 | 0 | 95.5 | 0 | -186.201 | 0 | 2846.5
2019-09-10 05:00 | 5:00 | 2903.6 | 793.1 | 1881.089 | 178 | 0.7 | 96.1 | 3.7 | 0 | 93.3 | 0 | -142.389 | 0 | 2903.6
2019-09-10 06:00 | 6:00 | 3193.7 | 793.1 | 1950.836 | 208.7 | 0.7 | 96.1 | 185.7 | 0 | 90 | 0 | -131.436 | 0 | 3193.7
2019-09-10 07:00 | 7:00 | 3711 | 793.1 | 1980.2 | 208.7 | 0.7 | 96.1 | 552.1 | 0 | 80.1 | 0 | 0 | 0 | 3711
2019-09-10 08:00 | 8:00 | 4386 | 793.1 | 2343.4 | 167.3 | 0.7 | 96.1 | 910.8 | 0 | 74.6 | 0 | 0 | 0 | 4386
2019-09-10 09:00 | 9:00 | 4955.7 | 793.1 | 2616.4 | 167.3 | 0.7 | 96.1 | 1202 | 0 | 80.1 | 0 | 0 | 0 | 4955.7
2019-09-10 10:00 | 10:00 | 5234.8 | 793.1 | 2724.5 | 167.3 | 0.7 | 96.1 | 1369.7 | 0 | 83.4 | 0 | 0 | 0 | 5234.8
2019-09-10 11:00 | 11:00 | 5401.5 | 793.1 | 2835.047 | 167.3 | 0.7 | 96.1 | 1417.2 | 0 | 81.2 | 0 | 10.853 | 0 | 5401.5
2019-09-10 12:00 | 12:00 | 5358.6 | 793.1 | 2867.8 | 167.3 | 0.7 | 96.1 | 1371.1 | 0 | 62.5 | 0 | 0 | 0 | 5358.6
2019-09-10 13:00 | 13:00 | 5534 | 793.1 | 3108.676 | 167.3 | 0.7 | 96.1 | 1221 | 0 | 60.3 | 0 | 86.824 | 0 | 5534
2019-09-10 14:00 | 14:00 | 5512.6 | 793.1 | 3246.94 | 167.3 | 0.7 | 96.1 | 938.7 | 0 | 52.7 | 0 | 217.06 | 0 | 5512.6
2019-09-10 15:00 | 15:00 | 5392.2 | 793.1 | 3249.833 | 167.3 | 0.7 | 96.1 | 627.9 | 0 | 34 | 0 | 423.267 | 0 | 5392.2
2019-09-10 16:00 | 16:00 | 5343.7 | 793.1 | 3243.008 | 208.7 | 0.7 | 96.1 | 276.8 | 0 | 30.7 | 0 | 694.592 | 0 | 5343.7
2019-09-10 17:00 | 17:00 | 5087.5 | 793.1 | 3247.232 | 288.2 | 0.7 | 96.1 | 24.8 | 0 | 29.6 | 0 | 607.768 | 0 | 5087.5
2019-09-10 18:00 | 18:00 | 4986.2 | 793.1 | 3248.903 | 288.2 | 0.7 | 96.1 | 0 | 0 | 27.4 | 0 | 531.797 | 0 | 4986.2
2019-09-10 19:00 | 19:00 | 4723.8 | 793.1 | 3240.322 | 288.4 | 0.7 | 96.1 | 0 | 0 | 23 | 0 | 282.178 | 0 | 4723.8
2019-09-10 20:00 | 20:00 | 4467.8 | 793.1 | 3150.617 | 288.2 | 0.7 | 96.1 | 0 | 0 | 19.7 | 0 | 119.383 | 0 | 4467.8
2019-09-10 21:00 | 21:00 | 4139.5 | 793.1 | 2943.8 | 288.2 | 0.7 | 96.1 | 0 | 0 | 17.6 | 0 | 0 | 0 | 4139.5
2019-09-10 22:00 | 22:00 | 3872.5 | 793.1 | 2678.3 | 287.8 | 0.7 | 96.1 | 0 | 0 | 16.5 | 0 | 0 | 0 | 3872.5
2019-09-10 23:00 | 23:00 | 3580.4 | 793.1 | 2455.3 | 216.5 | 0.7 | 96.1 | 0 | 0 | 18.7 | 0 | 0 | 0 | 3580.4
2019-09-11 | 0:00 | 3258.2 | 793.1 | 2168.2 | 185.8 | 0.7 | 96.1 | 0 | 0 | 14.3 | 0 | 7.7957e-13 | 0 | 3258.2
2019-09-11 01:00 | 1:00 | 3031.1 | 793.1 | 1980.512 | 185.8 | 0.7 | 96.1 | 0 | 0 | 18.7 | 0 | -43.812 | 0 | 3031.1
2019-09-11 02:00 | 2:00 | 2900.1 | 793.1 | 1856.112 | 185.8 | 0.7 | 96.1 | 0 | 0 | 12.1 | 0 | -43.812 | 0 | 2900.1
2019-09-11 03:00 | 3:00 | 2857.1 | 793.1 | 1877.93 | 185.6 | 0.7 | 96.1 | 0 | 0 | 13.2 | 0 | -109.53 | 0 | 2857.1
2019-09-11 04:00 | 4:00 | 2868.8 | 793.1 | 1852.318 | 178 | 0.7 | 96.1 | 0 | 0 | 14.3 | 0 | -65.718 | 0 | 2868.8
2019-09-11 05:00 | 5:00 | 2925.1 | 793.1 | 1879.012 | 178 | 0.7 | 96.1 | 2.3 | 0 | 19.7 | 0 | -43.812 | 0 | 2925.1
2019-09-11 06:00 | 6:00 | 3194.8 | 793.1 | 1947.2 | 208.7 | 0.7 | 96.1 | 131.4 | 0 | 17.6 | 0 | 0 | 0 | 3194.8
2019-09-11 07:00 | 7:00 | 3665 | 793.1 | 2142.4 | 208.7 | 0.7 | 96.1 | 407.5 | 0 | 16.5 | 0 | 0 | 0 | 3665
2019-09-11 08:00 | 8:00 | 4259.8 | 793.1 | 2512.1 | 167.3 | 0.7 | 96.1 | 669.7 | 0 | 20.8 | 0 | 0 | 0 | 4259.8
2019-09-11 09:00 | 9:00 | 4736.5 | 793.1 | 2795.6 | 167.3 | 0.7 | 96.1 | 861.8 | 0 | 21.9 | 0 | 0 | 0 | 4736.5
2019-09-11 10:00 | 10:00 | 4973.4 | 793.1 | 2890 | 167.3 | 0.7 | 96.1 | 1010.8 | 0 | 15.4 | 0 | 0 | 0 | 4973.4
2019-09-11 11:00 | 11:00 | 5049.3 | 793.1 | 2940.641 | 167.3 | 0.7 | 96.1 | 1002.4 | 0 | 16.5 | 0 | 32.559 | 0 | 5049.3
2019-09-11 12:00 | 12:00 | 4973.7 | 793.1 | 2862.8 | 167.3 | 0.7 | 96.1 | 1030.7 | 0 | 23 | 0 | 0 | 0 | 4973.7
2019-09-11 13:00 | 13:00 | 5211.1 | 793.1 | 3099.388 | 167.3 | 0.7 | 96.1 | 983.7 | 0 | 27.4 | 0 | 43.412 | 0 | 5211.1
2019-09-11 14:00 | 14:00 | 5297 | 793.1 | 3239.487 | 167.3 | 0.7 | 96.1 | 737.3 | 0 | 35.1 | 0 | 227.913 | 0 | 5297
2019-09-11 15:00 | 15:00 | 5159 | 793.1 | 3243.174 | 167.3 | 0.7 | 96.1 | 358.9 | 0 | 43.9 | 0 | 455.826 | 0 | 5159
2019-09-11 16:00 | 16:00 | 4930 | 793.1 | 3241.186 | 208.7 | 0.7 | 96.1 | 105.4 | 0 | 72.4 | 0 | 412.414 | 0 | 4930
2019-09-11 17:00 | 17:00 | 4686.5 | 793.1 | 3236.658 | 288.2 | 0.7 | 96.1 | 6.8 | 0 | 113 | 0 | 151.942 | 0 | 4686.5
2019-09-11 18:00 | 18:00 | 4603.7 | 793.1 | 3148.705 | 288.2 | 0.7 | 96.1 | 0 | 0 | 114.1 | 0 | 162.795 | 0 | 4603.7
2019-09-11 19:00 | 19:00 | 4408.5 | 793.1 | 3115 | 288.4 | 0.7 | 96.1 | 0 | 0 | 115.2 | 0 | 0 | 0 | 4408.5
2019-09-11 20:00 | 20:00 | 4176.2 | 793.1 | 2855.5 | 288.2 | 0.7 | 96.1 | 0 | 0 | 142.6 | 0 | 0 | 0 | 4176.2
2019-09-11 21:00 | 21:00 | 3930.5 | 793.1 | 2592.2 | 288.2 | 0.7 | 96.1 | 0 | 0 | 160.2 | 0 | 0 | 0 | 3930.5
2019-09-11 22:00 | 22:00 | 3732.7 | 793.1 | 2401.4 | 287.8 | 0.7 | 96.1 | 0 | 0 | 153.6 | 0 | 0 | 0 | 3732.7
2019-09-11 23:00 | 23:00 | 3433.2 | 793.1 | 2195.1 | 216.5 | 0.7 | 96.1 | 0 | 0 | 131.7 | 0 | 0 | 0 | 3433.2
2019-09-12 | 0:00 | 3114.4 | 793.1 | 1882.9 | 185.8 | 0.7 | 96.1 | 0 | 0 | 155.8 | 0 | -5.1971e-13 | 0 | 3114.4
2019-09-12 01:00 | 1:00 | 2896.6 | 793.1 | 1763.677 | 185.8 | 0.7 | 96.1 | 0 | 0 | 155.8 | 0 | -98.577 | 0 | 2896.6
2019-09-12 02:00 | 2:00 | 2778.5 | 793.1 | 1735.401 | 185.8 | 0.7 | 96.1 | 0 | 0 | 153.6 | 0 | -186.201 | 0 | 2778.5
2019-09-12 03:00 | 3:00 | 2736.7 | 793.1 | 1732.113 | 185.6 | 0.7 | 96.1 | 0 | 0 | 159.1 | 0 | -230.013 | 0 | 2736.7
2019-09-12 04:00 | 4:00 | 2739.9 | 793.1 | 1722.154 | 178 | 0.7 | 96.1 | 0 | 0 | 147 | 0 | -197.154 | 0 | 2739.9
2019-09-12 05:00 | 5:00 | 2793.8 | 793.1 | 1721.883 | 178 | 0.7 | 96.1 | 2.7 | 0 | 121.8 | 0 | -120.483 | 0 | 2793.8
2019-09-12 06:00 | 6:00 | 3012.7 | 793.1 | 1735.277 | 208.7 | 0.7 | 96.1 | 161.1 | 0 | 116.3 | 0 | -98.577 | 0 | 3012.7
2019-09-12 07:00 | 7:00 | 3417.2 | 793.1 | 1733.9843 | 208.7 | 0.7 | 96.1 | 516.8 | 0 | 127.3 | 0 | -59.4843 | 0 | 3417.2
2019-09-12 08:00 | 8:00 | 3919.4 | 793.1 | 1887.806 | 167.3 | 0.7 | 96.1 | 869 | 0 | 127.3 | 0 | -21.906 | 0 | 3919.4
2019-09-12 09:00 | 9:00 | 4307.8 | 793.1 | 2034.9 | 167.3 | 0.7 | 96.1 | 1088.4 | 0 | 127.3 | 0 | 0 | 0 | 4307.8
2019-09-12 10:00 | 10:00 | 4436.6 | 793.1 | 1994.8 | 167.3 | 0.7 | 96.1 | 1247.5 | 0 | 137.1 | 0 | 0 | 0 | 4436.6
2019-09-12 11:00 | 11:00 | 4473.4 | 793.1 | 2028.5 | 167.3 | 0.7 | 96.1 | 1258.2 | 0 | 129.5 | 0 | 0 | 0 | 4473.4
2019-09-12 12:00 | 12:00 | 4275.1 | 793.1 | 2000.171 | 167.3 | 0.7 | 96.1 | 1160.5 | 0 | 133.9 | 0 | -76.671 | 0 | 4275.1
2019-09-12 13:00 | 13:00 | 4341.3 | 793.1 | 2116.3 | 167.3 | 0.7 | 96.1 | 1028.5 | 0 | 139.3 | 0 | 0 | 0 | 4341.3
2019-09-12 14:00 | 14:00 | 4387.3 | 793.1 | 2355.5 | 167.3 | 0.7 | 96.1 | 822.1 | 0 | 152.5 | 0 | 0 | 0 | 4387.3
2019-09-12 15:00 | 15:00 | 4255 | 793.1 | 2527.188 | 167.3 | 0.7 | 96.1 | 481.3 | 0 | 145.9 | 0 | 43.412 | 0 | 4255
2019-09-12 16:00 | 16:00 | 4154.5 | 793.1 | 2612.164 | 208.7 | 0.7 | 96.1 | 168.7 | 0 | 144.8 | 0 | 130.236 | 0 | 4154.5
2019-09-12 17:00 | 17:00 | 4022.5 | 793.1 | 2581.47 | 288.2 | 0.7 | 96.1 | 9.6 | 0 | 144.8 | 0 | 108.53 | 0 | 4022.5
2019-09-12 18:00 | 18:00 | 3976.5 | 793.1 | 2555.776 | 288.2 | 0.7 | 96.1 | 0 | 0 | 155.8 | 0 | 86.824 | 0 | 3976.5
2019-09-12 19:00 | 19:00 | 3778.6 | 793.1 | 2432.4 | 288.4 | 0.7 | 96.1 | 0 | 0 | 167.9 | 0 | 0 | 0 | 3778.6
2019-09-12 20:00 | 20:00 | 3558.3 | 793.1 | 2214.5 | 288.2 | 0.7 | 96.1 | 0 | 0 | 165.7 | 0 | 0 | 0 | 3558.3
2019-09-12 21:00 | 21:00 | 3349.7 | 793.1 | 2005.9 | 288.2 | 0.7 | 96.1 | 0 | 0 | 165.7 | 0 | 0 | 0 | 3349.7
2019-09-12 22:00 | 22:00 | 3215.9 | 793.1 | 1882.4 | 287.8 | 0.7 | 96.1 | 0 | 0 | 155.8 | 0 | 0 | 0 | 3215.9
2019-09-12 23:00 | 23:00 | 3015.4 | 793.1 | 1780.606 | 216.5 | 0.7 | 96.1 | 0 | 0 | 150.3 | 0 | -21.906 | 0 | 3015.4
2019-09-13 | 0:00 | 2776.9 | 793.1 | 1693.324 | 185.8 | 0.7 | 96.1 | 0 | 0 | 95.5 | 0 | -87.624 | 0 | 2776.9
2019-09-13 01:00 | 1:00 | 2615.3 | 793.1 | 1688.419 | 185.8 | 0.7 | 96.1 | 0 | 0 | 103.1 | 0 | -251.919 | 0 | 2615.3
2019-09-13 02:00 | 2:00 | 2536 | 793.1 | 1664.984 | 185.8 | 0.7 | 96.1 | 0 | 0 | 102 | 0 | -306.684 | 0 | 2536
2019-09-13 03:00 | 3:00 | 2539.5 | 793.1 | 1661.031 | 185.6 | 0.7 | 96.1 | 0 | 0 | 98.7 | 0 | -295.731 | 0 | 2539.5
2019-09-13 04:00 | 4:00 | 2573.4 | 793.1 | 1663.072 | 178 | 0.7 | 96.1 | 0 | 0 | 105.3 | 0 | -262.872 | 0 | 2573.4
2019-09-13 05:00 | 5:00 | 2640.4 | 793.1 | 1658.654 | 178 | 0.7 | 96.1 | 1.3 | 0 | 109.7 | 0 | -197.154 | 0 | 2640.4
2019-09-13 06:00 | 6:00 | 2832.9 | 793.1 | 1659.53 | 208.7 | 0.7 | 96.1 | 66.9 | 0 | 117.4 | 0 | -109.53 | 0 | 2832.9
2019-09-13 07:00 | 7:00 | 3151.8 | 793.1 | 1790.653 | 208.7 | 0.7 | 96.1 | 161.6 | 0 | 111.9 | 0 | -10.953 | 0 | 3151.8
2019-09-13 08:00 | 8:00 | 3550 | 793.1 | 2138.3 | 167.3 | 0.7 | 96.1 | 249.2 | 0 | 105.3 | 0 | 0 | 0 | 3550
2019-09-13 09:00 | 9:00 | 3803.2 | 793.1 | 2333.094 | 167.3 | 0.7 | 96.1 | 280.4 | 0 | 110.8 | 0 | 21.706 | 0 | 3803.2
2019-09-13 10:00 | 10:00 | 3847.6 | 793.1 | 2319.3 | 167.3 | 0.7 | 96.1 | 354.8 | 0 | 116.3 | 0 | 0 | 0 | 3847.6
2019-09-13 11:00 | 11:00 | 3875.8 | 793.1 | 2326.8 | 167.3 | 0.7 | 96.1 | 375.5 | 0 | 116.3 | 0 | 0 | 0 | 3875.8
2019-09-13 12:00 | 12:00 | 3662 | 793.1 | 2159.2 | 167.3 | 0.7 | 96.1 | 329.3 | 0 | 116.3 | 0 | 0 | 0 | 3662
2019-09-13 13:00 | 13:00 | 3738.2 | 793.1 | 2260.1 | 167.3 | 0.7 | 96.1 | 307.9 | 0 | 113 | 0 | 0 | 0 | 3738.2
2019-09-13 14:00 | 14:00 | 3709.1 | 793.1 | 2225.6 | 167.3 | 0.7 | 96.1 | 305.6 | 0 | 120.7 | 0 | 0 | 0 | 3709.1
2019-09-13 15:00 | 15:00 | 3696.7 | 793.1 | 2265.9 | 167.3 | 0.7 | 96.1 | 254 | 0 | 119.6 | 0 | 0 | 0 | 3696.7
2019-09-13 16:00 | 16:00 | 3682.9 | 793.1 | 2368.694 | 208.7 | 0.7 | 96.1 | 72.1 | 0 | 121.8 | 0 | 21.706 | 0 | 3682.9
2019-09-13 17:00 | 17:00 | 3653 | 793.1 | 2328.4 | 288.2 | 0.7 | 96.1 | 2.8 | 0 | 143.7 | 0 | 0 | 0 | 3653
2019-09-13 18:00 | 18:00 | 3627.2 | 793.1 | 2295.5 | 288.2 | 0.7 | 96.1 | 0 | 0 | 153.6 | 0 | 0 | 0 | 3627.2
2019-09-13 19:00 | 19:00 | 3445.8 | 793.1 | 2109.5 | 288.4 | 0.7 | 96.1 | 0 | 0 | 158 | 0 | 0 | 0 | 3445.8
2019-09-13 20:00 | 20:00 | 3259.7 | 793.1 | 1932.4 | 288.2 | 0.7 | 96.1 | 0 | 0 | 149.2 | 0 | 0 | 0 | 3259.7
2019-09-13 21:00 | 21:00 | 3070.9 | 793.1 | 1743.6 | 288.2 | 0.7 | 96.1 | 0 | 0 | 149.2 | 0 | 0 | 0 | 3070.9
2019-09-13 22:00 | 22:00 | 2971 | 793.1 | 1700.012 | 287.8 | 0.7 | 96.1 | 0 | 0 | 137.1 | 0 | -43.812 | 0 | 2971
2019-09-13 23:00 | 23:00 | 2814.2 | 793.1 | 1702.083 | 216.5 | 0.7 | 96.1 | 0 | 0 | 126.2 | 0 | -120.483 | 0 | 2814.2
2019-09-14 | 0:00 | 2605.6 | 793.1 | 1521.983 | 185.8 | 0.7 | 96.1 | 0 | 0 | 128.4 | 0 | -120.483 | 0 | 2605.6
2019-09-14 01:00 | 1:00 | 2454.9 | 793.1 | 1522.472 | 185.8 | 0.7 | 96.1 | 0 | 0 | 119.6 | 0 | -262.872 | 0 | 2454.9
2019-09-14 02:00 | 2:00 | 2393.7 | 793.1 | 1524.79 | 185.8 | 0.7 | 96.1 | 0 | 0 | 121.8 | 0 | -328.59 | 0 | 2393.7
2019-09-14 03:00 | 3:00 | 2392 | 793.1 | 1524.39 | 185.6 | 0.7 | 96.1 | 0 | 0 | 120.7 | 0 | -328.59 | 0 | 2392
2019-09-14 04:00 | 4:00 | 2408.9 | 793.1 | 1520.384 | 178 | 0.7 | 96.1 | 0 | 0 | 127.3 | 0 | -306.684 | 0 | 2408.9
2019-09-14 05:00 | 5:00 | 2429 | 793.1 | 1528.131 | 178 | 0.7 | 96.1 | 1.4 | 0 | 127.3 | 0 | -295.731 | 0 | 2429
2019-09-14 06:00 | 6:00 | 2496.9 | 793.1 | 1526.102 | 208.7 | 0.7 | 96.1 | 119.5 | 0 | 125.1 | 0 | -372.402 | 0 | 2496.9
2019-09-14 07:00 | 7:00 | 2682.6 | 793.1 | 1535.02 | 208.7 | 0.7 | 96.1 | 363.1 | 0 | 124 | 0 | -438.12 | 0 | 2682.6
2019-09-14 08:00 | 8:00 | 2943.2 | 793.1 | 1517.79 | 167.3 | 0.7 | 96.1 | 582.7 | 0 | 114.1 | 0 | -328.59 | 0 | 2943.2
2019-09-14 09:00 | 9:00 | 3116.3 | 793.1 | 1518.407 | 167.3 | 0.7 | 96.1 | 647.9 | 0 | 100.9 | 0 | -208.107 | 0 | 3116.3
2019-09-14 10:00 | 10:00 | 3191 | 793.1 | 1534.319 | 167.3 | 0.7 | 96.1 | 758.1 | 0 | 93.3 | 0 | -251.919 | 0 | 3191
2019-09-14 11:00 | 11:00 | 3240.5 | 793.1 | 1537.672 | 167.3 | 0.7 | 96.1 | 819.6 | 0 | 88.9 | 0 | -262.872 | 0 | 3240.5
2019-09-14 12:00 | 12:00 | 3213.2 | 793.1 | 1532.96 | 167.3 | 0.7 | 96.1 | 755.4 | 0 | 86.7 | 0 | -219.06 | 0 | 3213.2
2019-09-14 13:00 | 13:00 | 3227.9 | 793.1 | 1540.13 | 167.3 | 0.7 | 96.1 | 651.2 | 0 | 88.9 | 0 | -109.53 | 0 | 3227.9
2019-09-14 14:00 | 14:00 | 3207.4 | 793.1 | 1653.083 | 167.3 | 0.7 | 96.1 | 523.2 | 0 | 94.4 | 0 | -120.483 | 0 | 3207.4
2019-09-14 15:00 | 15:00 | 3242.4 | 793.1 | 1552.864 | 167.3 | 0.7 | 96.1 | 400.1 | 0 | 102 | 0 | 130.236 | 0 | 3242.4
2019-09-14 16:00 | 16:00 | 3236.2 | 793.1 | 1558.463 | 208.7 | 0.7 | 96.1 | 160.2 | 0 | 104.2 | 0 | 314.737 | 0 | 3236.2
2019-09-14 17:00 | 17:00 | 3257.5 | 793.1 | 1559.639 | 288.2 | 0.7 | 96.1 | 9.6 | 0 | 108.6 | 0 | 401.561 | 0 | 3257.5
2019-09-14 18:00 | 18:00 | 3359.3 | 793.1 | 1552.609 | 288.2 | 0.7 | 96.1 | 0 | 0 | 118.5 | 0 | 510.091 | 0 | 3359.3
2019-09-14 19:00 | 19:00 | 3286 | 793.1 | 1546.427 | 288.4 | 0.7 | 96.1 | 0 | 0 | 116.3 | 0 | 444.973 | 0 | 3286
2019-09-14 20:00 | 20:00 | 3159.7 | 793.1 | 1537.51 | 288.2 | 0.7 | 96.1 | 0 | 0 | 118.5 | 0 | 325.59 | 0 | 3159.7
2019-09-14 21:00 | 21:00 | 2987.6 | 793.1 | 1536.6035 | 288.2 | 0.7 | 96.1 | 0 | 0 | 111.9 | 0 | 160.9965 | 0 | 2987.6
2019-09-14 22:00 | 22:00 | 2837 | 793.1 | 1616.418 | 287.8 | 0.7 | 96.1 | 0 | 0 | 108.6 | 0 | -65.718 | 0 | 2837
2019-09-14 23:00 | 23:00 | 2676.6 | 793.1 | 1532.818 | 216.5 | 0.7 | 96.1 | 0 | 0 | 103.1 | 0 | -65.718 | 0 | 2676.6
2019-09-15 | 0:00 | 2482.6 | 793.1 | 1529.366 | 185.8 | 0.7 | 96.1 | 0 | 0 | 118.5 | 0 | -240.966 | 0 | 2482.6
2019-09-15 01:00 | 1:00 | 2348.4 | 793.1 | 1527.749 | 185.8 | 0.7 | 96.1 | 0 | 0 | 106.4 | 0 | -361.449 | 0 | 2348.4
2019-09-15 02:00 | 2:00 | 2291.8 | 793.1 | 1520.461 | 185.8 | 0.7 | 96.1 | 0 | 0 | 100.9 | 0 | -405.261 | 0 | 2291.8
2019-09-15 03:00 | 3:00 | 2300.6 | 793.1 | 1525.061 | 185.6 | 0.7 | 96.1 | 0 | 0 | 105.3 | 0 | -405.261 | 0 | 2300.6
2019-09-15 04:00 | 4:00 | 2317.9 | 793.1 | 1516.002 | 178 | 0.7 | 96.1 | 0 | 0 | 106.4 | 0 | -372.402 | 0 | 2317.9
2019-09-15 05:00 | 5:00 | 2311.4 | 793.1 | 1524.908 | 178 | 0.7 | 96.1 | 6.5 | 0 | 106.4 | 0 | -394.308 | 0 | 2311.4
2019-09-15 06:00 | 6:00 | 2348.9 | 793.1 | 1525.603 | 208.7 | 0.7 | 96.1 | 173.6 | 0 | 109.7 | 0 | -558.603 | 0 | 2348.9
2019-09-15 07:00 | 7:00 | 2512.1 | 793.1 | 1526.569 | 208.7 | 0.7 | 96.1 | 561.4 | 0 | 125.1 | 0 | -799.569 | 0 | 2512.1
2019-09-15 08:00 | 8:00 | 2771.4 | 793.1 | 1514.987 | 167.3 | 0.7 | 96.1 | 921.9 | 0 | 142.6 | 0 | -865.287 | 0 | 2771.4
2019-09-15 09:00 | 9:00 | 3046 | 793.1 | 1524.434 | 167.3 | 0.7 | 96.1 | 1158.5 | 0 | 160.2 | 0 | -854.334 | 0 | 3046
2019-09-15 10:00 | 10:00 | 3204.8 | 793.1 | 1544.893 | 167.3 | 0.7 | 96.1 | 1311.1 | 0 | 178.8 | 0 | -887.193 | 0 | 3204.8
2019-09-15 11:00 | 11:00 | 3297.5 | 793.1 | 1561.793 | 167.3 | 0.7 | 96.1 | 1363.8 | 0 | 201.9 | 0 | -887.193 | 0 | 3297.5
2019-09-15 12:00 | 12:00 | 3372.1 | 793.1 | 1559.663 | 167.3 | 0.7 | 96.1 | 1321.1 | 0 | 211.8 | 0 | -777.663 | 0 | 3372.1
2019-09-15 13:00 | 13:00 | 3418.6 | 793.1 | 1562.462 | 167.3 | 0.7 | 96.1 | 1173.2 | 0 | 217.2 | 0 | -591.462 | 0 | 3418.6
2019-09-15 14:00 | 14:00 | 3434.8 | 793.1 | 1656.667 | 167.3 | 0.7 | 96.1 | 923.2 | 0 | 224.9 | 0 | -427.167 | 0 | 3434.8
2019-09-15 15:00 | 15:00 | 3445.3 | 793.1 | 1717.548 | 167.3 | 0.7 | 96.1 | 614.3 | 0 | 231.5 | 0 | -175.248 | 0 | 3445.3
2019-09-15 16:00 | 16:00 | 3430.7 | 793.1 | 1610.1353 | 208.7 | 0.7 | 96.1 | 248.8 | 0 | 239.2 | 0 | 233.9647 | 0 | 3430.7
2019-09-15 17:00 | 17:00 | 3443.9 | 793.1 | 1592.339 | 288.2 | 0.7 | 96.1 | 14.1 | 0 | 257.8 | 0 | 401.561 | 0 | 3443.9
2019-09-15 18:00 | 18:00 | 3560.3 | 793.1 | 1604.409 | 288.2 | 0.7 | 96.1 | 0 | 0 | 267.7 | 0 | 510.091 | 0 | 3560.3
2019-09-15 19:00 | 19:00 | 3476 | 793.1 | 1603.433 | 288.4 | 0.7 | 96.1 | 0 | 0 | 271 | 0 | 423.267 | 0 | 3476
2019-09-15 20:00 | 20:00 | 3337.2 | 793.1 | 1601.669 | 288.2 | 0.7 | 96.1 | 0 | 0 | 264.4 | 0 | 293.031 | 0 | 3337.2
2019-09-15 21:00 | 21:00 | 3157.9 | 793.1 | 1617.87 | 288.2 | 0.7 | 96.1 | 0 | 0 | 253.4 | 0 | 108.53 | 0 | 3157.9
2019-09-15 22:00 | 22:00 | 2993.8 | 793.1 | 1659.024 | 287.8 | 0.7 | 96.1 | 0 | 0 | 244.7 | 0 | -87.624 | 0 | 2993.8
2019-09-15 23:00 | 23:00 | 2825.9 | 793.1 | 1561.324 | 216.5 | 0.7 | 96.1 | 0 | 0 | 245.8 | 0 | -87.624 | 0 | 2825.9
2019-09-16 | 0:00 | 2610.8 | 793.1 | 1528.207 | 185.8 | 0.7 | 96.1 | 0 | 0 | 215 | 0 | -208.107 | 0 | 2610.8
2019-09-16 01:00 | 1:00 | 2452.2 | 793.1 | 1526.202 | 185.8 | 0.7 | 96.1 | 0 | 0 | 222.7 | 0 | -372.402 | 0 | 2452.2
2019-09-16 02:00 | 2:00 | 2382.2 | 793.1 | 1518.62 | 185.8 | 0.7 | 96.1 | 0 | 0 | 226 | 0 | -438.12 | 0 | 2382.2
2019-09-16 03:00 | 3:00 | 2377.8 | 793.1 | 1517.72 | 185.6 | 0.7 | 96.1 | 0 | 0 | 222.7 | 0 | -438.12 | 0 | 2377.8
2019-09-16 04:00 | 4:00 | 2395.8 | 793.1 | 1525.761 | 178 | 0.7 | 96.1 | 0 | 0 | 207.4 | 0 | -405.261 | 0 | 2395.8
2019-09-16 05:00 | 5:00 | 2432.2 | 793.1 | 1522.496 | 178 | 0.7 | 96.1 | 1.4 | 0 | 190.9 | 0 | -350.496 | 0 | 2432.2
2019-09-16 06:00 | 6:00 | 2564.4 | 793.1 | 1520.831 | 208.7 | 0.7 | 96.1 | 60.8 | 0 | 179.9 | 0 | -295.731 | 0 | 2564.4
2019-09-16 07:00 | 7:00 | 2825.9 | 793.1 | 1535.236 | 208.7 | 0.7 | 96.1 | 143.6 | 0 | 179.9 | 0 | -131.436 | 0 | 2825.9
2019-09-16 08:00 | 8:00 | 3152.3 | 793.1 | 1689.1 | 167.3 | 0.7 | 96.1 | 229.4 | 0 | 176.6 | 0 | 0 | 0 | 3152.3
2019-09-16 09:00 | 9:00 | 3377 | 793.1 | 1851.8 | 167.3 | 0.7 | 96.1 | 300.1 | 0 | 167.9 | 0 | 0 | 0 | 3377
2019-09-16 10:00 | 10:00 | 3459.7 | 793.1 | 1852.8 | 167.3 | 0.7 | 96.1 | 390.6 | 0 | 159.1 | 0 | 0 | 0 | 3459.7
2019-09-16 11:00 | 11:00 | 3487.5 | 793.1 | 1855.9 | 167.3 | 0.7 | 96.1 | 426.3 | 0 | 148.1 | 0 | 0 | 0 | 3487.5
2019-09-16 12:00 | 12:00 | 3473 | 793.1 | 1799.1 | 167.3 | 0.7 | 96.1 | 477.4 | 0 | 139.3 | 0 | 0 | 0 | 3473
2019-09-16 13:00 | 13:00 | 3497.4 | 793.1 | 1872.3 | 167.3 | 0.7 | 96.1 | 429.7 | 0 | 138.2 | 0 | 0 | 0 | 3497.4
2019-09-16 14:00 | 14:00 | 3457.3 | 793.1 | 1936.6 | 167.3 | 0.7 | 96.1 | 325.3 | 0 | 138.2 | 0 | 0 | 0 | 3457.3
2019-09-16 15:00 | 15:00 | 3503.2 | 793.1 | 2004.547 | 167.3 | 0.7 | 96.1 | 286.9 | 0 | 143.7 | 0 | 10.853 | 0 | 3503.2
2019-09-16 16:00 | 16:00 | 3528.7 | 793.1 | 1992.152 | 208.7 | 0.7 | 96.1 | 112.9 | 0 | 151.4 | 0 | 173.648 | 0 | 3528.7
2019-09-16 17:00 | 17:00 | 3587.7 | 793.1 | 1992.781 | 288.2 | 0.7 | 96.1 | 7 | 0 | 160.2 | 0 | 249.619 | 0 | 3587.7
2019-09-16 18:00 | 18:00 | 3700.7 | 793.1 | 2069.222 | 288.2 | 0.7 | 96.1 | 0 | 0 | 171.2 | 0 | 282.178 | 0 | 3700.7
2019-09-16 19:00 | 19:00 | 3600.3 | 793.1 | 2067.352 | 288.4 | 0.7 | 96.1 | 0 | 0 | 181 | 0 | 173.648 | 0 | 3600.3
2019-09-16 20:00 | 20:00 | 3451.5 | 793.1 | 2027.282 | 288.2 | 0.7 | 96.1 | 0 | 0 | 181 | 0 | 65.118 | 0 | 3451.5
2019-09-16 21:00 | 21:00 | 3274.4 | 793.1 | 1930.6 | 288.2 | 0.7 | 96.1 | 0 | 0 | 165.7 | 0 | 0 | 0 | 3274.4
2019-09-16 22:00 | 22:00 | 3112.5 | 793.1 | 1786.653 | 287.8 | 0.7 | 96.1 | 0 | 0 | 159.1 | 0 | -10.953 | 0 | 3112.5
2019-09-16 23:00 | 23:00 | 2923.8 | 793.1 | 1690.059 | 216.5 | 0.7 | 96.1 | 0 | 0 | 160.2 | 0 | -32.859 | 0 | 2923.8
2019-09-17 | 0:00 | 2711.7 | 793.1 | 1540.506 | 185.8 | 0.7 | 96.1 | 0 | 0 | 117.4 | 0 | -21.906 | 0 | 2711.7
2019-09-17 01:00 | 1:00 | 2563.8 | 793.1 | 1541.548 | 185.8 | 0.7 | 96.1 | 0 | 0 | 121.8 | 0 | -175.248 | 0 | 2563.8
2019-09-17 02:00 | 2:00 | 2501.3 | 793.1 | 1537.113 | 185.8 | 0.7 | 96.1 | 0 | 0 | 118.5 | 0 | -230.013 | 0 | 2501.3
2019-09-17 03:00 | 3:00 | 2507.6 | 793.1 | 1540.266 | 185.6 | 0.7 | 96.1 | 0 | 0 | 132.8 | 0 | -240.966 | 0 | 2507.6
2019-09-17 04:00 | 4:00 | 2546.6 | 793.1 | 1540.901 | 178 | 0.7 | 96.1 | 0 | 0 | 124 | 0 | -186.201 | 0 | 2546.6
2019-09-17 05:00 | 5:00 | 2608 | 793.1 | 1539.236 | 178 | 0.7 | 96.1 | 1.7 | 0 | 130.6 | 0 | -131.436 | 0 | 2608
2019-09-17 06:00 | 6:00 | 2830.8 | 793.1 | 1538.724 | 208.7 | 0.7 | 96.1 | 158.2 | 0 | 122.9 | 0 | -87.624 | 0 | 2830.8
2019-09-17 07:00 | 7:00 | 3227.5 | 793.1 | 1570.224 | 208.7 | 0.7 | 96.1 | 543.2 | 0 | 103.1 | 0 | -87.624 | 0 | 3227.5
2019-09-17 08:00 | 8:00 | 3800.9 | 793.1 | 1819.824 | 167.3 | 0.7 | 96.1 | 922.6 | 0 | 88.9 | 0 | -87.624 | 0 | 3800.9
2019-09-17 09:00 | 9:00 | 4263.7 | 793.1 | 1999.8 | 167.3 | 0.7 | 96.1 | 1121.1 | 0 | 85.6 | 0 | 0 | 0 | 4263.7
2019-09-17 10:00 | 10:00 | 4438.9 | 793.1 | 2015.7 | 167.3 | 0.7 | 96.1 | 1274.9 | 0 | 91.1 | 0 | 0 | 0 | 4438.9
2019-09-17 11:00 | 11:00 | 4559.3 | 793.1 | 2051.288 | 167.3 | 0.7 | 96.1 | 1319.6 | 0 | 87.8 | 0 | 43.412 | 0 | 4559.3
2019-09-17 12:00 | 12:00 | 4450.9 | 793.1 | 1987.029 | 167.3 | 0.7 | 96.1 | 1245.1 | 0 | 85.6 | 0 | 75.971 | 0 | 4450.9
2019-09-17 13:00 | 13:00 | 4580.4 | 793.1 | 1988.345 | 167.3 | 0.7 | 96.1 | 1068.3 | 0 | 86.7 | 0 | 379.855 | 0 | 4580.4
2019-09-17 14:00 | 14:00 | 4553.8 | 793.1 | 1954.379 | 167.3 | 0.7 | 96.1 | 835.8 | 0 | 87.8 | 0 | 618.621 | 0 | 4553.8
2019-09-17 15:00 | 15:00 | 4480 | 793.1 | 1962.425 | 167.3 | 0.7 | 96.1 | 564.1 | 0 | 82.3 | 0 | 813.975 | 0 | 4480
2019-09-17 16:00 | 16:00 | 4381.8 | 793.1 | 1964.471 | 208.7 | 0.7 | 96.1 | 223.8 | 0 | 85.6 | 0 | 1009.329 | 0 | 4381.8
2019-09-17 17:00 | 17:00 | 4167.4 | 793.1 | 1965.2619 | 288.2 | 0.7 | 96.1 | 11.3 | 0 | 92.2 | 0 | 920.5381 | 0 | 4167.4
2019-09-17 18:00 | 18:00 | 4092.3 | 793.1 | 1972.166 | 288.2 | 0.7 | 96.1 | 0 | 0 | 95.5 | 0 | 846.534 | 0 | 4092.3
2019-09-17 19:00 | 19:00 | 3871.8 | 793.1 | 2005.438 | 288.4 | 0.7 | 96.1 | 0 | 0 | 102 | 0 | 586.062 | 0 | 3871.8
2019-09-17 20:00 | 20:00 | 3647.7 | 793.1 | 1964.939 | 288.2 | 0.7 | 96.1 | 0 | 0 | 103.1 | 0 | 401.561 | 0 | 3647.7
2019-09-17 21:00 | 21:00 | 3416.3 | 793.1 | 1997.311 | 288.2 | 0.7 | 96.1 | 0 | 0 | 99.8 | 0 | 141.089 | 0 | 3416.3
2019-09-17 22:00 | 22:00 | 3272.1 | 793.1 | 1985.947 | 287.8 | 0.7 | 96.1 | 0 | 0 | 97.6 | 0 | 10.853 | 0 | 3272.1
2019-09-17 23:00 | 23:00 | 3062.2 | 793.1 | 1858.2 | 216.5 | 0.7 | 96.1 | 0 | 0 | 97.6 | 0 | 0 | 0 | 3062.2
2019-09-18 | 0:00 | 2815.8 | 793.1 | 1661.059 | 185.8 | 0.7 | 96.1 | 0 | 0 | 111.9 | 0 | -32.859 | 0 | 2815.8
2019-09-18 01:00 | 1:00 | 2631.8 | 793.1 | 1541.677 | 185.8 | 0.7 | 96.1 | 0 | 0 | 113 | 0 | -98.577 | 0 | 2631.8
2019-09-18 02:00 | 2:00 | 2554.2 | 793.1 | 1542.948 | 185.8 | 0.7 | 96.1 | 0 | 0 | 110.8 | 0 | -175.248 | 0 | 2554.2
2019-09-18 03:00 | 3:00 | 2542 | 793.1 | 1541.901 | 185.6 | 0.7 | 96.1 | 0 | 0 | 110.8 | 0 | -186.201 | 0 | 2542
2019-09-18 04:00 | 4:00 | 2574.9 | 793.1 | 1541.842 | 178 | 0.7 | 96.1 | 0 | 0 | 118.5 | 0 | -153.342 | 0 | 2574.9
2019-09-18 05:00 | 5:00 | 2620.4 | 793.1 | 1541.63 | 178 | 0.7 | 96.1 | 5.2 | 0 | 115.2 | 0 | -109.53 | 0 | 2620.4
2019-09-18 06:00 | 6:00 | 2803.8 | 793.1 | 1547.824 | 208.7 | 0.7 | 96.1 | 129.8 | 0 | 115.2 | 0 | -87.624 | 0 | 2803.8
2019-09-18 07:00 | 7:00 | 3136.1 | 793.1 | 1596.318 | 208.7 | 0.7 | 96.1 | 403.8 | 0 | 103.1 | 0 | -65.718 | 0 | 3136.1
2019-09-18 08:00 | 8:00 | 3565.3 | 793.1 | 1784.1 | 167.3 | 0.7 | 96.1 | 640.6 | 0 | 83.4 | 0 | 0 | 0 | 3565.3
2019-09-18 09:00 | 9:00 | 3864.3 | 793.1 | 1958.194 | 167.3 | 0.7 | 96.1 | 757 | 0 | 70.2 | 0 | 21.706 | 0 | 3864.3
2019-09-18 10:00 | 10:00 | 4004.4 | 793.1 | 2070.329 | 167.3 | 0.7 | 96.1 | 740.6 | 0 | 60.3 | 0 | 75.971 | 0 | 4004.4
2019-09-18 11:00 | 11:00 | 3987.4 | 793.1 | 2072.563 | 167.3 | 0.7 | 96.1 | 485.8 | 0 | 57.1 | 0 | 314.737 | 0 | 3987.4
2019-09-18 12:00 | 12:00 | 3684.1 | 793.1 | 2107.011 | 167.3 | 0.7 | 96.1 | 329.4 | 0 | 49.4 | 0 | 141.089 | 0 | 3684.1
2019-09-18 13:00 | 13:00 | 3823.7 | 793.1 | 2083.204 | 167.3 | 0.7 | 96.1 | 291 | 0 | 45 | 0 | 347.296 | 0 | 3823.7
2019-09-18 14:00 | 14:00 | 3784.3 | 793.1 | 2046.762 | 167.3 | 0.7 | 96.1 | 133.9 | 0 | 47.2 | 0 | 499.238 | 0 | 3784.3
2019-09-18 15:00 | 15:00 | 3736.9 | 793.1 | 2046.909 | 167.3 | 0.7 | 96.1 | 74.4 | 0 | 48.3 | 0 | 510.091 | 0 | 3736.9
2019-09-18 16:00 | 16:00 | 3764.8 | 793.1 | 2117.068 | 208.7 | 0.7 | 96.1 | 23.3 | 0 | 48.3 | 0 | 477.532 | 0 | 3764.8
2019-09-18 17:00 | 17:00 | 3693.4 | 793.1 | 2114.557 | 288.2 | 0.7 | 96.1 | 1.8 | 0 | 62.5 | 0 | 336.443 | 0 | 3693.4
2019-09-18 18:00 | 18:00 | 3628.7 | 793.1 | 2106.728 | 288.2 | 0.7 | 96.1 | 0 | 0 | 83.4 | 0 | 260.472 | 0 | 3628.7
2019-09-18 19:00 | 19:00 | 3460.9 | 793.1 | 2033.058 | 288.4 | 0.7 | 96.1 | 0 | 0 | 97.6 | 0 | 151.942 | 0 | 3460.9
2019-09-18 20:00 | 20:00 | 3283.9 | 793.1 | 1979.894 | 288.2 | 0.7 | 96.1 | 0 | 0 | 104.2 | 0 | 21.706 | 0 | 3283.9
2019-09-18 21:00 | 21:00 | 3095.5 | 793.1 | 1803.3 | 288.2 | 0.7 | 96.1 | 0 | 0 | 114.1 | 0 | 0 | 0 | 3095.5
2019-09-18 22:00 | 22:00 | 2976.5 | 793.1 | 1666.053 | 287.8 | 0.7 | 96.1 | 0 | 0 | 143.7 | 0 | -10.953 | 0 | 2976.5
2019-09-18 23:00 | 23:00 | 2794 | 793.1 | 1542.706 | 216.5 | 0.7 | 96.1 | 0 | 0 | 166.8 | 0 | -21.906 | 0 | 2794
2019-09-19 | 0:00 | 2587.9 | 793.1 | 1545.86 | 185.8 | 0.7 | 96.1 | 0 | 0 | 185.4 | 0 | -219.06 | 0 | 2587.9
2019-09-19 01:00 | 1:00 | 2440.7 | 793.1 | 1537.743 | 185.8 | 0.7 | 96.1 | 0 | 0 | 166.8 | 0 | -339.543 | 0 | 2440.7
2019-09-19 02:00 | 2:00 | 2393.1 | 793.1 | 1534.008 | 185.8 | 0.7 | 96.1 | 0 | 0 | 177.7 | 0 | -394.308 | 0 | 2393.1
2019-09-19 03:00 | 3:00 | 2410.6 | 793.1 | 1537.455 | 185.6 | 0.7 | 96.1 | 0 | 0 | 181 | 0 | -383.355 | 0 | 2410.6
2019-09-19 04:00 | 4:00 | 2448.1 | 793.1 | 1540.943 | 178 | 0.7 | 96.1 | 0 | 0 | 178.8 | 0 | -339.543 | 0 | 2448.1
2019-09-19 05:00 | 5:00 | 2504.5 | 793.1 | 1544.684 | 178 | 0.7 | 96.1 | 1.1 | 0 | 197.5 | 0 | -306.684 | 0 | 2504.5
2019-09-19 06:00 | 6:00 | 2658.5 | 793.1 | 1542.378 | 208.7 | 0.7 | 96.1 | 115.8 | 0 | 186.5 | 0 | -284.778 | 0 | 2658.5
2019-09-19 07:00 | 7:00 | 2962.7 | 793.1 | 1574.784 | 208.7 | 0.7 | 96.1 | 404 | 0 | 192 | 0 | -306.684 | 0 | 2962.7
2019-09-19 08:00 | 8:00 | 3308.8 | 793.1 | 1563.789 | 167.3 | 0.7 | 96.1 | 681 | 0 | 149.2 | 0 | -142.389 | 0 | 3308.8
2019-09-19 09:00 | 9:00 | 3596.4 | 793.1 | 1633.242 | 167.3 | 0.7 | 96.1 | 939.7 | 0 | 119.6 | 0 | -153.342 | 0 | 3596.4
2019-09-19 10:00 | 10:00 | 3733.9 | 793.1 | 1654.343 | 167.3 | 0.7 | 96.1 | 1225.9 | 0 | 136 | 0 | -339.543 | 0 | 3733.9
2019-09-19 11:00 | 11:00 | 3840.7 | 793.1 | 1656.543 | 167.3 | 0.7 | 96.1 | 1326.1 | 0 | 140.4 | 0 | -339.543 | 0 | 3840.7
2019-09-19 12:00 | 12:00 | 3720 | 793.1 | 1662.014 | 167.3 | 0.7 | 96.1 | 1271.1 | 0 | 145.9 | 0 | -416.214 | 0 | 3720
2019-09-19 13:00 | 13:00 | 3870.1 | 793.1 | 1760.513 | 167.3 | 0.7 | 96.1 | 1148.5 | 0 | 133.9 | 0 | -230.013 | 0 | 3870.1
2019-09-19 14:00 | 14:00 | 3899.6 | 793.1 | 1875.977 | 167.3 | 0.7 | 96.1 | 929 | 0 | 136 | 0 | -98.577 | 0 | 3899.6
2019-09-19 15:00 | 15:00 | 3874 | 793.1 | 2009.382 | 167.3 | 0.7 | 96.1 | 600.8 | 0 | 141.5 | 0 | 65.118 | 0 | 3874
2019-09-19 16:00 | 16:00 | 3862.9 | 793.1 | 1922.515 | 208.7 | 0.7 | 96.1 | 216.3 | 0 | 137.1 | 0 | 488.385 | 0 | 3862.9
2019-09-19 17:00 | 17:00 | 3763 | 793.1 | 1905.403 | 288.2 | 0.7 | 96.1 | 8.4 | 0 | 139.3 | 0 | 531.797 | 0 | 3763
2019-09-19 18:00 | 18:00 | 3736.7 | 793.1 | 1935.215 | 288.2 | 0.7 | 96.1 | 0 | 0 | 135 | 0 | 488.385 | 0 | 3736.7
2019-09-19 19:00 | 19:00 | 3539.7 | 793.1 | 1934.616 | 288.4 | 0.7 | 96.1 | 0 | 0 | 122.9 | 0 | 303.884 | 0 | 3539.7
2019-09-19 20:00 | 20:00 | 3337.1 | 793.1 | 1893.3312 | 288.2 | 0.7 | 96.1 | 0 | 0 | 137.1 | 0 | 128.5688 | 0 | 3337.1
2019-09-19 21:00 | 21:00 | 3135.8 | 793.1 | 1817.3 | 288.2 | 0.7 | 96.1 | 0 | 0 | 140.4 | 0 | 0 | 0 | 3135.8
2019-09-19 22:00 | 22:00 | 3010.2 | 793.1 | 1715.1 | 287.8 | 0.7 | 96.1 | 0 | 0 | 117.4 | 0 | 0 | 0 | 3010.2
2019-09-19 23:00 | 23:00 | 2829.7 | 793.1 | 1643.112 | 216.5 | 0.7 | 96.1 | 0 | 0 | 124 | 0 | -43.812 | 0 | 2829.7
2019-09-20 | 0:00 | 2620.3 | 793.1 | 1536.777 | 185.8 | 0.7 | 96.1 | 0 | 0 | 106.4 | 0 | -98.577 | 0 | 2620.3
2019-09-20 01:00 | 1:00 | 2462.8 | 793.1 | 1534.819 | 185.8 | 0.7 | 96.1 | 0 | 0 | 104.2 | 0 | -251.919 | 0 | 2462.8
2019-09-20 02:00 | 2:00 | 2406.5 | 793.1 | 1540.89 | 185.8 | 0.7 | 96.1 | 0 | 0 | 118.5 | 0 | -328.59 | 0 | 2406.5
2019-09-20 03:00 | 3:00 | 2420.9 | 793.1 | 1536.837 | 185.6 | 0.7 | 96.1 | 0 | 0 | 126.2 | 0 | -317.637 | 0 | 2420.9
2019-09-20 04:00 | 4:00 | 2460.1 | 793.1 | 1543.125 | 178 | 0.7 | 96.1 | 0 | 0 | 122.9 | 0 | -273.825 | 0 | 2460.1
2019-09-20 05:00 | 5:00 | 2512.6 | 793.1 | 1541.16 | 178 | 0.7 | 96.1 | 0.8 | 0 | 121.8 | 0 | -219.06 | 0 | 2512.6
2019-09-20 06:00 | 6:00 | 2641.5 | 793.1 | 1538.013 | 208.7 | 0.7 | 96.1 | 113.1 | 0 | 121.8 | 0 | -230.013 | 0 | 2641.5
2019-09-20 07:00 | 7:00 | 2916.6 | 793.1 | 1553.719 | 208.7 | 0.7 | 96.1 | 416.4 | 0 | 99.8 | 0 | -251.919 | 0 | 2916.6
2019-09-20 08:00 | 8:00 | 3285 | 793.1 | 1579.26 | 167.3 | 0.7 | 96.1 | 791.9 | 0 | 75.7 | 0 | -219.06 | 0 | 3285
2019-09-20 09:00 | 9:00 | 3641.4 | 793.1 | 1672.472 | 167.3 | 0.7 | 96.1 | 1100 | 0 | 74.6 | 0 | -262.872 | 0 | 3641.4
2019-09-20 10:00 | 10:00 | 3817.7 | 793.1 | 1693.625 | 167.3 | 0.7 | 96.1 | 1268.3 | 0 | 72.4 | 0 | -273.825 | 0 | 3817.7
2019-09-20 11:00 | 11:00 | 3883.1 | 793.1 | 1712.613 | 167.3 | 0.7 | 96.1 | 1272 | 0 | 71.3 | 0 | -230.013 | 0 | 3883.1
2019-09-20 12:00 | 12:00 | 3789.2 | 793.1 | 1765.184 | 167.3 | 0.7 | 96.1 | 1200 | 0 | 73.5 | 0 | -306.684 | 0 | 3789.2
2019-09-20 13:00 | 13:00 | 3860.9 | 793.1 | 1891.019 | 167.3 | 0.7 | 96.1 | 1085.6 | 0 | 79 | 0 | -251.919 | 0 | 3860.9
2019-09-20 14:00 | 14:00 | 3885.5 | 793.1 | 1936.071 | 167.3 | 0.7 | 96.1 | 893.2 | 0 | 75.7 | 0 | -76.671 | 0 | 3885.5
2019-09-20 15:00 | 15:00 | 3867.4 | 793.1 | 2006.311 | 167.3 | 0.7 | 96.1 | 591.5 | 0 | 71.3 | 0 | 141.089 | 0 | 3867.4
2019-09-20 16:00 | 16:00 | 3873.8 | 793.1 | 1971.709 | 208.7 | 0.7 | 96.1 | 223.2 | 0 | 70.2 | 0 | 510.091 | 0 | 3873.8
2019-09-20 17:00 | 17:00 | 3735.7 | 793.1 | 1971.662 | 288.2 | 0.7 | 96.1 | 7.7 | 0 | 79 | 0 | 499.238 | 0 | 3735.7
2019-09-20 18:00 | 18:00 | 3659.3 | 793.1 | 1927.821 | 288.2 | 0.7 | 96.1 | 0 | 0 | 86.7 | 0 | 466.679 | 0 | 3659.3
2019-09-20 19:00 | 19:00 | 3508.4 | 793.1 | 1963.422 | 288.4 | 0.7 | 96.1 | 0 | 0 | 84.5 | 0 | 282.178 | 0 | 3508.4
2019-09-20 20:00 | 20:00 | 3339.9 | 793.1 | 1961.217 | 288.2 | 0.7 | 96.1 | 0 | 0 | 81.2 | 0 | 119.383 | 0 | 3339.9
2019-09-20 21:00 | 21:00 | 3140.8 | 793.1 | 1877.247 | 288.2 | 0.7 | 96.1 | 0 | 0 | 74.6 | 0 | 10.853 | 0 | 3140.8
2019-09-20 22:00 | 22:00 | 3023.4 | 793.1 | 1774.4 | 287.8 | 0.7 | 96.1 | 0 | 0 | 71.3 | 0 | 0 | 0 | 3023.4
2019-09-20 23:00 | 23:00 | 2853.3 | 793.1 | 1681.053 | 216.5 | 0.7 | 96.1 | 0 | 0 | 76.8 | 0 | -10.953 | 0 | 2853.3
2019-09-21 | 0:00 | 2639.6 | 793.1 | 1533.159 | 185.8 | 0.7 | 96.1 | 0 | 0 | 63.6 | 0 | -32.859 | 0 | 2639.6
2019-09-21 01:00 | 1:00 | 2482.7 | 793.1 | 1530.607 | 185.8 | 0.7 | 96.1 | 0 | 0 | 84.5 | 0 | -208.107 | 0 | 2482.7
2019-09-21 02:00 | 2:00 | 2422.8 | 793.1 | 1535.278 | 185.8 | 0.7 | 96.1 | 0 | 0 | 96.6 | 0 | -284.778 | 0 | 2422.8
2019-09-21 03:00 | 3:00 | 2428.2 | 793.1 | 1528.925 | 185.6 | 0.7 | 96.1 | 0 | 0 | 97.6 | 0 | -273.825 | 0 | 2428.2
2019-09-21 04:00 | 4:00 | 2441.1 | 793.1 | 1528.572 | 178 | 0.7 | 96.1 | 0 | 0 | 107.5 | 0 | -262.872 | 0 | 2441.1
2019-09-21 05:00 | 5:00 | 2448.7 | 793.1 | 1536.625 | 178 | 0.7 | 96.1 | 0.6 | 0 | 117.4 | 0 | -273.825 | 0 | 2448.7
2019-09-21 06:00 | 6:00 | 2506.7 | 793.1 | 1527.89 | 208.7 | 0.7 | 96.1 | 90.3 | 0 | 118.5 | 0 | -328.59 | 0 | 2506.7
2019-09-21 07:00 | 7:00 | 2715.6 | 793.1 | 1532.19 | 208.7 | 0.7 | 96.1 | 294.9 | 0 | 118.5 | 0 | -328.59 | 0 | 2715.6
2019-09-21 08:00 | 8:00 | 2966.3 | 793.1 | 1536.848 | 167.3 | 0.7 | 96.1 | 437.8 | 0 | 109.7 | 0 | -175.248 | 0 | 2966.3
2019-09-21 09:00 | 9:00 | 3099.6 | 793.1 | 1540.177 | 167.3 | 0.7 | 96.1 | 492.2 | 0 | 108.6 | 0 | -98.577 | 0 | 3099.6
2019-09-21 10:00 | 10:00 | 3221.8 | 793.1 | 1567.448 | 167.3 | 0.7 | 96.1 | 666 | 0 | 106.4 | 0 | -175.248 | 0 | 3221.8
2019-09-21 11:00 | 11:00 | 3292.8 | 793.1 | 1658.742 | 167.3 | 0.7 | 96.1 | 627.1 | 0 | 103.1 | 0 | -153.342 | 0 | 3292.8
2019-09-21 12:00 | 12:00 | 3218.1 | 793.1 | 1704.995 | 167.3 | 0.7 | 96.1 | 520.4 | 0 | 99.8 | 0 | -164.295 | 0 | 3218.1
2019-09-21 13:00 | 13:00 | 3232.1 | 793.1 | 1686.347 | 167.3 | 0.7 | 96.1 | 376.8 | 0 | 100.9 | 0 | 10.853 | 0 | 3232.1
2019-09-21 14:00 | 14:00 | 3189.6 | 793.1 | 1555.24 | 167.3 | 0.7 | 96.1 | 258.1 | 0 | 102 | 0 | 217.06 | 0 | 3189.6
2019-09-21 15:00 | 15:00 | 3189.7 | 793.1 | 1523.463 | 167.3 | 0.7 | 96.1 | 184.6 | 0 | 109.7 | 0 | 314.737 | 0 | 3189.7
2019-09-21 16:00 | 16:00 | 3175.9 | 793.1 | 1520.045 | 208.7 | 0.7 | 96.1 | 60 | 0 | 117.4 | 0 | 379.855 | 0 | 3175.9
2019-09-21 17:00 | 17:00 | 3222.2 | 793.1 | 1520.939 | 288.2 | 0.7 | 96.1 | 2 | 0 | 119.6 | 0 | 401.561 | 0 | 3222.2
2019-09-21 18:00 | 18:00 | 3240.5 | 793.1 | 1520.633 | 288.2 | 0.7 | 96.1 | 0 | 0 | 118.5 | 0 | 423.267 | 0 | 3240.5
2019-09-21 19:00 | 19:00 | 3155.8 | 793.1 | 1516.104 | 288.4 | 0.7 | 96.1 | 0 | 0 | 114.1 | 0 | 347.296 | 0 | 3155.8
2019-09-21 20:00 | 20:00 | 3030.9 | 793.1 | 1516.287 | 288.2 | 0.7 | 96.1 | 0 | 0 | 108.6 | 0 | 227.913 | 0 | 3030.9
2019-09-21 21:00 | 21:00 | 2873.5 | 793.1 | 1545.588 | 288.2 | 0.7 | 96.1 | 0 | 0 | 106.4 | 0 | 43.412 | 0 | 2873.5
2019-09-21 22:00 | 22:00 | 2729.2 | 793.1 | 1533.771 | 287.8 | 0.7 | 96.1 | 0 | 0 | 94.4 | 0 | -76.671 | 0 | 2729.2
2019-09-21 23:00 | 23:00 | 2589.2 | 793.1 | 1535.189 | 216.5 | 0.7 | 96.1 | 0 | 0 | 90 | 0 | -142.389 | 0 | 2589.2
2019-09-22 | 0:00 | 2397.3 | 793.1 | 1528.478 | 185.8 | 0.7 | 96.1 | 0 | 0 | 77.9 | 0 | -284.778 | 0 | 2397.3
2019-09-22 01:00 | 1:00 | 2271.7 | 793.1 | 1526.661 | 185.8 | 0.7 | 96.1 | 0 | 0 | 74.6 | 0 | -405.261 | 0 | 2271.7
2019-09-22 02:00 | 2:00 | 2218.3 | 793.1 | 1528.026 | 185.8 | 0.7 | 96.1 | 0 | 0 | 74.6 | 0 | -460.026 | 0 | 2218.3
2019-09-22 03:00 | 3:00 | 2238.6 | 793.1 | 1517.867 | 185.6 | 0.7 | 96.1 | 0 | 0 | 72.4 | 0 | -427.167 | 0 | 2238.6
2019-09-22 04:00 | 4:00 | 2260.4 | 793.1 | 1518.761 | 178 | 0.7 | 96.1 | 0 | 0 | 79 | 0 | -405.261 | 0 | 2260.4
2019-09-22 05:00 | 5:00 | 2255.2 | 793.1 | 1528.067 | 178 | 0.7 | 96.1 | 0.8 | 0 | 85.6 | 0 | -427.167 | 0 | 2255.2
2019-09-22 06:00 | 6:00 | 2258 | 793.1 | 1523.615 | 208.7 | 0.7 | 96.1 | 155.9 | 0 | 82.3 | 0 | -602.415 | 0 | 2258
2019-09-22 07:00 | 7:00 | 2398.8 | 793.1 | 1535.834 | 208.7 | 0.7 | 96.1 | 536.4 | 0 | 82.3 | 0 | -854.334 | 0 | 2398.8
2019-09-22 08:00 | 8:00 | 2631.4 | 793.1 | 1520.634 | 167.3 | 0.7 | 96.1 | 831.1 | 0 | 76.8 | 0 | -854.334 | 0 | 2631.4
2019-09-22 09:00 | 9:00 | 2830.5 | 793.1 | 1529.481 | 167.3 | 0.7 | 96.1 | 1012.6 | 0 | 74.6 | 0 | -843.381 | 0 | 2830.5
2019-09-22 10:00 | 10:00 | 2963.5 | 793.1 | 1526.287 | 167.3 | 0.7 | 96.1 | 1179.5 | 0 | 65.8 | 0 | -865.287 | 0 | 2963.5
2019-09-22 11:00 | 11:00 | 3048.3 | 793.1 | 1527.163 | 167.3 | 0.7 | 96.1 | 1171.4 | 0 | 70.2 | 0 | -777.663 | 0 | 3048.3
2019-09-22 12:00 | 12:00 | 3091 | 793.1 | 1532.174 | 167.3 | 0.7 | 96.1 | 1057.9 | 0 | 79 | 0 | -635.274 | 0 | 3091
2019-09-22 13:00 | 13:00 | 3114 | 793.1 | 1527.208 | 167.3 | 0.7 | 96.1 | 844.9 | 0 | 79 | 0 | -394.308 | 0 | 3114
2019-09-22 14:00 | 14:00 | 3062.9 | 793.1 | 1523.583 | 167.3 | 0.7 | 96.1 | 519.2 | 0 | 83.4 | 0 | -120.483 | 0 | 3062.9
2019-09-22 15:00 | 15:00 | 3053.2 | 793.1 | 1507.564 | 167.3 | 0.7 | 96.1 | 270.4 | 0 | 87.8 | 0 | 130.236 | 0 | 3053.2
2019-09-22 16:00 | 16:00 | 3055.9 | 793.1 | 1521.422 | 208.7 | 0.7 | 96.1 | 60.4 | 0 | 93.3 | 0 | 282.178 | 0 | 3055.9
2019-09-22 17:00 | 17:00 | 3185.8 | 793.1 | 1525.645 | 288.2 | 0.7 | 96.1 | 1.3 | 0 | 100.9 | 0 | 379.855 | 0 | 3185.8
2019-09-22 18:00 | 18:00 | 3234.8 | 793.1 | 1519.333 | 288.2 | 0.7 | 96.1 | 0 | 0 | 114.1 | 0 | 423.267 | 0 | 3234.8
2019-09-22 19:00 | 19:00 | 3160.4 | 793.1 | 1518.357 | 288.4 | 0.7 | 96.1 | 0 | 0 | 127.3 | 0 | 336.443 | 0 | 3160.4
2019-09-22 20:00 | 20:00 | 3043 | 793.1 | 1517.24 | 288.2 | 0.7 | 96.1 | 0 | 0 | 130.6 | 0 | 217.06 | 0 | 3043
2019-09-22 21:00 | 21:00 | 2897.2 | 793.1 | 1579.8 | 288.2 | 0.7 | 96.1 | 0 | 0 | 139.3 | 0 | 0 | 0 | 2897.2
2019-09-22 22:00 | 22:00 | 2754 | 793.1 | 1539.877 | 287.8 | 0.7 | 96.1 | 0 | 0 | 135 | 0 | -98.577 | 0 | 2754
2019-09-22 23:00 | 23:00 | 2611.2 | 793.1 | 1530.842 | 216.5 | 0.7 | 96.1 | 0 | 0 | 127.3 | 0 | -153.342 | 0 | 2611.2
2019-09-23 | 0:00 | 2438.2 | 793.1 | 1528.69 | 185.8 | 0.7 | 96.1 | 0 | 0 | 162.4 | 0 | -328.59 | 0 | 2438.2
2019-09-23 01:00 | 1:00 | 2298.8 | 793.1 | 1526.179 | 185.8 | 0.7 | 96.1 | 0 | 0 | 167.9 | 0 | -470.979 | 0 | 2298.8
2019-09-23 02:00 | 2:00 | 2256.4 | 793.1 | 1527.591 | 185.8 | 0.7 | 96.1 | 0 | 0 | 167.9 | 0 | -514.791 | 0 | 2256.4
2019-09-23 03:00 | 3:00 | 2279.9 | 793.1 | 1529.385 | 185.6 | 0.7 | 96.1 | 0 | 0 | 167.9 | 0 | -492.885 | 0 | 2279.9
2019-09-23 04:00 | 4:00 | 2308.3 | 793.1 | 1529.0449 | 178 | 0.7 | 96.1 | 0 | 0 | 148.1 | 0 | -436.7449 | 0 | 2308.3
2019-09-23 05:00 | 5:00 | 2339.5 | 793.1 | 1523.955 | 178 | 0.7 | 96.1 | 0.4 | 0 | 130.6 | 0 | -383.355 | 0 | 2339.5
2019-09-23 06:00 | 6:00 | 2419.7 | 793.1 | 1526.655 | 208.7 | 0.7 | 96.1 | 67 | 0 | 110.8 | 0 | -383.355 | 0 | 2419.7
2019-09-23 07:00 | 7:00 | 2674.2 | 793.1 | 1538.29 | 208.7 | 0.7 | 96.1 | 229.9 | 0 | 136 | 0 | -328.59 | 0 | 2674.2
2019-09-23 08:00 | 8:00 | 3034.3 | 793.1 | 1544.101 | 167.3 | 0.7 | 96.1 | 446.9 | 0 | 172.3 | 0 | -186.201 | 0 | 3034.3
2019-09-23 09:00 | 9:00 | 3439.7 | 793.1 | 1767.86 | 167.3 | 0.7 | 96.1 | 628.5 | 0 | 205.2 | 0 | -219.06 | 0 | 3439.7
2019-09-23 10:00 | 10:00 | 3687.7 | 793.1 | 1823.054 | 167.3 | 0.7 | 96.1 | 762.1 | 0 | 242.5 | 0 | -197.154 | 0 | 3687.7
2019-09-23 11:00 | 11:00 | 3863.9 | 793.1 | 1840.183 | 167.3 | 0.7 | 96.1 | 821.5 | 0 | 265.5 | 0 | -120.483 | 0 | 3863.9
2019-09-23 12:00 | 12:00 | 3865.8 | 793.1 | 1842.118 | 167.3 | 0.7 | 96.1 | 773.3 | 0 | 258.9 | 0 | -65.718 | 0 | 3865.8
2019-09-23 13:00 | 13:00 | 3927.4 | 793.1 | 1845.353 | 167.3 | 0.7 | 96.1 | 754.9 | 0 | 280.9 | 0 | -10.953 | 0 | 3927.4
2019-09-23 14:00 | 14:00 | 3963.8 | 793.1 | 1925.1 | 167.3 | 0.7 | 96.1 | 675.4 | 0 | 306.1 | 0 | 0 | 0 | 3963.8
2019-09-23 15:00 | 15:00 | 3912.3 | 793.1 | 1814.181 | 167.3 | 0.7 | 96.1 | 463.2 | 0 | 328.1 | 0 | 249.619 | 0 | 3912.3
2019-09-23 16:00 | 16:00 | 3869 | 793.1 | 1915.998 | 208.7 | 0.7 | 96.1 | 162.8 | 0 | 322.6 | 0 | 369.002 | 0 | 3869
2019-09-23 17:00 | 17:00 | 3865.4 | 793.1 | 1952.986 | 288.2 | 0.7 | 96.1 | 3.7 | 0 | 318.2 | 0 | 412.414 | 0 | 3865.4
2019-09-23 18:00 | 18:00 | 3910.9 | 793.1 | 1951.221 | 288.2 | 0.7 | 96.1 | 0 | 0 | 314.9 | 0 | 466.679 | 0 | 3910.9
2019-09-23 19:00 | 19:00 | 3802.6 | 793.1 | 1978.4019 | 288.4 | 0.7 | 96.1 | 0 | 0 | 327 | 0 | 318.8981 | 0 | 3802.6
2019-09-23 20:00 | 20:00 | 3647.7 | 793.1 | 1944.999 | 288.2 | 0.7 | 96.1 | 0 | 0 | 340.1 | 0 | 184.501 | 0 | 3647.7
2019-09-23 21:00 | 21:00 | 3456.1 | 793.1 | 1917 | 288.2 | 0.7 | 96.1 | 0 | 0 | 361 | 0 | 0 | 0 | 3456.1
2019-09-23 22:00 | 22:00 | 3257.9 | 793.1 | 1704.953 | 287.8 | 0.7 | 96.1 | 0 | 0 | 386.2 | 0 | -10.953 | 0 | 3257.9
2019-09-23 23:00 | 23:00 | 3032.6 | 793.1 | 1701.042 | 216.5 | 0.7 | 96.1 | 0 | 0 | 378.5 | 0 | -153.342 | 0 | 3032.6
2019-09-24 | 0:00 | 2784.7 | 793.1 | 1603.272 | 185.8 | 0.7 | 96.1 | 0 | 0 | 368.6 | 0 | -262.872 | 0 | 2784.7
2019-09-24 01:00 | 1:00 | 2612.3 | 793.1 | 1596.214 | 185.8 | 0.7 | 96.1 | 0 | 0 | 356.6 | 0 | -416.214 | 0 | 2612.3
2019-09-24 02:00 | 2:00 | 2544.7 | 793.1 | 1588.926 | 185.8 | 0.7 | 96.1 | 0 | 0 | 340.1 | 0 | -460.026 | 0 | 2544.7
2019-09-24 03:00 | 3:00 | 2539.3 | 793.1 | 1538.808 | 185.6 | 0.7 | 96.1 | 0 | 0 | 319.3 | 0 | -394.308 | 0 | 2539.3
2019-09-24 04:00 | 4:00 | 2558.1 | 793.1 | 1538.996 | 178 | 0.7 | 96.1 | 0 | 0 | 301.7 | 0 | -350.496 | 0 | 2558.1
2019-09-24 05:00 | 5:00 | 2615.9 | 793.1 | 1541.425 | 178 | 0.7 | 96.1 | 0.6 | 0 | 279.8 | 0 | -273.825 | 0 | 2615.9
2019-09-24 06:00 | 6:00 | 2809.5 | 793.1 | 1543.613 | 208.7 | 0.7 | 96.1 | 145 | 0 | 252.3 | 0 | -230.013 | 0 | 2809.5
2019-09-24 07:00 | 7:00 | 3211.9 | 793.1 | 1572.801 | 208.7 | 0.7 | 96.1 | 498.5 | 0 | 228.2 | 0 | -186.201 | 0 | 3211.9
2019-09-24 08:00 | 8:00 | 3740 | 793.1 | 1755.683 | 167.3 | 0.7 | 96.1 | 851.2 | 0 | 196.4 | 0 | -120.483 | 0 | 3740
2019-09-24 09:00 | 9:00 | 4200.1 | 793.1 | 1898 | 167.3 | 0.7 | 96.1 | 1067.2 | 0 | 177.7 | 0 | 0 | 0 | 4200.1
2019-09-24 10:00 | 10:00 | 4337.5 | 793.1 | 2072.7 | 167.3 | 0.7 | 96.1 | 1043 | 0 | 164.6 | 0 | 0 | 0 | 4337.5
2019-09-24 11:00 | 11:00 | 4337.6 | 793.1 | 2144.629 | 167.3 | 0.7 | 96.1 | 900.7 | 0 | 159.1 | 0 | 75.971 | 0 | 4337.6
2019-09-24 12:00 | 12:00 | 4239.9 | 793.1 | 2110.317 | 167.3 | 0.7 | 96.1 | 804.9 | 0 | 148.1 | 0 | 119.383 | 0 | 4239.9
2019-09-24 13:00 | 13:00 | 4364.5 | 793.1 | 2175.521 | 167.3 | 0.7 | 96.1 | 531.2 | 0 | 133.9 | 0 | 466.679 | 0 | 4364.5
2019-09-24 14:00 | 14:00 | 4272.5 | 793.1 | 2124.302 | 167.3 | 0.7 | 96.1 | 248.5 | 0 | 126.2 | 0 | 716.298 | 0 | 4272.5
2019-09-24 15:00 | 15:00 | 4141.6 | 793.1 | 2119.943 | 167.3 | 0.7 | 96.1 | 109.2 | 0 | 106.4 | 0 | 748.857 | 0 | 4141.6
2019-09-24 16:00 | 16:00 | 4119.4 | 793.1 | 2167.002 | 208.7 | 0.7 | 96.1 | 39.9 | 0 | 97.6 | 0 | 716.298 | 0 | 4119.4
2019-09-24 17:00 | 17:00 | 4072.5 | 793.1 | 2236.397 | 288.2 | 0.7 | 96.1 | 1.4 | 0 | 103.1 | 0 | 553.503 | 0 | 4072.5
2019-09-24 18:00 | 18:00 | 4042.5 | 793.1 | 2203.591 | 288.2 | 0.7 | 96.1 | 0 | 0 | 85.6 | 0 | 575.209 | 0 | 4042.5
2019-09-24 19:00 | 19:00 | 3825.4 | 793.1 | 2288.5031 | 288.4 | 0.7 | 96.1 | 0 | 0 | 86.7 | 0 | 271.8969 | 0 | 3825.4
2019-09-24 20:00 | 20:00 | 3612 | 793.1 | 2228.77 | 288.2 | 0.7 | 96.1 | 0 | 0 | 96.6 | 0 | 108.53 | 0 | 3612
2019-09-24 21:00 | 21:00 | 3384.2 | 793.1 | 2092 | 288.2 | 0.7 | 96.1 | 0 | 0 | 114.1 | 0 | 0 | 0 | 3384.2
2019-09-24 22:00 | 22:00 | 3230.9 | 793.1 | 1934.7 | 287.8 | 0.7 | 96.1 | 0 | 0 | 118.5 | 0 | 0 | 0 | 3230.9
2019-09-24 23:00 | 23:00 | 3024.8 | 793.1 | 1786.7 | 216.5 | 0.7 | 96.1 | 0 | 0 | 131.7 | 0 | 0 | 0 | 3024.8
2019-09-25 | 0:00 | 2782.4 | 793.1 | 1590.265 | 185.8 | 0.7 | 96.1 | 0 | 0 | 171.2 | 0 | -54.765 | 0 | 2782.4
2019-09-25 01:00 | 1:00 | 2610.5 | 793.1 | 1550.901 | 185.8 | 0.7 | 96.1 | 0 | 0 | 170.1 | 0 | -186.201 | 0 | 2610.5
2019-09-25 02:00 | 2:00 | 2537.6 | 793.1 | 1547.072 | 185.8 | 0.7 | 96.1 | 0 | 0 | 177.7 | 0 | -262.872 | 0 | 2537.6
2019-09-25 03:00 | 3:00 | 2543.7 | 793.1 | 1551.125 | 185.6 | 0.7 | 96.1 | 0 | 0 | 190.9 | 0 | -273.825 | 0 | 2543.7
2019-09-25 04:00 | 4:00 | 2575.7 | 793.1 | 1545.86 | 178 | 0.7 | 96.1 | 0 | 0 | 181 | 0 | -219.06 | 0 | 2575.7
2019-09-25 05:00 | 5:00 | 2625.9 | 793.1 | 1548.689 | 178 | 0.7 | 96.1 | 0.3 | 0 | 151.4 | 0 | -142.389 | 0 | 2625.9
2019-09-25 06:00 | 6:00 | 2783.8 | 793.1 | 1568.295 | 208.7 | 0.7 | 96.1 | 134.2 | 0 | 147 | 0 | -164.295 | 0 | 2783.8
2019-09-25 07:00 | 7:00 | 3083.8 | 793.1 | 1557.96 | 208.7 | 0.7 | 96.1 | 502.6 | 0 | 143.7 | 0 | -219.06 | 0 | 3083.8
2019-09-25 08:00 | 8:00 | 3519.9 | 793.1 | 1645.148 | 167.3 | 0.7 | 96.1 | 875.4 | 0 | 117.4 | 0 | -175.248 | 0 | 3519.9
2019-09-25 09:00 | 9:00 | 3882.8 | 793.1 | 1822.525 | 167.3 | 0.7 | 96.1 | 1147.4 | 0 | 129.5 | 0 | -273.825 | 0 | 3882.8
2019-09-25 10:00 | 10:00 | 4035.9 | 793.1 | 1812.972 | 167.3 | 0.7 | 96.1 | 1293.6 | 0 | 135 | 0 | -262.872 | 0 | 4035.9
2019-09-25 11:00 | 11:00 | 4072.2 | 793.1 | 1849.072 | 167.3 | 0.7 | 96.1 | 1312.5 | 0 | 116.3 | 0 | -262.872 | 0 | 4072.2
2019-09-25 12:00 | 12:00 | 3967.1 | 793.1 | 1846.843 | 167.3 | 0.7 | 96.1 | 1309.3 | 0 | 93.3 | 0 | -339.543 | 0 | 3967.1
2019-09-25 13:00 | 13:00 | 4139.2 | 793.1 | 1877.565 | 167.3 | 0.7 | 96.1 | 1180.2 | 0 | 79 | 0 | -54.765 | 0 | 4139.2
2019-09-25 14:00 | 14:00 | 4170.9 | 793.1 | 2108.347 | 167.3 | 0.7 | 96.1 | 925.4 | 0 | 69.1 | 0 | 10.853 | 0 | 4170.9
2019-09-25 15:00 | 15:00 | 4121.8 | 793.1 | 2021.739 | 167.3 | 0.7 | 96.1 | 574.4 | 0 | 66.9 | 0 | 401.561 | 0 | 4121.8
2019-09-25 16:00 | 16:00 | 4072.2 | 793.1 | 2020.761 | 208.7 | 0.7 | 96.1 | 200 | 0 | 69.1 | 0 | 683.739 | 0 | 4072.2
2019-09-25 17:00 | 17:00 | 3934.2 | 793.1 | 2059.826 | 288.2 | 0.7 | 96.1 | 3.2 | 0 | 63.6 | 0 | 629.474 | 0 | 3934.2
2019-09-25 18:00 | 18:00 | 3875.3 | 793.1 | 2056.191 | 288.2 | 0.7 | 96.1 | 0 | 0 | 65.8 | 0 | 575.209 | 0 | 3875.3
2019-09-25 19:00 | 19:00 | 3676.9 | 793.1 | 2016.133 | 288.4 | 0.7 | 96.1 | 0 | 0 | 59.2 | 0 | 423.267 | 0 | 3676.9
2019-09-25 20:00 | 20:00 | 3471.2 | 793.1 | 2000.534 | 288.2 | 0.7 | 96.1 | 0 | 0 | 53.8 | 0 | 238.766 | 0 | 3471.2
2019-09-25 21:00 | 21:00 | 3255.7 | 793.1 | 1940.276 | 288.2 | 0.7 | 96.1 | 0 | 0 | 50.5 | 0 | 86.824 | 0 | 3255.7
2019-09-25 22:00 | 22:00 | 3109.9 | 793.1 | 1876.2 | 287.8 | 0.7 | 96.1 | 0 | 0 | 56 | 0 | 0 | 0 | 3109.9
2019-09-25 23:00 | 23:00 | 2907.5 | 793.1 | 1741.9 | 216.5 | 0.7 | 96.1 | 0 | 0 | 59.2 | 0 | 0 | 0 | 2907.5
2019-09-26 | 0:00 | 2670.6 | 793.1 | 1561.959 | 185.8 | 0.7 | 96.1 | 0 | 0 | 65.8 | 0 | -32.859 | 0 | 2670.6
2019-09-26 01:00 | 1:00 | 2511.5 | 793.1 | 1545.248 | 185.8 | 0.7 | 96.1 | 0 | 0 | 65.8 | 0 | -175.248 | 0 | 2511.5
2019-09-26 02:00 | 2:00 | 2458.4 | 793.1 | 1540.313 | 185.8 | 0.7 | 96.1 | 0 | 0 | 72.4 | 0 | -230.013 | 0 | 2458.4
2019-09-26 03:00 | 3:00 | 2464 | 793.1 | 1542.813 | 185.6 | 0.7 | 96.1 | 0 | 0 | 75.7 | 0 | -230.013 | 0 | 2464
2019-09-26 04:00 | 4:00 | 2496.9 | 793.1 | 1546.101 | 178 | 0.7 | 96.1 | 0 | 0 | 69.1 | 0 | -186.201 | 0 | 2496.9
2019-09-26 05:00 | 5:00 | 2555.2 | 793.1 | 1543.883 | 178 | 0.7 | 96.1 | 0.3 | 0 | 63.6 | 0 | -120.483 | 0 | 2555.2
2019-09-26 06:00 | 6:00 | 2694.9 | 793.1 | 1548.983 | 208.7 | 0.7 | 96.1 | 107.5 | 0 | 60.3 | 0 | -120.483 | 0 | 2694.9
2019-09-26 07:00 | 7:00 | 2998.5 | 793.1 | 1557.089 | 208.7 | 0.7 | 96.1 | 429.2 | 0 | 56 | 0 | -142.389 | 0 | 2998.5
2019-09-26 08:00 | 8:00 | 3375.4 | 793.1 | 1598.877 | 167.3 | 0.7 | 96.1 | 759.7 | 0 | 58.2 | 0 | -98.577 | 0 | 3375.4
2019-09-26 09:00 | 9:00 | 3693.3 | 793.1 | 1621.33 | 167.3 | 0.7 | 96.1 | 1069.4 | 0 | 54.9 | 0 | -109.53 | 0 | 3693.3
2019-09-26 10:00 | 10:00 | 3889.7 | 793.1 | 1645.289 | 167.3 | 0.7 | 96.1 | 1271.4 | 0 | 58.2 | 0 | -142.389 | 0 | 3889.7
2019-09-26 11:00 | 11:00 | 3921.5 | 793.1 | 1825.401 | 167.3 | 0.7 | 96.1 | 1165.9 | 0 | 59.2 | 0 | -186.201 | 0 | 3921.5
2019-09-26 12:00 | 12:00 | 3781.9 | 793.1 | 1820.825 | 167.3 | 0.7 | 96.1 | 1117.4 | 0 | 60.3 | 0 | -273.825 | 0 | 3781.9
2019-09-26 13:00 | 13:00 | 3944.1 | 793.1 | 1818.812 | 167.3 | 0.7 | 96.1 | 1055.9 | 0 | 56 | 0 | -43.812 | 0 | 3944.1
2019-09-26 14:00 | 14:00 | 4010.6 | 793.1 | 2015.241 | 167.3 | 0.7 | 96.1 | 855.1 | 0 | 50.5 | 0 | 32.559 | 0 | 4010.6
2019-09-26 15:00 | 15:00 | 3990.1 | 793.1 | 2015.863 | 167.3 | 0.7 | 96.1 | 556.2 | 0 | 46.1 | 0 | 314.737 | 0 | 3990.1
2019-09-26 16:00 | 16:00 | 3924.3 | 793.1 | 2117.068 | 208.7 | 0.7 | 96.1 | 182.8 | 0 | 48.3 | 0 | 477.532 | 0 | 3924.3
2019-09-26 17:00 | 17:00 | 3825.7 | 793.1 | 2125.321 | 288.2 | 0.7 | 96.1 | 5.1 | 0 | 50.5 | 0 | 466.679 | 0 | 3825.7
2019-09-26 18:00 | 18:00 | 3785.4 | 793.1 | 2122.68 | 288.2 | 0.7 | 96.1 | 0 | 0 | 50.5 | 0 | 434.12 | 0 | 3785.4
2019-09-26 19:00 | 19:00 | 3590.1 | 793.1 | 2130.087 | 288.4 | 0.7 | 96.1 | 0 | 0 | 53.8 | 0 | 227.913 | 0 | 3590.1
2019-09-26 20:00 | 20:00 | 3390.5 | 793.1 | 2001.258 | 288.2 | 0.7 | 96.1 | 0 | 0 | 59.2 | 0 | 151.942 | 0 | 3390.5
2019-09-26 21:00 | 21:00 | 3190.3 | 793.1 | 1862.923 | 288.2 | 0.7 | 96.1 | 0 | 0 | 51.6 | 0 | 97.677 | 0 | 3190.3
2019-09-26 22:00 | 22:00 | 3063.1 | 793.1 | 1838.2 | 287.8 | 0.7 | 96.1 | 0 | 0 | 47.2 | 0 | 0 | 0 | 3063.1
2019-09-26 23:00 | 23:00 | 2872.2 | 793.1 | 1717.5 | 216.5 | 0.7 | 96.1 | 0 | 0 | 48.3 | 0 | 0 | 0 | 2872.2
2019-09-27 | 0:00 | 2654.1 | 793.1 | 1646.23 | 185.8 | 0.7 | 96.1 | 0 | 0 | 41.7 | 0 | -109.53 | 0 | 2654.1
2019-09-27 01:00 | 1:00 | 2501.8 | 793.1 | 1547.595 | 185.8 | 0.7 | 96.1 | 0 | 0 | 42.8 | 0 | -164.295 | 0 | 2501.8
2019-09-27 02:00 | 2:00 | 2449.9 | 793.1 | 1538.407 | 185.8 | 0.7 | 96.1 | 0 | 0 | 43.9 | 0 | -208.107 | 0 | 2449.9
2019-09-27 03:00 | 3:00 | 2464.7 | 793.1 | 1542.454 | 185.6 | 0.7 | 96.1 | 0 | 0 | 43.9 | 0 | -197.154 | 0 | 2464.7
2019-09-27 04:00 | 4:00 | 2496.5 | 793.1 | 1540.242 | 178 | 0.7 | 96.1 | 0 | 0 | 41.7 | 0 | -153.342 | 0 | 2496.5
2019-09-27 05:00 | 5:00 | 2543.3 | 793.1 | 1544.03 | 178 | 0.7 | 96.1 | 0.3 | 0 | 40.6 | 0 | -109.53 | 0 | 2543.3
2019-09-27 06:00 | 6:00 | 2678.4 | 793.1 | 1550.942 | 208.7 | 0.7 | 96.1 | 144.9 | 0 | 37.3 | 0 | -153.342 | 0 | 2678.4
2019-09-27 07:00 | 7:00 | 2978.4 | 793.1 | 1551.919 | 208.7 | 0.7 | 96.1 | 545.8 | 0 | 34 | 0 | -251.919 | 0 | 2978.4
2019-09-27 08:00 | 8:00 | 3398.7 | 793.1 | 1561.995 | 167.3 | 0.7 | 96.1 | 914.2 | 0 | 29.6 | 0 | -164.295 | 0 | 3398.7
2019-09-27 09:00 | 9:00 | 3794 | 793.1 | 1655.736 | 167.3 | 0.7 | 96.1 | 1186.2 | 0 | 26.3 | 0 | -131.436 | 0 | 3794
2019-09-27 10:00 | 10:00 | 3957.9 | 793.1 | 1771.013 | 167.3 | 0.7 | 96.1 | 1335.6 | 0 | 24.1 | 0 | -230.013 | 0 | 3957.9
2019-09-27 11:00 | 11:00 | 4039.3 | 793.1 | 1840.972 | 167.3 | 0.7 | 96.1 | 1377.7 | 0 | 26.3 | 0 | -262.872 | 0 | 4039.3
2019-09-27 12:00 | 12:00 | 3947.1 | 793.1 | 1830.631 | 167.3 | 0.7 | 96.1 | 1332 | 0 | 23 | 0 | -295.731 | 0 | 3947.1
2019-09-27 13:00 | 13:00 | 4102.2 | 793.1 | 1870.106 | 167.3 | 0.7 | 96.1 | 1176 | 0 | 20.8 | 0 | -21.906 | 0 | 4102.2
2019-09-27 14:00 | 14:00 | 4086.9 | 793.1 | 2072.535 | 167.3 | 0.7 | 96.1 | 883.2 | 0 | 19.7 | 0 | 54.265 | 0 | 4086.9
2019-09-27 15:00 | 15:00 | 4001.3 | 793.1 | 2122.369 | 167.3 | 0.7 | 96.1 | 512.2 | 0 | 16.5 | 0 | 293.031 | 0 | 4001.3
2019-09-27 16:00 | 16:00 | 3926.5 | 793.1 | 2154.909 | 208.7 | 0.7 | 96.1 | 145.3 | 0 | 17.6 | 0 | 510.091 | 0 | 3926.5
2019-09-27 17:00 | 17:00 | 3843.8 | 793.1 | 2114.103 | 288.2 | 0.7 | 96.1 | 1.1 | 0 | 18.7 | 0 | 531.797 | 0 | 3843.8
2019-09-27 18:00 | 18:00 | 3784.6 | 793.1 | 2084.262 | 288.2 | 0.7 | 96.1 | 0 | 0 | 23 | 0 | 499.238 | 0 | 3784.6
2019-09-27 19:00 | 19:00 | 3597.1 | 793.1 | 2046.304 | 288.4 | 0.7 | 96.1 | 0 | 0 | 25.2 | 0 | 347.296 | 0 | 3597.1
2019-09-27 20:00 | 20:00 | 3410.9 | 793.1 | 2062.111 | 288.2 | 0.7 | 96.1 | 0 | 0 | 29.6 | 0 | 141.089 | 0 | 3410.9
2019-09-27 21:00 | 21:00 | 3200.9 | 793.1 | 1888.923 | 288.2 | 0.7 | 96.1 | 0 | 0 | 36.2 | 0 | 97.677 | 0 | 3200.9
2019-09-27 22:00 | 22:00 | 3079.7 | 793.1 | 1864.7 | 287.8 | 0.7 | 96.1 | 0 | 0 | 37.3 | 0 | 0 | 0 | 3079.7
2019-09-27 23:00 | 23:00 | 2898.3 | 793.1 | 1754.6 | 216.5 | 0.7 | 96.1 | 0 | 0 | 37.3 | 0 | 0 | 0 | 2898.3
2019-09-28 | 0:00 | 2681.8 | 793.1 | 1639.971 | 185.8 | 0.7 | 96.1 | 0 | 0 | 42.8 | 0 | -76.671 | 0 | 2681.8
2019-09-28 01:00 | 1:00 | 2517.7 | 793.1 | 1600.754 | 185.8 | 0.7 | 96.1 | 0 | 0 | 38.4 | 0 | -197.154 | 0 | 2517.7
2019-09-28 02:00 | 2:00 | 2449 | 793.1 | 1594.519 | 185.8 | 0.7 | 96.1 | 0 | 0 | 30.7 | 0 | -251.919 | 0 | 2449
2019-09-28 03:00 | 3:00 | 2452.6 | 793.1 | 1558.907 | 185.6 | 0.7 | 96.1 | 0 | 0 | 26.3 | 0 | -208.107 | 0 | 2452.6
2019-09-28 04:00 | 4:00 | 2470 | 793.1 | 1542.295 | 178 | 0.7 | 96.1 | 0 | 0 | 24.1 | 0 | -164.295 | 0 | 2470
2019-09-28 05:00 | 5:00 | 2478.9 | 793.1 | 1547.795 | 178 | 0.7 | 96.1 | 0.1 | 0 | 27.4 | 0 | -164.295 | 0 | 2478.9
2019-09-28 06:00 | 6:00 | 2531.1 | 793.1 | 1549.966 | 208.7 | 0.7 | 96.1 | 96.1 | 0 | 27.4 | 0 | -240.966 | 0 | 2531.1
2019-09-28 07:00 | 7:00 | 2751.7 | 793.1 | 1549.478 | 208.7 | 0.7 | 96.1 | 363.2 | 0 | 25.2 | 0 | -284.778 | 0 | 2751.7
2019-09-28 08:00 | 8:00 | 3029.3 | 793.1 | 1553.419 | 167.3 | 0.7 | 96.1 | 645.4 | 0 | 25.2 | 0 | -251.919 | 0 | 3029.3
2019-09-28 09:00 | 9:00 | 3281.9 | 793.1 | 1577.043 | 167.3 | 0.7 | 96.1 | 958.7 | 0 | 28.5 | 0 | -339.543 | 0 | 3281.9
2019-09-28 10:00 | 10:00 | 3509.6 | 793.1 | 1597.896 | 167.3 | 0.7 | 96.1 | 1182 | 0 | 23 | 0 | -350.496 | 0 | 3509.6
2019-09-28 11:00 | 11:00 | 3576.2 | 793.1 | 1654.948 | 167.3 | 0.7 | 96.1 | 1015.2 | 0 | 24.1 | 0 | -175.248 | 0 | 3576.2
2019-09-28 12:00 | 12:00 | 3507.2 | 793.1 | 1739.089 | 167.3 | 0.7 | 96.1 | 824.8 | 0 | 28.5 | 0 | -142.389 | 0 | 3507.2
2019-09-28 13:00 | 13:00 | 3525.7 | 793.1 | 1790 | 167.3 | 0.7 | 96.1 | 648.9 | 0 | 29.6 | 0 | 0 | 0 | 3525.7
2019-09-28 14:00 | 14:00 | 3427 | 793.1 | 1975.082 | 167.3 | 0.7 | 96.1 | 292.3 | 0 | 37.3 | 0 | 65.118 | 0 | 3427
2019-09-28 15:00 | 15:00 | 3312.7 | 793.1 | 1982.817 | 167.3 | 0.7 | 96.1 | 103.9 | 0 | 49.4 | 0 | 119.383 | 0 | 3312.7
2019-09-28 16:00 | 16:00 | 3340.7 | 793.1 | 2081.529 | 208.7 | 0.7 | 96.1 | 26.4 | 0 | 58.2 | 0 | 75.971 | 0 | 3340.7
2019-09-28 17:00 | 17:00 | 3446.5 | 793.1 | 2076.064 | 288.2 | 0.7 | 96.1 | 0.7 | 0 | 61.4 | 0 | 130.236 | 0 | 3446.5
2019-09-28 18:00 | 18:00 | 3440.2 | 793.1 | 2076.917 | 288.2 | 0.7 | 96.1 | 0 | 0 | 65.8 | 0 | 119.383 | 0 | 3440.2
2019-09-28 19:00 | 19:00 | 3342.9 | 793.1 | 1998.923 | 288.4 | 0.7 | 96.1 | 0 | 0 | 68 | 0 | 97.677 | 0 | 3342.9
2019-09-28 20:00 | 20:00 | 3220.8 | 793.1 | 1931.288 | 288.2 | 0.7 | 96.1 | 0 | 0 | 68 | 0 | 43.412 | 0 | 3220.8
2019-09-28 21:00 | 21:00 | 3055.6 | 793.1 | 1799.6 | 288.2 | 0.7 | 96.1 | 0 | 0 | 77.9 | 0 | 0 | 0 | 3055.6
2019-09-28 22:00 | 22:00 | 2908.2 | 793.1 | 1670.106 | 287.8 | 0.7 | 96.1 | 0 | 0 | 82.3 | 0 | -21.906 | 0 | 2908.2
2019-09-28 23:00 | 23:00 | 2745.1 | 793.1 | 1606.765 | 216.5 | 0.7 | 96.1 | 0 | 0 | 86.7 | 0 | -54.765 | 0 | 2745.1
2019-09-29 | 0:00 | 2552.7 | 793.1 | 1545.842 | 185.8 | 0.7 | 96.1 | 0 | 0 | 84.5 | 0 | -153.342 | 0 | 2552.7
2019-09-29 01:00 | 1:00 | 2405.4 | 793.1 | 1547.484 | 185.8 | 0.7 | 96.1 | 0 | 0 | 88.9 | 0 | -306.684 | 0 | 2405.4
2019-09-29 02:00 | 2:00 | 2337 | 793.1 | 1540.455 | 185.8 | 0.7 | 96.1 | 0 | 0 | 104.2 | 0 | -383.355 | 0 | 2337
2019-09-29 03:00 | 3:00 | 2343.9 | 793.1 | 1545.302 | 185.6 | 0.7 | 96.1 | 0 | 0 | 95.5 | 0 | -372.402 | 0 | 2343.9
2019-09-29 04:00 | 4:00 | 2357 | 793.1 | 1540.843 | 178 | 0.7 | 96.1 | 0 | 0 | 87.8 | 0 | -339.543 | 0 | 2357
2019-09-29 05:00 | 5:00 | 2364.3 | 793.1 | 1544.79 | 178 | 0.7 | 96.1 | 0.1 | 0 | 80.1 | 0 | -328.59 | 0 | 2364.3
2019-09-29 06:00 | 6:00 | 2387.9 | 793.1 | 1545.367 | 208.7 | 0.7 | 96.1 | 88.8 | 0 | 82.3 | 0 | -427.167 | 0 | 2387.9
2019-09-29 07:00 | 7:00 | 2565.6 | 793.1 | 1541.385 | 208.7 | 0.7 | 96.1 | 340.6 | 0 | 77.9 | 0 | -492.885 | 0 | 2565.6
2019-09-29 08:00 | 8:00 | 2793.9 | 793.1 | 1536.991 | 167.3 | 0.7 | 96.1 | 634.4 | 0 | 80.1 | 0 | -514.791 | 0 | 2793.9
2019-09-29 09:00 | 9:00 | 2999.5 | 793.1 | 1533.279 | 167.3 | 0.7 | 96.1 | 809.8 | 0 | 70.2 | 0 | -470.979 | 0 | 2999.5
2019-09-29 10:00 | 10:00 | 3131.5 | 793.1 | 1534.932 | 167.3 | 0.7 | 96.1 | 945.6 | 0 | 75.7 | 0 | -481.932 | 0 | 3131.5
2019-09-29 11:00 | 11:00 | 3196.4 | 793.1 | 1535.714 | 167.3 | 0.7 | 96.1 | 948.4 | 0 | 71.3 | 0 | -416.214 | 0 | 3196.4
2019-09-29 12:00 | 12:00 | 3248.4 | 793.1 | 1534.743 | 167.3 | 0.7 | 96.1 | 929.1 | 0 | 66.9 | 0 | -339.543 | 0 | 3248.4
2019-09-29 13:00 | 13:00 | 3294.1 | 793.1 | 1562.919 | 167.3 | 0.7 | 96.1 | 859 | 0 | 66.9 | 0 | -251.919 | 0 | 3294.1
2019-09-29 14:00 | 14:00 | 3301.3 | 793.1 | 1576.271 | 167.3 | 0.7 | 96.1 | 695.1 | 0 | 49.4 | 0 | -76.671 | 0 | 3301.3
2019-09-29 15:00 | 15:00 | 3324.1 | 793.1 | 1775.5 | 167.3 | 0.7 | 96.1 | 450.8 | 0 | 40.6 | 0 | 0 | 0 | 3324.1
2019-09-29 16:00 | 16:00 | 3274.4 | 793.1 | 2033.1 | 208.7 | 0.7 | 96.1 | 104.3 | 0 | 38.4 | 0 | 0 | 0 | 3274.4
2019-09-29 17:00 | 17:00 | 3420.4 | 793.1 | 2165.141 | 288.2 | 0.7 | 96.1 | 0.7 | 0 | 43.9 | 0 | 32.559 | 0 | 3420.4
2019-09-29 18:00 | 18:00 | 3519.1 | 793.1 | 2164.664 | 288.2 | 0.7 | 96.1 | 0 | 0 | 46.1 | 0 | 130.236 | 0 | 3519.1
2019-09-29 19:00 | 19:00 | 3448.8 | 793.1 | 2171.088 | 288.4 | 0.7 | 96.1 | 0 | 0 | 56 | 0 | 43.412 | 0 | 3448.8
2019-09-29 20:00 | 20:00 | 3312.3 | 793.1 | 2053.294 | 288.2 | 0.7 | 96.1 | 0 | 0 | 59.2 | 0 | 21.706 | 0 | 3312.3
2019-09-29 21:00 | 21:00 | 3157.2 | 793.1 | 1911.1 | 288.2 | 0.7 | 96.1 | 0 | 0 | 68 | 0 | 0 | 0 | 3157.2
2019-09-29 22:00 | 22:00 | 2979.6 | 793.1 | 1727.3 | 287.8 | 0.7 | 96.1 | 0 | 0 | 74.6 | 0 | 0 | 0 | 2979.6
2019-09-29 23:00 | 23:00 | 2789.8 | 793.1 | 1643.859 | 216.5 | 0.7 | 96.1 | 0 | 0 | 72.4 | 0 | -32.859 | 0 | 2789.8
2019-09-30 | 0:00 | 2580.8 | 793.1 | 1547.636 | 185.8 | 0.7 | 96.1 | 0 | 0 | 88.9 | 0 | -131.436 | 0 | 2580.8
2019-09-30 01:00 | 1:00 | 2433.7 | 793.1 | 1545.172 | 185.8 | 0.7 | 96.1 | 0 | 0 | 75.7 | 0 | -262.872 | 0 | 2433.7
2019-09-30 02:00 | 2:00 | 2364.4 | 793.1 | 1543.837 | 185.8 | 0.7 | 96.1 | 0 | 0 | 62.5 | 0 | -317.637 | 0 | 2364.4
2019-09-30 03:00 | 3:00 | 2380.1 | 793.1 | 1546.584 | 185.6 | 0.7 | 96.1 | 0 | 0 | 64.7 | 0 | -306.684 | 0 | 2380.1
2019-09-30 04:00 | 4:00 | 2418.7 | 793.1 | 1540.172 | 178 | 0.7 | 96.1 | 0 | 0 | 73.5 | 0 | -262.872 | 0 | 2418.7
2019-09-30 05:00 | 5:00 | 2491.9 | 793.1 | 1549.754 | 178 | 0.7 | 96.1 | 0.1 | 0 | 71.3 | 0 | -197.154 | 0 | 2491.9
2019-09-30 06:00 | 6:00 | 2683.4 | 793.1 | 1546.995 | 208.7 | 0.7 | 96.1 | 125.3 | 0 | 76.8 | 0 | -164.295 | 0 | 2683.4
2019-09-30 07:00 | 7:00 | 3038.5 | 793.1 | 1549.895 | 208.7 | 0.7 | 96.1 | 486.3 | 0 | 68 | 0 | -164.295 | 0 | 3038.5
2019-09-30 08:00 | 8:00 | 3529.7 | 793.1 | 1699.595 | 167.3 | 0.7 | 96.1 | 876.9 | 0 | 60.3 | 0 | -164.295 | 0 | 3529.7
2019-09-30 09:00 | 9:00 | 3957.8 | 793.1 | 1851.336 | 167.3 | 0.7 | 96.1 | 1121.5 | 0 | 59.2 | 0 | -131.436 | 0 | 3957.8
2019-09-30 10:00 | 10:00 | 4111.9 | 793.1 | 1888.642 | 167.3 | 0.7 | 96.1 | 1254.7 | 0 | 64.7 | 0 | -153.342 | 0 | 4111.9
2019-09-30 11:00 | 11:00 | 4200.5 | 793.1 | 1926.189 | 167.3 | 0.7 | 96.1 | 1300.3 | 0 | 59.2 | 0 | -142.389 | 0 | 4200.5
2019-09-30 12:00 | 12:00 | 4100.7 | 793.1 | 1924.454 | 167.3 | 0.7 | 96.1 | 1257 | 0 | 59.2 | 0 | -197.154 | 0 | 4100.7
2019-09-30 13:00 | 13:00 | 4206.5 | 793.1 | 1990.5 | 167.3 | 0.7 | 96.1 | 1103.9 | 0 | 54.9 | 0 | 0 | 0 | 4206.5
2019-09-30 14:00 | 14:00 | 4180.3 | 793.1 | 2146.917 | 167.3 | 0.7 | 96.1 | 812.9 | 0 | 43.9 | 0 | 119.383 | 0 | 4180.3
2019-09-30 15:00 | 15:00 | 4087.1 | 793.1 | 2210.269 | 167.3 | 0.7 | 96.1 | 490.4 | 0 | 36.2 | 0 | 293.031 | 0 | 4087.1
2019-09-30 16:00 | 16:00 | 4017.8 | 793.1 | 2226.956 | 208.7 | 0.7 | 96.1 | 142.8 | 0 | 28.5 | 0 | 520.944 | 0 | 4017.8
2019-09-30 17:00 | 17:00 | 3926.6 | 793.1 | 2222.262 | 288.2 | 0.7 | 96.1 | 0.7 | 0 | 26.3 | 0 | 499.238 | 0 | 3926.6
2019-09-30 18:00 | 18:00 | 3849.2 | 793.1 | 2258.492 | 288.2 | 0.7 | 96.1 | 0 | 0 | 21.9 | 0 | 390.708 | 0 | 3849.2
2019-09-30 19:00 | 19:00 | 3672.6 | 793.1 | 2259.64 | 288.4 | 0.7 | 96.1 | 0 | 0 | 17.6 | 0 | 217.06 | 0 | 3672.6
2019-09-30 20:00 | 20:00 | 3469.3 | 793.1 | 2198.729 | 288.2 | 0.7 | 96.1 | 0 | 0 | 16.5 | 0 | 75.971 | 0 | 3469.3
2019-09-30 21:00 | 21:00 | 3261.6 | 793.1 | 2068.1 | 288.2 | 0.7 | 96.1 | 0 | 0 | 15.4 | 0 | 0 | 0 | 3261.6
2019-09-30 22:00 | 22:00 | 3140 | 793.1 | 1946.9 | 287.8 | 0.7 | 96.1 | 0 | 0 | 15.4 | 0 | 0 | 0 | 3140
2019-09-30 23:00 | 23:00 | 2938.9 | 793.1 | 1817.1 | 216.5 | 0.7 | 96.1 | 0 | 0 | 15.4 | 0 | 0 | 0 | 2938.9
2019-10-01 | 0:00 | 2695 | 793.1 | 1680.565 | 162.1 | 0.7 | 96.1 | 0 | 0 | 17.2 | 0 | -54.765 | 0 | 2695
2019-10-01 01:00 | 1:00 | 2542.1 | 793.1 | 1550.671 | 162.1 | 0.7 | 96.1 | 0 | 0 | 16.1 | 0 | -76.671 | 0 | 2542.1
2019-10-01 02:00 | 2:00 | 2480.6 | 793.1 | 1541.736 | 162.1 | 0.7 | 96.1 | 0 | 0 | 18.3 | 0 | -131.436 | 0 | 2480.6
2019-10-01 03:00 | 3:00 | 2479.3 | 793.1 | 1547.736 | 153.7 | 0.7 | 96.1 | 0 | 0 | 19.4 | 0 | -131.436 | 0 | 2479.3
2019-10-01 04:00 | 4:00 | 2511.5 | 793.1 | 1540.424 | 153.7 | 0.7 | 96.1 | 0 | 0 | 15.1 | 0 | -87.624 | 0 | 2511.5
2019-10-01 05:00 | 5:00 | 2582 | 793.1 | 1549.659 | 153.7 | 0.7 | 96.1 | 0.1 | 0 | 21.5 | 0 | -32.859 | 0 | 2582
2019-10-01 06:00 | 6:00 | 2723.5 | 793.1 | 1546.259 | 173.5 | 0.7 | 96.1 | 122 | 0 | 24.7 | 0 | -32.859 | 0 | 2723.5
2019-10-01 07:00 | 7:00 | 3033.9 | 793.1 | 1547.324 | 173.5 | 0.7 | 96.1 | 485 | 0 | 25.8 | 0 | -87.624 | 0 | 3033.9
2019-10-01 08:00 | 8:00 | 3460.5 | 793.1 | 1680.342 | 143.2 | 0.7 | 96.1 | 880 | 0 | 20.4 | 0 | -153.342 | 0 | 3460.5
2019-10-01 09:00 | 9:00 | 3878.7 | 793.1 | 1807.395 | 143.2 | 0.7 | 96.1 | 1183.1 | 0 | 19.4 | 0 | -164.295 | 0 | 3878.7
2019-10-01 10:00 | 10:00 | 4058.2 | 793.1 | 1829.595 | 143.2 | 0.7 | 96.1 | 1340.4 | 0 | 19.4 | 0 | -164.295 | 0 | 4058.2
2019-10-01 11:00 | 11:00 | 4155.2 | 793.1 | 1864.583 | 143.2 | 0.7 | 96.1 | 1358.6 | 0 | 19.4 | 0 | -120.483 | 0 | 4155.2
2019-10-01 12:00 | 12:00 | 4069.7 | 793.1 | 1867.395 | 143.2 | 0.7 | 96.1 | 1315.2 | 0 | 18.3 | 0 | -164.295 | 0 | 4069.7
2019-10-01 13:00 | 13:00 | 4264.8 | 793.1 | 2020.6 | 143.2 | 0.7 | 96.1 | 1193.9 | 0 | 17.2 | 0 | 0 | 0 | 4264.8
2019-10-01 14:00 | 14:00 | 4311.7 | 793.1 | 2183.911 | 143.2 | 0.7 | 96.1 | 939.6 | 0 | 14 | 0 | 141.089 | 0 | 4311.7
2019-10-01 15:00 | 15:00 | 4259 | 793.1 | 2214.28 | 143.2 | 0.7 | 96.1 | 565.7 | 0 | 11.8 | 0 | 434.12 | 0 | 4259
2019-10-01 16:00 | 16:00 | 4170.2 | 793.1 | 2232.655 | 173.5 | 0.7 | 96.1 | 157.9 | 0 | 10.8 | 0 | 705.445 | 0 | 4170.2
2019-10-01 17:00 | 17:00 | 4057.3 | 793.1 | 2233.508 | 228.1 | 0.7 | 96.1 | 0.4 | 0 | 10.8 | 0 | 694.592 | 0 | 4057.3
2019-10-01 18:00 | 18:00 | 3976.4 | 793.1 | 2230.079 | 228.1 | 0.7 | 96.1 | 0 | 0 | 9.7 | 0 | 618.621 | 0 | 3976.4
2019-10-01 19:00 | 19:00 | 3757.2 | 793.1 | 2225.839 | 228.1 | 0.7 | 96.1 | 0 | 0 | 11.8 | 0 | 401.561 | 0 | 3757.2
2019-10-01 20:00 | 20:00 | 3544 | 793.1 | 2224.476 | 228.1 | 0.7 | 96.1 | 0 | 0 | 11.8 | 0 | 189.724 | 0 | 3544
2019-10-01 21:00 | 21:00 | 3333.6 | 793.1 | 2115.876 | 228.1 | 0.7 | 96.1 | 0 | 0 | 12.9 | 0 | 86.824 | 0 | 3333.6
2019-10-01 22:00 | 22:00 | 3176.2 | 793.1 | 2047.8 | 227.7 | 0.7 | 96.1 | 0 | 0 | 10.8 | 0 | 0 | 0 | 3176.2
2019-10-01 23:00 | 23:00 | 2960.5 | 793.1 | 1880.1 | 181.9 | 0.7 | 96.1 | 0 | 0 | 8.6 | 0 | 0 | 0 | 2960.5
2019-10-02 | 0:00 | 2715.8 | 793.1 | 1670.453 | 162.1 | 0.7 | 96.1 | 0 | 0 | 4.3 | 0 | -10.953 | 0 | 2715.8
2019-10-02 01:00 | 1:00 | 2552.8 | 793.1 | 1583.024 | 162.1 | 0.7 | 96.1 | 0 | 0 | 5.4 | 0 | -87.624 | 0 | 2552.8
2019-10-02 02:00 | 2:00 | 2485.1 | 793.1 | 1579.942 | 162.1 | 0.7 | 96.1 | 0 | 0 | 6.5 | 0 | -153.342 | 0 | 2485.1
2019-10-02 03:00 | 3:00 | 2499.9 | 793.1 | 1581.236 | 153.7 | 0.7 | 96.1 | 0 | 0 | 6.5 | 0 | -131.436 | 0 | 2499.9
2019-10-02 04:00 | 4:00 | 2531.4 | 793.1 | 1576.677 | 153.7 | 0.7 | 96.1 | 0 | 0 | 9.7 | 0 | -98.577 | 0 | 2531.4
2019-10-02 05:00 | 5:00 | 2592.5 | 793.1 | 1601.618 | 153.7 | 0.7 | 96.1 | 0.1 | 0 | 12.9 | 0 | -65.718 | 0 | 2592.5
2019-10-02 06:00 | 6:00 | 2730.3 | 793.1 | 1603.418 | 173.5 | 0.7 | 96.1 | 115.2 | 0 | 14 | 0 | -65.718 | 0 | 2730.3
2019-10-02 07:00 | 7:00 | 3032.1 | 793.1 | 1611.195 | 173.5 | 0.7 | 96.1 | 508.9 | 0 | 12.9 | 0 | -164.295 | 0 | 3032.1
2019-10-02 08:00 | 8:00 | 3452.4 | 793.1 | 1610.33 | 143.2 | 0.7 | 96.1 | 908.8 | 0 | 9.7 | 0 | -109.53 | 0 | 3452.4
2019-10-02 09:00 | 9:00 | 3853.4 | 793.1 | 1769.695 | 143.2 | 0.7 | 96.1 | 1205.2 | 0 | 9.7 | 0 | -164.295 | 0 | 3853.4
2019-10-02 10:00 | 10:00 | 4037.3 | 793.1 | 1837.407 | 143.2 | 0.7 | 96.1 | 1364.1 | 0 | 10.8 | 0 | -208.107 | 0 | 4037.3
2019-10-02 11:00 | 11:00 | 4153.3 | 793.1 | 1860.389 | 143.2 | 0.7 | 96.1 | 1392.5 | 0 | 9.7 | 0 | -142.389 | 0 | 4153.3
2019-10-02 12:00 | 12:00 | 4090.4 | 793.1 | 1860.995 | 143.2 | 0.7 | 96.1 | 1349.8 | 0 | 10.8 | 0 | -164.295 | 0 | 4090.4
2019-10-02 13:00 | 13:00 | 4287.7 | 793.1 | 2049.4 | 143.2 | 0.7 | 96.1 | 1195.5 | 0 | 9.7 | 0 | 0 | 0 | 4287.7
2019-10-02 14:00 | 14:00 | 4310.8 | 793.1 | 2167.152 | 143.2 | 0.7 | 96.1 | 927.2 | 0 | 9.7 | 0 | 173.648 | 0 | 4310.8
2019-10-02 15:00 | 15:00 | 4247 | 793.1 | 2184.321 | 143.2 | 0.7 | 96.1 | 553.2 | 0 | 9.7 | 0 | 466.679 | 0 | 4247
2019-10-02 16:00 | 16:00 | 4135.6 | 793.1 | 2198.802 | 173.5 | 0.7 | 96.1 | 146.3 | 0 | 10.8 | 0 | 716.298 | 0 | 4135.6
2019-10-02 17:00 | 17:00 | 4010.3 | 793.1 | 2171.355 | 228.1 | 0.7 | 96.1 | 0.4 | 0 | 15.1 | 0 | 705.445 | 0 | 4010.3
2019-10-02 18:00 | 18:00 | 3919.9 | 793.1 | 2199.738 | 228.1 | 0.7 | 96.1 | 0 | 0 | 16.1 | 0 | 586.062 | 0 | 3919.9
2019-10-02 19:00 | 19:00 | 3711.7 | 793.1 | 2231.304 | 228.1 | 0.7 | 96.1 | 0 | 0 | 15.1 | 0 | 347.296 | 0 | 3711.7
2019-10-02 20:00 | 20:00 | 3504.1 | 793.1 | 2219.058 | 228.1 | 0.7 | 96.1 | 0 | 0 | 15.1 | 0 | 151.942 | 0 | 3504.1
2019-10-02 21:00 | 21:00 | 3303.7 | 793.1 | 2083.776 | 228.1 | 0.7 | 96.1 | 0 | 0 | 15.1 | 0 | 86.824 | 0 | 3303.7
2019-10-02 22:00 | 22:00 | 3141.9 | 793.1 | 1965.788 | 227.7 | 0.7 | 96.1 | 0 | 0 | 15.1 | 0 | 43.412 | 0 | 3141.9
2019-10-02 23:00 | 23:00 | 2937.1 | 793.1 | 1844.9 | 181.9 | 0.7 | 96.1 | 0 | 0 | 20.4 | 0 | 0 | 0 | 2937.1
2019-10-03 | 0:00 | 2707.4 | 793.1 | 1669.112 | 162.1 | 0.7 | 96.1 | 0 | 0 | 30.1 | 0 | -43.812 | 0 | 2707.4
2019-10-03 01:00 | 1:00 | 2552.5 | 793.1 | 1544.871 | 162.1 | 0.7 | 96.1 | 0 | 0 | 32.3 | 0 | -76.671 | 0 | 2552.5
2019-10-03 02:00 | 2:00 | 2495.5 | 793.1 | 1549.289 | 162.1 | 0.7 | 96.1 | 0 | 0 | 36.6 | 0 | -142.389 | 0 | 2495.5
2019-10-03 03:00 | 3:00 | 2499.8 | 793.1 | 1541.183 | 153.7 | 0.7 | 96.1 | 0 | 0 | 35.5 | 0 | -120.483 | 0 | 2499.8
2019-10-03 04:00 | 4:00 | 2542.3 | 793.1 | 1543.324 | 153.7 | 0.7 | 96.1 | 0 | 0 | 43 | 0 | -87.624 | 0 | 2542.3
2019-10-03 05:00 | 5:00 | 2597.8 | 793.1 | 1550.712 | 153.7 | 0.7 | 96.1 | 0 | 0 | 47.3 | 0 | -43.812 | 0 | 2597.8
2019-10-03 06:00 | 6:00 | 2745 | 793.1 | 1566.459 | 173.5 | 0.7 | 96.1 | 95.3 | 0 | 52.7 | 0 | -32.859 | 0 | 2745
2019-10-03 07:00 | 7:00 | 3085.2 | 793.1 | 1738.395 | 173.5 | 0.7 | 96.1 | 391.8 | 0 | 55.9 | 0 | -164.295 | 0 | 3085.2
2019-10-03 08:00 | 8:00 | 3516.2 | 793.1 | 1782.712 | 143.2 | 0.7 | 96.1 | 692.6 | 0 | 51.6 | 0 | -43.812 | 0 | 3516.2
2019-10-03 09:00 | 9:00 | 3899.9 | 793.1 | 1939.6 | 143.2 | 0.7 | 96.1 | 881 | 0 | 46.2 | 0 | 0 | 0 | 3899.9
2019-10-03 10:00 | 10:00 | 4052.8 | 793.1 | 2064.7 | 143.2 | 0.7 | 96.1 | 905.5 | 0 | 49.5 | 0 | 0 | 0 | 4052.8
2019-10-03 11:00 | 11:00 | 4058.1 | 793.1 | 2097.7 | 143.2 | 0.7 | 96.1 | 867.1 | 0 | 60.2 | 0 | 0 | 0 | 4058.1
2019-10-03 12:00 | 12:00 | 3927.1 | 793.1 | 1931.5 | 143.2 | 0.7 | 96.1 | 894.7 | 0 | 67.8 | 0 | 0 | 0 | 3927.1
2019-10-03 13:00 | 13:00 | 4113.7 | 793.1 | 2161.182 | 143.2 | 0.7 | 96.1 | 785.5 | 0 | 68.8 | 0 | 65.118 | 0 | 4113.7
2019-10-03 14:00 | 14:00 | 4139.5 | 793.1 | 2382.217 | 143.2 | 0.7 | 96.1 | 527.4 | 0 | 77.4 | 0 | 119.383 | 0 | 4139.5
2019-10-03 15:00 | 15:00 | 4009.3 | 793.1 | 2443.634 | 143.2 | 0.7 | 96.1 | 203.5 | 0 | 90.3 | 0 | 238.766 | 0 | 4009.3
2019-10-03 16:00 | 16:00 | 3972 | 793.1 | 2409.651 | 173.5 | 0.7 | 96.1 | 36.5 | 0 | 104.3 | 0 | 358.149 | 0 | 3972
2019-10-03 17:00 | 17:00 | 3967.9 | 793.1 | 2427.416 | 228.1 | 0.7 | 96.1 | 0.3 | 0 | 118.3 | 0 | 303.884 | 0 | 3967.9
2019-10-03 18:00 | 18:00 | 3876.4 | 793.1 | 2425.346 | 228.1 | 0.7 | 96.1 | 0 | 0 | 137.7 | 0 | 195.354 | 0 | 3876.4
2019-10-03 19:00 | 19:00 | 3702 | 793.1 | 2388.988 | 228.1 | 0.7 | 96.1 | 0 | 0 | 151.6 | 0 | 43.412 | 0 | 3702
2019-10-03 20:00 | 20:00 | 3511.7 | 793.1 | 2234.5 | 228.1 | 0.7 | 96.1 | 0 | 0 | 159.2 | 0 | 0 | 0 | 3511.7
2019-10-03 21:00 | 21:00 | 3333.1 | 793.1 | 2043 | 228.1 | 0.7 | 96.1 | 0 | 0 | 172.1 | 0 | 0 | 0 | 3333.1
2019-10-03 22:00 | 22:00 | 3196.8 | 793.1 | 1887.8 | 227.7 | 0.7 | 96.1 | 0 | 0 | 191.4 | 0 | 0 | 0 | 3196.8
2019-10-03 23:00 | 23:00 | 3004.7 | 793.1 | 1744.7 | 181.9 | 0.7 | 96.1 | 0 | 0 | 188.2 | 0 | 0 | 0 | 3004.7
2019-10-04 | 0:00 | 2779.8 | 793.1 | 1543.765 | 162.1 | 0.7 | 96.1 | 0 | 0 | 238.8 | 0 | -54.765 | 0 | 2779.8
2019-10-04 01:00 | 1:00 | 2620 | 793.1 | 1551.56 | 162.1 | 0.7 | 96.1 | 0 | 0 | 235.5 | 0 | -219.06 | 0 | 2620
2019-10-04 02:00 | 2:00 | 2555.6 | 793.1 | 1546.225 | 162.1 | 0.7 | 96.1 | 0 | 0 | 231.2 | 0 | -273.825 | 0 | 2555.6
2019-10-04 03:00 | 3:00 | 2563.7 | 793.1 | 1540.819 | 153.7 | 0.7 | 96.1 | 0 | 0 | 231.2 | 0 | -251.919 | 0 | 2563.7
2019-10-04 04:00 | 4:00 | 2604.2 | 793.1 | 1545.413 | 153.7 | 0.7 | 96.1 | 0 | 0 | 245.2 | 0 | -230.013 | 0 | 2604.2
2019-10-04 05:00 | 5:00 | 2680.6 | 793.1 | 1551.101 | 153.7 | 0.7 | 96.1 | 0 | 0 | 272.1 | 0 | -186.201 | 0 | 2680.6
2019-10-04 06:00 | 6:00 | 2894.8 | 793.1 | 1544.959 | 173.5 | 0.7 | 96.1 | 49.4 | 0 | 269.9 | 0 | -32.859 | 0 | 2894.8
2019-10-04 07:00 | 7:00 | 3270.7 | 793.1 | 1767.153 | 173.5 | 0.7 | 96.1 | 168.2 | 0 | 282.9 | 0 | -10.953 | 0 | 3270.7
2019-10-04 08:00 | 8:00 | 3675.9 | 793.1 | 2073.1 | 143.2 | 0.7 | 96.1 | 279.3 | 0 | 290.4 | 0 | 0 | 0 | 3675.9
2019-10-04 09:00 | 9:00 | 3932.8 | 793.1 | 2122.382 | 143.2 | 0.7 | 96.1 | 408.9 | 0 | 303.3 | 0 | 65.118 | 0 | 3932.8
2019-10-04 10:00 | 10:00 | 4060.2 | 793.1 | 1970.6 | 143.2 | 0.7 | 96.1 | 760.7 | 0 | 295.8 | 0 | 0 | 0 | 4060.2
2019-10-04 11:00 | 11:00 | 4191 | 793.1 | 1947.9 | 143.2 | 0.7 | 96.1 | 892.7 | 0 | 317.3 | 0 | 0 | 0 | 4191
2019-10-04 12:00 | 12:00 | 4086.6 | 793.1 | 1863.218 | 143.2 | 0.7 | 96.1 | 907.5 | 0 | 348.5 | 0 | -65.718 | 0 | 4086.6
2019-10-04 13:00 | 13:00 | 4332.5 | 793.1 | 2080.1 | 143.2 | 0.7 | 96.1 | 880.5 | 0 | 338.8 | 0 | 0 | 0 | 4332.5
2019-10-04 14:00 | 14:00 | 4289.3 | 793.1 | 2219.635 | 143.2 | 0.7 | 96.1 | 642.4 | 0 | 339.9 | 0 | 54.265 | 0 | 4289.3
2019-10-04 15:00 | 15:00 | 4166.2 | 793.1 | 2407.147 | 143.2 | 0.7 | 96.1 | 383.9 | 0 | 331.2 | 0 | 10.853 | 0 | 4166.2
2019-10-04 16:00 | 16:00 | 4101.4 | 793.1 | 2476.623 | 173.5 | 0.7 | 96.1 | 113.1 | 0 | 350.6 | 0 | 97.677 | 0 | 4101.4
2019-10-04 17:00 | 17:00 | 4027.9 | 793.1 | 2440.77 | 228.1 | 0.7 | 96.1 | 0.3 | 0 | 360.3 | 0 | 108.53 | 0 | 4027.9
2019-10-04 18:00 | 18:00 | 3932.8 | 793.1 | 2380.935 | 228.1 | 0.7 | 96.1 | 0 | 0 | 379.6 | 0 | 54.265 | 0 | 3932.8
2019-10-04 19:00 | 19:00 | 3736.7 | 793.1 | 2242.147 | 228.1 | 0.7 | 96.1 | 0 | 0 | 365.7 | 0 | 10.853 | 0 | 3736.7
2019-10-04 20:00 | 20:00 | 3524.7 | 793.1 | 2070.1 | 228.1 | 0.7 | 96.1 | 0 | 0 | 336.6 | 0 | 0 | 0 | 3524.7
2019-10-04 21:00 | 21:00 | 3327.3 | 793.1 | 1870.5 | 228.1 | 0.7 | 96.1 | 0 | 0 | 338.8 | 0 | 0 | 0 | 3327.3
2019-10-04 22:00 | 22:00 | 3194.9 | 793.1 | 1763.859 | 227.7 | 0.7 | 96.1 | 0 | 0 | 346.3 | 0 | -32.859 | 0 | 3194.9
2019-10-04 23:00 | 23:00 | 3007.5 | 793.1 | 1696.73 | 181.9 | 0.7 | 96.1 | 0 | 0 | 348.5 | 0 | -109.53 | 0 | 3007.5
2019-10-05 | 0:00 | 2771.8 | 793.1 | 1571.501 | 162.1 | 0.7 | 96.1 | 0 | 0 | 334.5 | 0 | -186.201 | 0 | 2771.8
2019-10-05 01:00 | 1:00 | 2598.7 | 793.1 | 1530.531 | 162.1 | 0.7 | 96.1 | 0 | 0 | 311.9 | 0 | -295.731 | 0 | 2598.7
2019-10-05 02:00 | 2:00 | 2523.8 | 793.1 | 1535.349 | 162.1 | 0.7 | 96.1 | 0 | 0 | 297.9 | 0 | -361.449 | 0 | 2523.8
2019-10-05 03:00 | 3:00 | 2513.3 | 793.1 | 1532.996 | 153.7 | 0.7 | 96.1 | 0 | 0 | 287.2 | 0 | -350.496 | 0 | 2513.3
2019-10-05 04:00 | 4:00 | 2521.2 | 793.1 | 1529.79 | 153.7 | 0.7 | 96.1 | 0 | 0 | 276.4 | 0 | -328.59 | 0 | 2521.2
2019-10-05 05:00 | 5:00 | 2526.3 | 793.1 | 1538.784 | 153.7 | 0.7 | 96.1 | 0 | 0 | 250.6 | 0 | -306.684 | 0 | 2526.3
2019-10-05 06:00 | 6:00 | 2554 | 793.1 | 1534.708 | 173.5 | 0.7 | 96.1 | 127.6 | 0 | 222.6 | 0 | -394.308 | 0 | 2554
2019-10-05 07:00 | 7:00 | 2734.8 | 793.1 | 1537.309 | 173.5 | 0.7 | 96.1 | 531.8 | 0 | 182.8 | 0 | -580.509 | 0 | 2734.8
2019-10-05 08:00 | 8:00 | 3037.1 | 793.1 | 1539.88 | 143.2 | 0.7 | 96.1 | 915.9 | 0 | 205.4 | 0 | -657.18 | 0 | 3037.1
2019-10-05 09:00 | 9:00 | 3351 | 793.1 | 1567.527 | 143.2 | 0.7 | 96.1 | 1198.7 | 0 | 197.9 | 0 | -646.227 | 0 | 3351
2019-10-05 10:00 | 10:00 | 3525.3 | 793.1 | 1612.78 | 143.2 | 0.7 | 96.1 | 1347.3 | 0 | 189.3 | 0 | -657.18 | 0 | 3525.3
2019-10-05 11:00 | 11:00 | 3608.3 | 793.1 | 1611.909 | 143.2 | 0.7 | 96.1 | 1369.6 | 0 | 174.2 | 0 | -580.509 | 0 | 3608.3
2019-10-05 12:00 | 12:00 | 3653 | 793.1 | 1633.238 | 143.2 | 0.7 | 96.1 | 1329.2 | 0 | 161.3 | 0 | -503.838 | 0 | 3653
2019-10-05 13:00 | 13:00 | 3731.6 | 793.1 | 1719.949 | 143.2 | 0.7 | 96.1 | 1188.4 | 0 | 151.6 | 0 | -361.449 | 0 | 3731.6
2019-10-05 14:00 | 14:00 | 3753 | 793.1 | 1783.983 | 143.2 | 0.7 | 96.1 | 915.5 | 0 | 140.9 | 0 | -120.483 | 0 | 3753
2019-10-05 15:00 | 15:00 | 3707.1 | 793.1 | 1765.928 | 143.2 | 0.7 | 96.1 | 522.8 | 0 | 124.8 | 0 | 260.472 | 0 | 3707.1
2019-10-05 16:00 | 16:00 | 3612.1 | 793.1 | 1620.208 | 173.5 | 0.7 | 96.1 | 117.7 | 0 | 116.2 | 0 | 694.592 | 0 | 3612.1
2019-10-05 17:00 | 17:00 | 3590.9 | 793.1 | 1571.931 | 228.1 | 0.7 | 96.1 | 0.1 | 0 | 108.6 | 0 | 792.269 | 0 | 3590.9
2019-10-05 18:00 | 18:00 | 3569.6 | 793.1 | 1564.784 | 228.1 | 0.7 | 96.1 | 0 | 0 | 105.4 | 0 | 781.416 | 0 | 3569.6
2019-10-05 19:00 | 19:00 | 3446.7 | 793.1 | 1583.92 | 228.1 | 0.7 | 96.1 | 0 | 0 | 93.6 | 0 | 651.18 | 0 | 3446.7
2019-10-05 20:00 | 20:00 | 3299.1 | 793.1 | 1588.209 | 228.1 | 0.7 | 96.1 | 0 | 0 | 82.8 | 0 | 510.091 | 0 | 3299.1
2019-10-05 21:00 | 21:00 | 3097.6 | 793.1 | 1581.91 | 228.1 | 0.7 | 96.1 | 0 | 0 | 72.1 | 0 | 325.59 | 0 | 3097.6
2019-10-05 22:00 | 22:00 | 2937 | 793.1 | 1583.505 | 227.7 | 0.7 | 96.1 | 0 | 0 | 73.1 | 0 | 162.795 | 0 | 2937
2019-10-05 23:00 | 23:00 | 2764.5 | 793.1 | 1618.5 | 181.9 | 0.7 | 96.1 | 0 | 0 | 74.2 | 0 | 0 | 0 | 2764.5
2019-10-06 | 0:00 | 2550 | 793.1 | 1532.518 | 162.1 | 0.7 | 96.1 | 0 | 0 | 31.2 | 0 | -65.718 | 0 | 2550
2019-10-06 01:00 | 1:00 | 2394.4 | 793.1 | 1532.46 | 162.1 | 0.7 | 96.1 | 0 | 0 | 29 | 0 | -219.06 | 0 | 2394.4
2019-10-06 02:00 | 2:00 | 2324.2 | 793.1 | 1532.278 | 162.1 | 0.7 | 96.1 | 0 | 0 | 24.7 | 0 | -284.778 | 0 | 2324.2
2019-10-06 03:00 | 3:00 | 2334.9 | 793.1 | 1534.772 | 153.7 | 0.7 | 96.1 | 0 | 0 | 19.4 | 0 | -262.872 | 0 | 2334.9
2019-10-06 04:00 | 4:00 | 2357.1 | 793.1 | 1531.866 | 153.7 | 0.7 | 96.1 | 0 | 0 | 22.6 | 0 | -240.966 | 0 | 2357.1
2019-10-06 05:00 | 5:00 | 2364.3 | 793.1 | 1536.2917 | 153.7 | 0.7 | 96.1 | 0 | 0 | 24.7 | 0 | -240.2917 | 0 | 2364.3
2019-10-06 06:00 | 6:00 | 2406.1 | 793.1 | 1534.678 | 173.5 | 0.7 | 96.1 | 58.4 | 0 | 34.4 | 0 | -284.778 | 0 | 2406.1
2019-10-06 07:00 | 7:00 | 2571.1 | 793.1 | 1535.837 | 173.5 | 0.7 | 96.1 | 232.5 | 0 | 57 | 0 | -317.637 | 0 | 2571.1
2019-10-06 08:00 | 8:00 | 2738.7 | 793.1 | 1527.184 | 143.2 | 0.7 | 96.1 | 382.9 | 0 | 102.2 | 0 | -306.684 | 0 | 2738.7
2019-10-06 09:00 | 9:00 | 2882.2 | 793.1 | 1530.413 | 143.2 | 0.7 | 96.1 | 415.3 | 0 | 133.4 | 0 | -230.013 | 0 | 2882.2
2019-10-06 10:00 | 10:00 | 2929.1 | 793.1 | 1527.919 | 143.2 | 0.7 | 96.1 | 457.6 | 0 | 162.4 | 0 | -251.919 | 0 | 2929.1
2019-10-06 11:00 | 11:00 | 2895.9 | 793.1 | 1529.96 | 143.2 | 0.7 | 96.1 | 379.8 | 0 | 172.1 | 0 | -219.06 | 0 | 2895.9
2019-10-06 12:00 | 12:00 | 2892.5 | 793.1 | 1531.078 | 143.2 | 0.7 | 96.1 | 420.6 | 0 | 192.5 | 0 | -284.778 | 0 | 2892.5
2019-10-06 13:00 | 13:00 | 2871.5 | 793.1 | 1526.79 | 143.2 | 0.7 | 96.1 | 442.3 | 0 | 197.9 | 0 | -328.59 | 0 | 2871.5
2019-10-06 14:00 | 14:00 | 2845.9 | 793.1 | 1526.843 | 143.2 | 0.7 | 96.1 | 414.7 | 0 | 210.8 | 0 | -339.543 | 0 | 2845.9
2019-10-06 15:00 | 15:00 | 2900.3 | 793.1 | 1528.401 | 143.2 | 0.7 | 96.1 | 300.2 | 0 | 224.8 | 0 | -186.201 | 0 | 2900.3
2019-10-06 16:00 | 16:00 | 2911.4 | 793.1 | 1678.483 | 173.5 | 0.7 | 96.1 | 55.5 | 0 | 234.5 | 0 | -120.483 | 0 | 2911.4
2019-10-06 17:00 | 17:00 | 3086.9 | 793.1 | 1657.535 | 228.1 | 0.7 | 96.1 | 0.1 | 0 | 257 | 0 | 54.265 | 0 | 3086.9
2019-10-06 18:00 | 18:00 | 3124.3 | 793.1 | 1654.876 | 228.1 | 0.7 | 96.1 | 0 | 0 | 264.6 | 0 | 86.824 | 0 | 3124.3
2019-10-06 19:00 | 19:00 | 3046 | 793.1 | 1692.906 | 228.1 | 0.7 | 96.1 | 0 | 0 | 257 | 0 | -21.906 | 0 | 3046
2019-10-06 20:00 | 20:00 | 2934.8 | 793.1 | 1667.977 | 228.1 | 0.7 | 96.1 | 0 | 0 | 247.4 | 0 | -98.577 | 0 | 2934.8
2019-10-06 21:00 | 21:00 | 2794.6 | 793.1 | 1575.889 | 228.1 | 0.7 | 96.1 | 0 | 0 | 243.1 | 0 | -142.389 | 0 | 2794.6
2019-10-06 22:00 | 22:00 | 2651.3 | 793.1 | 1556.925 | 227.7 | 0.7 | 96.1 | 0 | 0 | 250.6 | 0 | -273.825 | 0 | 2651.3
2019-10-06 23:00 | 23:00 | 2513.3 | 793.1 | 1556.496 | 181.9 | 0.7 | 96.1 | 0 | 0 | 235.5 | 0 | -350.496 | 0 | 2513.3
2019-10-07 | 0:00 | 2356.1 | 793.1 | 1535.279 | 162.1 | 0.7 | 96.1 | 0 | 0 | 239.8 | 0 | -470.979 | 0 | 2356.1
2019-10-07 01:00 | 1:00 | 2242.8 | 793.1 | 1526.803 | 162.1 | 0.7 | 96.1 | 0 | 0 | 222.6 | 0 | -558.603 | 0 | 2242.8
2019-10-07 02:00 | 2:00 | 2213.1 | 793.1 | 1529.709 | 162.1 | 0.7 | 96.1 | 0 | 0 | 211.9 | 0 | -580.509 | 0 | 2213.1
2019-10-07 03:00 | 3:00 | 2249.2 | 793.1 | 1525.538 | 153.7 | 0.7 | 96.1 | 0 | 0 | 183.9 | 0 | -503.838 | 0 | 2249.2
2019-10-07 04:00 | 4:00 | 2301.3 | 793.1 | 1521.773 | 153.7 | 0.7 | 96.1 | 0 | 0 | 185 | 0 | -449.073 | 0 | 2301.3
2019-10-07 05:00 | 5:00 | 2376 | 793.1 | 1532.955 | 153.7 | 0.7 | 96.1 | 0 | 0 | 182.8 | 0 | -383.355 | 0 | 2376
2019-10-07 06:00 | 6:00 | 2511.6 | 793.1 | 1529.79 | 173.5 | 0.7 | 96.1 | 93.2 | 0 | 153.8 | 0 | -328.59 | 0 | 2511.6
2019-10-07 07:00 | 7:00 | 2821.9 | 793.1 | 1535.643 | 173.5 | 0.7 | 96.1 | 420.4 | 0 | 142 | 0 | -339.543 | 0 | 2821.9
2019-10-07 08:00 | 8:00 | 3182.9 | 793.1 | 1542.46 | 143.2 | 0.7 | 96.1 | 692 | 0 | 134.4 | 0 | -219.06 | 0 | 3182.9
2019-10-07 09:00 | 9:00 | 3459.7 | 793.1 | 1602.06 | 143.2 | 0.7 | 96.1 | 901.6 | 0 | 142 | 0 | -219.06 | 0 | 3459.7
2019-10-07 10:00 | 10:00 | 3581.1 | 793.1 | 1624.107 | 143.2 | 0.7 | 96.1 | 1008.3 | 0 | 123.7 | 0 | -208.107 | 0 | 3581.1
2019-10-07 11:00 | 11:00 | 3559 | 793.1 | 1618.736 | 143.2 | 0.7 | 96.1 | 923.5 | 0 | 115.1 | 0 | -131.436 | 0 | 3559
2019-10-07 12:00 | 12:00 | 3502.8 | 793.1 | 1628.354 | 143.2 | 0.7 | 96.1 | 926.6 | 0 | 111.9 | 0 | -197.154 | 0 | 3502.8
2019-10-07 13:00 | 13:00 | 3685.2 | 793.1 | 1697.358 | 143.2 | 0.7 | 96.1 | 702.8 | 0 | 100 | 0 | 151.942 | 0 | 3685.2
2019-10-07 14:00 | 14:00 | 3667.2 | 793.1 | 1735.092 | 143.2 | 0.7 | 96.1 | 413.7 | 0 | 94.6 | 0 | 390.708 | 0 | 3667.2
2019-10-07 15:00 | 15:00 | 3643.6 | 793.1 | 1788.809 | 143.2 | 0.7 | 96.1 | 212.7 | 0 | 98.9 | 0 | 510.091 | 0 | 3643.6
2019-10-07 16:00 | 16:00 | 3646.6 | 793.1 | 1764.161 | 173.5 | 0.7 | 96.1 | 33.1 | 0 | 102.2 | 0 | 683.739 | 0 | 3646.6
2019-10-07 17:00 | 17:00 | 3672 | 793.1 | 1765.861 | 228.1 | 0.7 | 96.1 | 0.1 | 0 | 104.3 | 0 | 683.739 | 0 | 3672
2019-10-07 18:00 | 18:00 | 3584.2 | 793.1 | 1773.638 | 228.1 | 0.7 | 96.1 | 0 | 0 | 106.5 | 0 | 586.062 | 0 | 3584.2
2019-10-07 19:00 | 19:00 | 3412.1 | 793.1 | 1770.833 | 228.1 | 0.7 | 96.1 | 0 | 0 | 100 | 0 | 423.267 | 0 | 3412.1
2019-10-07 20:00 | 20:00 | 3234.3 | 793.1 | 1770.981 | 228.1 | 0.7 | 96.1 | 0 | 0 | 95.7 | 0 | 249.619 | 0 | 3234.3
2019-10-07 21:00 | 21:00 | 3075.3 | 793.1 | 1727.064 | 228.1 | 0.7 | 96.1 | 0 | 0 | 100 | 0 | 130.236 | 0 | 3075.3
2019-10-07 22:00 | 22:00 | 2969.1 | 793.1 | 1764.4 | 227.7 | 0.7 | 96.1 | 0 | 0 | 87.1 | 0 | 0 | 0 | 2969.1
2019-10-07 23:00 | 23:00 | 2794.6 | 793.1 | 1645.4 | 181.9 | 0.7 | 96.1 | 0 | 0 | 77.4 | 0 | 0 | 0 | 2794.6
2019-10-08 | 0:00 | 2596.4 | 793.1 | 1545.618 | 162.1 | 0.7 | 96.1 | 0 | 0 | 64.5 | 0 | -65.718 | 0 | 2596.4
2019-10-08 01:00 | 1:00 | 2452.4 | 793.1 | 1545.007 | 162.1 | 0.7 | 96.1 | 0 | 0 | 63.5 | 0 | -208.107 | 0 | 2452.4
2019-10-08 02:00 | 2:00 | 2411.2 | 793.1 | 1541.372 | 162.1 | 0.7 | 96.1 | 0 | 0 | 80.7 | 0 | -262.872 | 0 | 2411.2
2019-10-08 03:00 | 3:00 | 2440.1 | 793.1 | 1534.013 | 153.7 | 0.7 | 96.1 | 0 | 0 | 92.5 | 0 | -230.013 | 0 | 2440.1
2019-10-08 04:00 | 4:00 | 2483.9 | 793.1 | 1545.207 | 153.7 | 0.7 | 96.1 | 0 | 0 | 103.2 | 0 | -208.107 | 0 | 2483.9
2019-10-08 05:00 | 5:00 | 2548.7 | 793.1 | 1577.301 | 153.7 | 0.7 | 96.1 | 0 | 0 | 114 | 0 | -186.201 | 0 | 2548.7
2019-10-08 06:00 | 6:00 | 2686.7 | 793.1 | 1581.583 | 173.5 | 0.7 | 96.1 | 46 | 0 | 116.2 | 0 | -120.483 | 0 | 2686.7
2019-10-08 07:00 | 7:00 | 3003.3 | 793.1 | 1656.018 | 173.5 | 0.7 | 96.1 | 230.2 | 0 | 119.4 | 0 | -65.718 | 0 | 3003.3
2019-10-08 08:00 | 8:00 | 3351.4 | 793.1 | 1735.935 | 143.2 | 0.7 | 96.1 | 413 | 0 | 115.1 | 0 | 54.265 | 0 | 3351.4
2019-10-08 09:00 | 9:00 | 3636.7 | 793.1 | 1787.97 | 143.2 | 0.7 | 96.1 | 580.2 | 0 | 126.9 | 0 | 108.53 | 0 | 3636.7
2019-10-08 10:00 | 10:00 | 3728.7 | 793.1 | 1779.311 | 143.2 | 0.7 | 96.1 | 641.8 | 0 | 133.4 | 0 | 141.089 | 0 | 3728.7
2019-10-08 11:00 | 11:00 | 3739.9 | 793.1 | 1784.199 | 143.2 | 0.7 | 96.1 | 603.7 | 0 | 134.4 | 0 | 184.501 | 0 | 3739.9
2019-10-08 12:00 | 12:00 | 3622.7 | 793.1 | 1779.288 | 143.2 | 0.7 | 96.1 | 622.8 | 0 | 144.1 | 0 | 43.412 | 0 | 3622.7
2019-10-08 13:00 | 13:00 | 3836.5 | 793.1 | 1783.669 | 143.2 | 0.7 | 96.1 | 562.2 | 0 | 164.5 | 0 | 293.031 | 0 | 3836.5
2019-10-08 14:00 | 14:00 | 3816.1 | 793.1 | 1768.921 | 143.2 | 0.7 | 96.1 | 365.6 | 0 | 181.8 | 0 | 466.679 | 0 | 3816.1
2019-10-08 15:00 | 15:00 | 3742.4 | 793.1 | 1803.415 | 143.2 | 0.7 | 96.1 | 203.5 | 0 | 214 | 0 | 488.385 | 0 | 3742.4
2019-10-08 16:00 | 16:00 | 3755.7 | 793.1 | 1816.479 | 173.5 | 0.7 | 96.1 | 40 | 0 | 217.2 | 0 | 618.621 | 0 | 3755.7
2019-10-08 17:00 | 17:00 | 3794.1 | 793.1 | 1820.573 | 228.1 | 0.7 | 96.1 | 0.1 | 0 | 215.1 | 0 | 640.327 | 0 | 3794.1
2019-10-08 18:00 | 18:00 | 3699.1 | 793.1 | 1853.862 | 228.1 | 0.7 | 96.1 | 0 | 0 | 228 | 0 | 499.238 | 0 | 3699.1
2019-10-08 19:00 | 19:00 | 3518.9 | 793.1 | 1818.104 | 228.1 | 0.7 | 96.1 | 0 | 0 | 235.5 | 0 | 347.296 | 0 | 3518.9
2019-10-08 20:00 | 20:00 | 3334.8 | 793.1 | 1844.564 | 228.1 | 0.7 | 96.1 | 0 | 0 | 242 | 0 | 130.236 | 0 | 3334.8
2019-10-08 21:00 | 21:00 | 3165 | 793.1 | 1800.7 | 228.1 | 0.7 | 96.1 | 0 | 0 | 246.3 | 0 | 0 | 0 | 3165
2019-10-08 22:00 | 22:00 | 3035 | 793.1 | 1662.5 | 227.7 | 0.7 | 96.1 | 0 | 0 | 254.9 | 0 | 0 | 0 | 3035
2019-10-08 23:00 | 23:00 | 2845.9 | 793.1 | 1541.106 | 181.9 | 0.7 | 96.1 | 0 | 0 | 254.9 | 0 | -21.906 | 0 | 2845.9
2019-10-09 | 0:00 | 2615.9 | 793.1 | 1543.566 | 162.1 | 0.7 | 96.1 | 0 | 0 | 261.3 | 0 | -240.966 | 0 | 2615.9
2019-10-09 01:00 | 1:00 | 2466 | 793.1 | 1542.302 | 162.1 | 0.7 | 96.1 | 0 | 0 | 244.1 | 0 | -372.402 | 0 | 2466
2019-10-09 02:00 | 2:00 | 2408.6 | 793.1 | 1536.214 | 162.1 | 0.7 | 96.1 | 0 | 0 | 236.6 | 0 | -416.214 | 0 | 2408.6
2019-10-09 03:00 | 3:00 | 2433.7 | 793.1 | 1533.808 | 153.7 | 0.7 | 96.1 | 0 | 0 | 250.6 | 0 | -394.308 | 0 | 2433.7
2019-10-09 04:00 | 4:00 | 2470.4 | 793.1 | 1544.555 | 153.7 | 0.7 | 96.1 | 0 | 0 | 265.6 | 0 | -383.355 | 0 | 2470.4
2019-10-09 05:00 | 5:00 | 2532.7 | 793.1 | 1544.743 | 153.7 | 0.7 | 96.1 | 0 | 0 | 283.9 | 0 | -339.543 | 0 | 2532.7
2019-10-09 06:00 | 6:00 | 2643.2 | 793.1 | 1545.249 | 173.5 | 0.7 | 96.1 | 116.4 | 0 | 279.6 | 0 | -361.449 | 0 | 2643.2
2019-10-09 07:00 | 7:00 | 2836.4 | 793.1 | 1543.956 | 173.5 | 0.7 | 96.1 | 529.7 | 0 | 268.9 | 0 | -569.556 | 0 | 2836.4
2019-10-09 08:00 | 8:00 | 3144.5 | 793.1 | 1549.774 | 143.2 | 0.7 | 96.1 | 928 | 0 | 268.9 | 0 | -635.274 | 0 | 3144.5
2019-10-09 09:00 | 9:00 | 3427.7 | 793.1 | 1597.139 | 143.2 | 0.7 | 96.1 | 1215.4 | 0 | 272.1 | 0 | -690.039 | 0 | 3427.7
2019-10-09 10:00 | 10:00 | 3529.5 | 793.1 | 1607.857 | 143.2 | 0.7 | 96.1 | 1377.6 | 0 | 266.7 | 0 | -755.757 | 0 | 3529.5
2019-10-09 11:00 | 11:00 | 3552.9 | 793.1 | 1612.098 | 143.2 | 0.7 | 96.1 | 1387.5 | 0 | 243.1 | 0 | -722.898 | 0 | 3552.9
2019-10-09 12:00 | 12:00 | 3440.2 | 793.1 | 1613.863 | 143.2 | 0.7 | 96.1 | 1351.5 | 0 | 219.4 | 0 | -777.663 | 0 | 3440.2
2019-10-09 13:00 | 13:00 | 3601.2 | 793.1 | 1641.679 | 143.2 | 0.7 | 96.1 | 1194.1 | 0 | 203.3 | 0 | -470.979 | 0 | 3601.2
2019-10-09 14:00 | 14:00 | 3626.1 | 793.1 | 1636.136 | 143.2 | 0.7 | 96.1 | 914.1 | 0 | 174.2 | 0 | -131.436 | 0 | 3626.1
2019-10-09 15:00 | 15:00 | 3609.3 | 793.1 | 1717.399 | 143.2 | 0.7 | 96.1 | 528 | 0 | 146.3 | 0 | 184.501 | 0 | 3609.3
2019-10-09 16:00 | 16:00 | 3580 | 793.1 | 1741.009 | 173.5 | 0.7 | 96.1 | 116 | 0 | 149.5 | 0 | 510.091 | 0 | 3580
2019-10-09 17:00 | 17:00 | 3575 | 793.1 | 1731.344 | 228.1 | 0.7 | 96.1 | 0 | 0 | 161.3 | 0 | 564.356 | 0 | 3575
2019-10-09 18:00 | 18:00 | 3508.4 | 793.1 | 1733.115 | 228.1 | 0.7 | 96.1 | 0 | 0 | 168.9 | 0 | 488.385 | 0 | 3508.4
2019-10-09 19:00 | 19:00 | 3343.7 | 793.1 | 1768.963 | 228.1 | 0.7 | 96.1 | 0 | 0 | 142 | 0 | 314.737 | 0 | 3343.7
2019-10-09 20:00 | 20:00 | 3179.3 | 793.1 | 1766.205 | 228.1 | 0.7 | 96.1 | 0 | 0 | 132.3 | 0 | 162.795 | 0 | 3179.3
2019-10-09 21:00 | 21:00 | 3017.6 | 793.1 | 1791 | 228.1 | 0.7 | 96.1 | 0 | 0 | 108.6 | 0 | 0 | 0 | 3017.6
2019-10-09 22:00 | 22:00 | 2905.9 | 793.1 | 1692.6 | 227.7 | 0.7 | 96.1 | 0 | 0 | 95.7 | 0 | 0 | 0 | 2905.9
2019-10-09 23:00 | 23:00 | 2734.1 | 793.1 | 1624.565 | 181.9 | 0.7 | 96.1 | 0 | 0 | 92.5 | 0 | -54.765 | 0 | 2734.1
2019-10-10 | 0:00 | 2523.7 | 793.1 | 1566.501 | 162.1 | 0.7 | 96.1 | 0 | 0 | 91.4 | 0 | -186.201 | 0 | 2523.7
2019-10-10 01:00 | 1:00 | 2386.2 | 793.1 | 1556.137 | 162.1 | 0.7 | 96.1 | 0 | 0 | 95.7 | 0 | -317.637 | 0 | 2386.2
2019-10-10 02:00 | 2:00 | 2357.5 | 793.1 | 1541.59 | 162.1 | 0.7 | 96.1 | 0 | 0 | 92.5 | 0 | -328.59 | 0 | 2357.5
2019-10-10 03:00 | 3:00 | 2384.3 | 793.1 | 1540.478 | 153.7 | 0.7 | 96.1 | 0 | 0 | 85 | 0 | -284.778 | 0 | 2384.3
2019-10-10 04:00 | 4:00 | 2432 | 793.1 | 1539.913 | 153.7 | 0.7 | 96.1 | 0 | 0 | 78.5 | 0 | -230.013 | 0 | 2432
2019-10-10 05:00 | 5:00 | 2503.5 | 793.1 | 1539.195 | 153.7 | 0.7 | 96.1 | 0 | 0 | 85 | 0 | -164.295 | 0 | 2503.5
2019-10-10 06:00 | 6:00 | 2604.3 | 793.1 | 1544.807 | 173.5 | 0.7 | 96.1 | 106.3 | 0 | 97.9 | 0 | -208.107 | 0 | 2604.3
2019-10-10 07:00 | 7:00 | 2809 | 793.1 | 1548.114 | 173.5 | 0.7 | 96.1 | 508.3 | 0 | 105.4 | 0 | -416.214 | 0 | 2809
2019-10-10 08:00 | 8:00 | 3128.8 | 793.1 | 1543.673 | 143.2 | 0.7 | 96.1 | 896.8 | 0 | 104.3 | 0 | -449.073 | 0 | 3128.8
2019-10-10 09:00 | 9:00 | 3413.2 | 793.1 | 1574.02 | 143.2 | 0.7 | 96.1 | 1145.3 | 0 | 98.9 | 0 | -438.12 | 0 | 3413.2
2019-10-10 10:00 | 10:00 | 3534.8 | 793.1 | 1613.138 | 143.2 | 0.7 | 96.1 | 1292.4 | 0 | 100 | 0 | -503.838 | 0 | 3534.8
2019-10-10 11:00 | 11:00 | 3558.9 | 793.1 | 1612.102 | 143.2 | 0.7 | 96.1 | 1180.7 | 0 | 105.4 | 0 | -372.402 | 0 | 3558.9
2019-10-10 12:00 | 12:00 | 3424.7 | 793.1 | 1646.02 | 143.2 | 0.7 | 96.1 | 1077.2 | 0 | 106.5 | 0 | -438.12 | 0 | 3424.7
2019-10-10 13:00 | 13:00 | 3598.5 | 793.1 | 1646.548 | 143.2 | 0.7 | 96.1 | 977.9 | 0 | 116.2 | 0 | -175.248 | 0 | 3598.5
2019-10-10 14:00 | 14:00 | 3647.8 | 793.1 | 1781 | 143.2 | 0.7 | 96.1 | 725.1 | 0 | 108.6 | 0 | 0 | 0 | 3647.8
2019-10-10 15:00 | 15:00 | 3608.1 | 793.1 | 1835.575 | 143.2 | 0.7 | 96.1 | 359.5 | 0 | 108.6 | 0 | 271.325 | 0 | 3608.1
2019-10-10 16:00 | 16:00 | 3597.5 | 793.1 | 1840.203 | 173.5 | 0.7 | 96.1 | 56.7 | 0 | 105.4 | 0 | 531.797 | 0 | 3597.5
2019-10-10 17:00 | 17:00 | 3636 | 793.1 | 1834.244 | 228.1 | 0.7 | 96.1 | 0 | 0 | 119.4 | 0 | 564.356 | 0 | 3636
2019-10-10 18:00 | 18:00 | 3561.6 | 793.1 | 1834.715 | 228.1 | 0.7 | 96.1 | 0 | 0 | 120.5 | 0 | 488.385 | 0 | 3561.6
2019-10-10 19:00 | 19:00 | 3387.7 | 793.1 | 1831.263 | 228.1 | 0.7 | 96.1 | 0 | 0 | 123.7 | 0 | 314.737 | 0 | 3387.7
2019-10-10 20:00 | 20:00 | 3219.1 | 793.1 | 1837.4182 | 228.1 | 0.7 | 96.1 | 0 | 0 | 124.8 | 0 | 138.8818 | 0 | 3219.1
2019-10-10 21:00 | 21:00 | 3051.1 | 793.1 | 1809.4 | 228.1 | 0.7 | 96.1 | 0 | 0 | 123.7 | 0 | 0 | 0 | 3051.1
2019-10-10 22:00 | 22:00 | 2944.3 | 793.1 | 1717 | 227.7 | 0.7 | 96.1 | 0 | 0 | 109.7 | 0 | 0 | 0 | 2944.3
2019-10-10 23:00 | 23:00 | 2780.5 | 793.1 | 1618.553 | 181.9 | 0.7 | 96.1 | 0 | 0 | 101.1 | 0 | -10.953 | 0 | 2780.5
2019-10-11 | 0:00 | 2568.7 | 793.1 | 1557.295 | 162.1 | 0.7 | 96.1 | 0 | 0 | 123.7 | 0 | -164.295 | 0 | 2568.7
2019-10-11 01:00 | 1:00 | 2435.9 | 793.1 | 1549.278 | 162.1 | 0.7 | 96.1 | 0 | 0 | 119.4 | 0 | -284.778 | 0 | 2435.9
2019-10-11 02:00 | 2:00 | 2403 | 793.1 | 1557.143 | 162.1 | 0.7 | 96.1 | 0 | 0 | 133.4 | 0 | -339.543 | 0 | 2403
2019-10-11 03:00 | 3:00 | 2424.7 | 793.1 | 1539.131 | 153.7 | 0.7 | 96.1 | 0 | 0 | 137.7 | 0 | -295.731 | 0 | 2424.7
2019-10-11 04:00 | 4:00 | 2463 | 793.1 | 1535.819 | 153.7 | 0.7 | 96.1 | 0 | 0 | 135.5 | 0 | -251.919 | 0 | 2463
2019-10-11 05:00 | 5:00 | 2522.3 | 793.1 | 1536.054 | 153.7 | 0.7 | 96.1 | 0 | 0 | 139.8 | 0 | -197.154 | 0 | 2522.3
2019-10-11 06:00 | 6:00 | 2689.4 | 793.1 | 1539.924 | 173.5 | 0.7 | 96.1 | 45.7 | 0 | 128 | 0 | -87.624 | 0 | 2689.4
2019-10-11 07:00 | 7:00 | 2974.4 | 793.1 | 1682.424 | 173.5 | 0.7 | 96.1 | 201.1 | 0 | 115.1 | 0 | -87.624 | 0 | 2974.4
2019-10-11 08:00 | 8:00 | 3314.7 | 793.1 | 1782.1 | 143.2 | 0.7 | 96.1 | 395.2 | 0 | 104.3 | 0 | 0 | 0 | 3314.7
2019-10-11 09:00 | 9:00 | 3567.4 | 793.1 | 1901.847 | 143.2 | 0.7 | 96.1 | 522.7 | 0 | 98.9 | 0 | 10.853 | 0 | 3567.4
2019-10-11 10:00 | 10:00 | 3657.3 | 793.1 | 1811.67 | 143.2 | 0.7 | 96.1 | 604 | 0 | 100 | 0 | 108.53 | 0 | 3657.3
2019-10-11 11:00 | 11:00 | 3679.1 | 793.1 | 1741.769 | 143.2 | 0.7 | 96.1 | 513.3 | 0 | 97.9 | 0 | 293.031 | 0 | 3679.1
2019-10-11 12:00 | 12:00 | 3513.5 | 793.1 | 1738.563 | 143.2 | 0.7 | 96.1 | 332.5 | 0 | 94.6 | 0 | 314.737 | 0 | 3513.5
2019-10-11 13:00 | 13:00 | 3611.3 | 793.1 | 1733.544 | 143.2 | 0.7 | 96.1 | 180.3 | 0 | 100 | 0 | 564.356 | 0 | 3611.3
2019-10-11 14:00 | 14:00 | 3626.1 | 793.1 | 1743.073 | 143.2 | 0.7 | 96.1 | 107.4 | 0 | 102.2 | 0 | 640.327 | 0 | 3626.1
2019-10-11 15:00 | 15:00 | 3578.8 | 793.1 | 1738.608 | 143.2 | 0.7 | 96.1 | 26.5 | 0 | 86 | 0 | 694.592 | 0 | 3578.8
2019-10-11 16:00 | 16:00 | 3625.5 | 793.1 | 1733.596 | 173.5 | 0.7 | 96.1 | 5.5 | 0 | 85 | 0 | 738.004 | 0 | 3625.5
2019-10-11 17:00 | 17:00 | 3630.7 | 793.1 | 1765.667 | 228.1 | 0.7 | 96.1 | 0 | 0 | 85 | 0 | 662.033 | 0 | 3630.7
2019-10-11 18:00 | 18:00 | 3519.7 | 793.1 | 1814.262 | 228.1 | 0.7 | 96.1 | 0 | 0 | 88.2 | 0 | 499.238 | 0 | 3519.7
2019-10-11 19:00 | 19:00 | 3366.3 | 793.1 | 1812.957 | 228.1 | 0.7 | 96.1 | 0 | 0 | 98.9 | 0 | 336.443 | 0 | 3366.3
2019-10-11 20:00 | 20:00 | 3206.2 | 793.1 | 1849.211 | 228.1 | 0.7 | 96.1 | 0 | 0 | 97.9 | 0 | 141.089 | 0 | 3206.2
2019-10-11 21:00 | 21:00 | 3058.1 | 793.1 | 1836.9 | 228.1 | 0.7 | 96.1 | 0 | 0 | 103.2 | 0 | 0 | 0 | 3058.1
2019-10-11 22:00 | 22:00 | 2960 | 793.1 | 1733.8 | 227.7 | 0.7 | 96.1 | 0 | 0 | 108.6 | 0 | 0 | 0 | 2960
2019-10-11 23:00 | 23:00 | 2803 | 793.1 | 1682.918 | 181.9 | 0.7 | 96.1 | 0 | 0 | 114 | 0 | -65.718 | 0 | 2803
2019-10-12 | 0:00 | 2592.7 | 793.1 | 1279.881 | 162.1 | 0.7 | 96.1 | 0 | 0 | 120.5 | -61.97 | 202.289 | 0 | 2592.7
2019-10-12 01:00 | 1:00 | 2453.7 | 793.1 | 1302.259 | 162.1 | 0.7 | 96.1 | 0 | 0 | 132.3 | 0 | -32.859 | 0 | 2453.7
2019-10-12 02:00 | 2:00 | 2401.7 | 793.1 | 1264.334 | 162.1 | 0.7 | 96.1 | 0 | 0 | 138.7 | 0 | -53.334 | 0 | 2401.7
2019-10-12 03:00 | 3:00 | 2401.7 | 793.1 | 1264.334 | 153.7 | 0.7 | 96.1 | 0 | 0 | 150.6 | 0 | -56.834 | 0 | 2401.7
2019-10-12 04:00 | 4:00 | 2390.3 | 793.1 | 1260.106 | 153.7 | 0.7 | 96.1 | 0 | 0 | 160.2 | 0 | -73.606 | 0 | 2390.3
2019-10-12 05:00 | 5:00 | 2372.6 | 793.1 | 1259.752 | 153.7 | 0.7 | 96.1 | 0 | 0 | 173.2 | 0 | -103.952 | 0 | 2372.6
2019-10-12 06:00 | 6:00 | 2405.6 | 793.1 | 1260.412 | 173.5 | 0.7 | 96.1 | 30.3 | 0 | 189.3 | 0 | -137.812 | 0 | 2405.6
2019-10-12 07:00 | 7:00 | 2569.4 | 793.1 | 1299.188 | 173.5 | 0.7 | 96.1 | 99 | 0 | 194.7 | 0 | -86.888 | 0 | 2569.4
2019-10-12 08:00 | 8:00 | 2745.8 | 793.1 | 1348.016 | 143.2 | 0.7 | 96.1 | 139.6 | 0 | 228 | 0 | -2.916 | 0 | 2745.8
2019-10-12 09:00 | 9:00 | 2897 | 793.1 | 1241.187 | 143.2 | 0.7 | 96.1 | 135.6 | 0 | 259.2 | 0 | 227.913 | 0 | 2897
2019-10-12 10:00 | 10:00 | 2940.1 | 793.1 | 1240.728 | 143.2 | 0.7 | 96.1 | 128.3 | 0 | 277.5 | 0 | 260.472 | 0 | 2940.1
2019-10-12 11:00 | 11:00 | 2944 | 793.1 | 1228.522 | 143.2 | 0.7 | 96.1 | 117.3 | 0 | 282.9 | 0 | 282.178 | 0 | 2944
2019-10-12 12:00 | 12:00 | 2889.9 | 793.1 | 1215.328 | 143.2 | 0.7 | 96.1 | 85.2 | 0 | 295.8 | 0 | 260.472 | 0 | 2889.9
2019-10-12 13:00 | 13:00 | 2809.4 | 793.1 | 1214.046 | 143.2 | 0.7 | 96.1 | 48.6 | 0 | 318.3 | 0 | 195.354 | 0 | 2809.4
2019-10-12 14:00 | 14:00 | 2754.1 | 793.1 | 1355.182 | 143.2 | 0.7 | 96.1 | 33.1 | 0 | 339.9 | 0 | -7.182 | 0 | 2754.1
2019-10-12 15:00 | 15:00 | 2719.4 | 793.1 | 1350.759 | 143.2 | 0.7 | 96.1 | 18.9 | 0 | 349.5 | 0 | -32.859 | 0 | 2719.4
2019-10-12 16:00 | 16:00 | 2762.8 | 793.1 | 1347.206 | 173.5 | 0.7 | 96.1 | 5.2 | 0 | 368.9 | 0 | -21.906 | 0 | 2762.8
2019-10-12 17:00 | 17:00 | 2835.9 | 793.1 | 1356.818 | 228.1 | 0.7 | 96.1 | 0 | 0 | 368.9 | 0 | -7.818 | 0 | 2835.9
2019-10-12 18:00 | 18:00 | 2822.3 | 793.1 | 1350.906 | 228.1 | 0.7 | 96.1 | 0 | 0 | 375.3 | 0 | -21.906 | 0 | 2822.3
2019-10-12 19:00 | 19:00 | 2739.4 | 793.1 | 1344.677 | 228.1 | 0.7 | 96.1 | 0 | 0 | 375.3 | 0 | -98.577 | 0 | 2739.4
2019-10-12 20:00 | 20:00 | 2633.5 | 793.1 | 1268.97 | 228.1 | 0.7 | 96.1 | 0 | 0 | 353.8 | 0 | -107.27 | 0 | 2633.5
2019-10-12 21:00 | 21:00 | 2511.6 | 793.1 | 1262.532 | 228.1 | 0.7 | 96.1 | 0 | 0 | 275.3 | 0 | -144.232 | 0 | 2511.6
2019-10-12 22:00 | 22:00 | 2367.6 | 793.1 | 1259.652 | 227.7 | 0.7 | 96.1 | 0 | 0 | 207.6 | 0 | -217.252 | 0 | 2367.6
2019-10-12 23:00 | 23:00 | 2251.9 | 793.1 | 1257.338 | 181.9 | 0.7 | 96.1 | 0 | 0 | 230.2 | 0 | -307.438 | 0 | 2251.9
2019-10-13 | 0:00 | 2149.9 | 793.1 | 1265.498 | 162.1 | 0.7 | 96.1 | 0 | 0 | 230.2 | -62.7 | -335.098 | 0 | 2149.9
2019-10-13 01:00 | 1:00 | 2073.5 | 793.1 | 1253.77 | 162.1 | 0.7 | 96.1 | 0 | 0 | 247.4 | 0 | -479.67 | 0 | 2073.5
2019-10-13 02:00 | 2:00 | 2047.9 | 793.1 | 1253.258 | 162.1 | 0.7 | 96.1 | 0 | 0 | 239.8 | 0 | -497.158 | 0 | 2047.9
2019-10-13 03:00 | 3:00 | 2073.6 | 793.1 | 1253.772 | 153.7 | 0.7 | 96.1 | 0 | 0 | 230.2 | 0 | -453.972 | 0 | 2073.6
2019-10-13 04:00 | 4:00 | 2105 | 793.1 | 1254.4 | 153.7 | 0.7 | 96.1 | 0 | 0 | 276.4 | 0 | -469.4 | 0 | 2105
2019-10-13 05:00 | 5:00 | 2098.4 | 793.1 | 1254.268 | 153.7 | 0.7 | 96.1 | 0 | 0 | 330.2 | 0 | -529.668 | 0 | 2098.4
2019-10-13 06:00 | 6:00 | 2100.9 | 793.1 | 1254.318 | 173.5 | 0.7 | 96.1 | 94.7 | 0 | 349.5 | 0 | -661.018 | 0 | 2100.9
2019-10-13 07:00 | 7:00 | 2286.9 | 793.1 | 1258.038 | 173.5 | 0.7 | 96.1 | 476.5 | 0 | 346.3 | 0 | -857.338 | 0 | 2286.9
2019-10-13 08:00 | 8:00 | 2546.4 | 793.1 | 1249.228 | 143.2 | 0.7 | 96.1 | 861.8 | 0 | 326.9 | 0 | -924.628 | 0 | 2546.4
2019-10-13 09:00 | 9:00 | 2772.8 | 793.1 | 1265.188 | 143.2 | 0.7 | 96.1 | 1152 | 0 | 318.3 | 0 | -995.788 | 0 | 2772.8
2019-10-13 10:00 | 10:00 | 2911.9 | 793.1 | 1260.538 | 143.2 | 0.7 | 96.1 | 1330.7 | 0 | 307.6 | 0 | -1020.038 | 0 | 2911.9
2019-10-13 11:00 | 11:00 | 3009.4 | 793.1 | 1266.717 | 143.2 | 0.7 | 96.1 | 1365 | 0 | 319.4 | 0 | -974.817 | 0 | 3009.4
2019-10-13 12:00 | 12:00 | 3068 | 793.1 | 1266.687 | 143.2 | 0.7 | 96.1 | 1310.9 | 0 | 322.6 | 0 | -865.287 | 0 | 3068
2019-10-13 13:00 | 13:00 | 3068.6 | 793.1 | 1274.792 | 143.2 | 0.7 | 96.1 | 1154.1 | 0 | 307.6 | 0 | -700.992 | 0 | 3068.6
2019-10-13 14:00 | 14:00 | 3033.1 | 793.1 | 1269.808 | 143.2 | 0.7 | 96.1 | 857.8 | 0 | 266.7 | 0 | -394.308 | 0 | 3033.1
2019-10-13 15:00 | 15:00 | 2979.3 | 793.1 | 1394.548 | 143.2 | 0.7 | 96.1 | 472 | 0 | 254.9 | 0 | -175.248 | 0 | 2979.3
2019-10-13 16:00 | 16:00 | 2925.2 | 793.1 | 1345.152 | 173.5 | 0.7 | 96.1 | 87 | 0 | 256 | 0 | 173.648 | 0 | 2925.2
2019-10-13 17:00 | 17:00 | 3057.9 | 793.1 | 1351.757 | 228.1 | 0.7 | 96.1 | 0 | 0 | 251.7 | 0 | 336.443 | 0 | 3057.9
2019-10-13 18:00 | 18:00 | 3093.2 | 793.1 | 1352.192 | 228.1 | 0.7 | 96.1 | 0 | 0 | 232.3 | 0 | 390.708 | 0 | 3093.2
2019-10-13 19:00 | 19:00 | 3007.1 | 793.1 | 1347.31 | 228.1 | 0.7 | 96.1 | 0 | 0 | 216.2 | 0 | 325.59 | 0 | 3007.1
2019-10-13 20:00 | 20:00 | 2880.3 | 793.1 | 1351.64 | 228.1 | 0.7 | 96.1 | 0 | 0 | 193.6 | 0 | 217.06 | 0 | 2880.3
2019-10-13 21:00 | 21:00 | 2734.2 | 793.1 | 1425.4 | 228.1 | 0.7 | 96.1 | 0 | 0 | 177.5 | 0 | 13.3 | 0 | 2734.2
2019-10-13 22:00 | 22:00 | 2611.9 | 793.1 | 1336.353 | 227.7 | 0.7 | 96.1 | 0 | 0 | 168.9 | 0 | -10.953 | 0 | 2611.9
2019-10-13 23:00 | 23:00 | 2469.6 | 793.1 | 1318.724 | 181.9 | 0.7 | 96.1 | 0 | 0 | 166.7 | 0 | -87.624 | 0 | 2469.6
2019-10-14 | 0:00 | 2308.4 | 793.1 | 1276.8476 | 162.1 | 0.7 | 96.1 | 0 | 0 | 166.7 | 0 | -187.1476 | 0 | 2308.4
2019-10-14 01:00 | 1:00 | 2186 | 793.1 | 1257.225 | 162.1 | 0.7 | 96.1 | 0 | 0 | 150.6 | 0 | -273.825 | 0 | 2186
2019-10-14 02:00 | 2:00 | 2155.8 | 793.1 | 1263.184 | 162.1 | 0.7 | 96.1 | 0 | 0 | 147.3 | 0 | -306.684 | 0 | 2155.8
2019-10-14 03:00 | 3:00 | 2186.6 | 793.1 | 1257.472 | 153.7 | 0.7 | 96.1 | 0 | 0 | 148.4 | 0 | -262.872 | 0 | 2186.6
2019-10-14 04:00 | 4:00 | 2218.7 | 793.1 | 1259.913 | 153.7 | 0.7 | 96.1 | 0 | 0 | 145.2 | 0 | -230.013 | 0 | 2218.7
2019-10-14 05:00 | 5:00 | 2258.5 | 793.1 | 1264.754 | 153.7 | 0.7 | 96.1 | 0 | 0 | 147.3 | 0 | -197.154 | 0 | 2258.5
2019-10-14 06:00 | 6:00 | 2324.3 | 793.1 | 1265.007 | 173.5 | 0.7 | 96.1 | 51.3 | 0 | 152.7 | 0 | -208.107 | 0 | 2324.3
2019-10-14 07:00 | 7:00 | 2534 | 793.1 | 1265.707 | 173.5 | 0.7 | 96.1 | 262.4 | 0 | 150.6 | 0 | -208.107 | 0 | 2534
2019-10-14 08:00 | 8:00 | 2794.4 | 793.1 | 1359.783 | 143.2 | 0.7 | 96.1 | 377.9 | 0 | 144.1 | 0 | -120.483 | 0 | 2794.4
2019-10-14 09:00 | 9:00 | 2974.5 | 793.1 | 1464.6 | 143.2 | 0.7 | 96.1 | 340.2 | 0 | 136.6 | 0 | 0 | 0 | 2974.5
2019-10-14 10:00 | 10:00 | 3025.6 | 793.1 | 1565.2 | 143.2 | 0.7 | 96.1 | 295 | 0 | 132.3 | 0 | 0 | 0 | 3025.6
2019-10-14 11:00 | 11:00 | 3007.6 | 793.1 | 1646.2 | 143.2 | 0.7 | 96.1 | 208.9 | 0 | 119.4 | 0 | 0 | 0 | 3007.6
2019-10-14 12:00 | 12:00 | 2967.5 | 793.1 | 1621.6154 | 143.2 | 0.7 | 96.1 | 195.9 | 0 | 110.8 | 0 | 6.0846 | 0 | 2967.5
2019-10-14 13:00 | 13:00 | 3011.9 | 793.1 | 1597.817 | 143.2 | 0.7 | 96.1 | 169.1 | 0 | 92.5 | 0 | 119.383 | 0 | 3011.9
2019-10-14 14:00 | 14:00 | 3021.5 | 793.1 | 1539.434 | 143.2 | 0.7 | 96.1 | 128.5 | 0 | 81.7 | 0 | 238.766 | 0 | 3021.5
2019-10-14 15:00 | 15:00 | 3033.9 | 793.1 | 1540.463 | 143.2 | 0.7 | 96.1 | 69.2 | 0 | 76.4 | 0 | 314.737 | 0 | 3033.9
2019-10-14 16:00 | 16:00 | 3106.8 | 793.1 | 1554.186 | 173.5 | 0.7 | 96.1 | 8 | 0 | 68.8 | 0 | 412.414 | 0 | 3106.8
2019-10-14 17:00 | 17:00 | 3235.6 | 793.1 | 1554.862 | 228.1 | 0.7 | 96.1 | 0 | 0 | 63.5 | 0 | 499.238 | 0 | 3235.6
2019-10-14 18:00 | 18:00 | 3225.1 | 793.1 | 1557.415 | 228.1 | 0.7 | 96.1 | 0 | 0 | 61.3 | 0 | 488.385 | 0 | 3225.1
2019-10-14 19:00 | 19:00 | 3128.5 | 793.1 | 1559.645 | 228.1 | 0.7 | 96.1 | 0 | 0 | 71 | 0 | 379.855 | 0 | 3128.5
2019-10-14 20:00 | 20:00 | 3010.4 | 793.1 | 1557.781 | 228.1 | 0.7 | 96.1 | 0 | 0 | 85 | 0 | 249.619 | 0 | 3010.4
2019-10-14 21:00 | 21:00 | 2872.9 | 793.1 | 1563.623 | 228.1 | 0.7 | 96.1 | 0 | 0 | 93.6 | 0 | 97.677 | 0 | 2872.9
2019-10-14 22:00 | 22:00 | 2713.6 | 793.1 | 1541.065 | 227.7 | 0.7 | 96.1 | 0 | 0 | 109.7 | 0 | -54.765 | 0 | 2713.6
2019-10-14 23:00 | 23:00 | 2562.9 | 793.1 | 1545.254 | 181.9 | 0.7 | 96.1 | 0 | 0 | 143 | 0 | -197.154 | 0 | 2562.9
2019-10-15 | 0:00 | 2412.5 | 793.1 | 1541.249 | 162.1 | 0.7 | 96.1 | 0 | 0 | 180.7 | 0 | -361.449 | 0 | 2412.5
2019-10-15 01:00 | 1:00 | 2298.8 | 793.1 | 1528.326 | 162.1 | 0.7 | 96.1 | 0 | 0 | 178.5 | 0 | -460.026 | 0 | 2298.8
2019-10-15 02:00 | 2:00 | 2285.8 | 793.1 | 1528.632 | 162.1 | 0.7 | 96.1 | 0 | 0 | 187.1 | 0 | -481.932 | 0 | 2285.8
2019-10-15 03:00 | 3:00 | 2321.5 | 793.1 | 1536.573 | 153.7 | 0.7 | 96.1 | 0 | 0 | 190.4 | 0 | -449.073 | 0 | 2321.5
2019-10-15 04:00 | 4:00 | 2369.1 | 793.1 | 1537.161 | 153.7 | 0.7 | 96.1 | 0 | 0 | 193.6 | 0 | -405.261 | 0 | 2369.1
2019-10-15 05:00 | 5:00 | 2438.6 | 793.1 | 1542.043 | 153.7 | 0.7 | 96.1 | 0 | 0 | 192.5 | 0 | -339.543 | 0 | 2438.6
2019-10-15 06:00 | 6:00 | 2603.2 | 793.1 | 1540.972 | 173.5 | 0.7 | 96.1 | 52 | 0 | 209.7 | 0 | -262.872 | 0 | 2603.2
2019-10-15 07:00 | 7:00 | 2901.6 | 793.1 | 1570.107 | 173.5 | 0.7 | 96.1 | 284.8 | 0 | 191.4 | 0 | -208.107 | 0 | 2901.6
2019-10-15 08:00 | 8:00 | 3190.6 | 793.1 | 1600.983 | 143.2 | 0.7 | 96.1 | 498.5 | 0 | 178.5 | 0 | -120.483 | 0 | 3190.6
2019-10-15 09:00 | 9:00 | 3393.3 | 793.1 | 1736.701 | 143.2 | 0.7 | 96.1 | 632.2 | 0 | 177.5 | 0 | -186.201 | 0 | 3393.3
2019-10-15 10:00 | 10:00 | 3467.8 | 793.1 | 1715.607 | 143.2 | 0.7 | 96.1 | 748.7 | 0 | 178.5 | 0 | -208.107 | 0 | 3467.8
2019-10-15 11:00 | 11:00 | 3430.9 | 793.1 | 1732.789 | 143.2 | 0.7 | 96.1 | 621.3 | 0 | 186.1 | 0 | -142.389 | 0 | 3430.9
2019-10-15 12:00 | 12:00 | 3287.3 | 793.1 | 1634.736 | 143.2 | 0.7 | 96.1 | 545.5 | 0 | 205.4 | 0 | -131.436 | 0 | 3287.3
2019-10-15 13:00 | 13:00 | 3450.7 | 793.1 | 1669.364 | 143.2 | 0.7 | 96.1 | 408.3 | 0 | 209.7 | 0 | 130.236 | 0 | 3450.7
2019-10-15 14:00 | 14:00 | 3458.4 | 793.1 | 1673.563 | 143.2 | 0.7 | 96.1 | 218.7 | 0 | 218.3 | 0 | 314.737 | 0 | 3458.4
2019-10-15 15:00 | 15:00 | 3452.1 | 793.1 | 1676.627 | 143.2 | 0.7 | 96.1 | 87.7 | 0 | 209.7 | 0 | 444.973 | 0 | 3452.1
2019-10-15 16:00 | 16:00 | 3488.7 | 793.1 | 1676.55 | 173.5 | 0.7 | 96.1 | 7.1 | 0 | 199 | 0 | 542.65 | 0 | 3488.7
2019-10-15 17:00 | 17:00 | 3519.1 | 793.1 | 1674.603 | 228.1 | 0.7 | 96.1 | 0 | 0 | 194.7 | 0 | 531.797 | 0 | 3519.1
2019-10-15 18:00 | 18:00 | 3439.9 | 793.1 | 1697.38 | 228.1 | 0.7 | 96.1 | 0 | 0 | 190.4 | 0 | 434.12 | 0 | 3439.9
2019-10-15 19:00 | 19:00 | 3297.8 | 793.1 | 1699.516 | 228.1 | 0.7 | 96.1 | 0 | 0 | 176.4 | 0 | 303.884 | 0 | 3297.8
2019-10-15 20:00 | 20:00 | 3145.2 | 793.1 | 1741.8122 | 228.1 | 0.7 | 96.1 | 0 | 0 | 168.9 | 0 | 116.4878 | 0 | 3145.2
2019-10-15 21:00 | 21:00 | 3002.7 | 793.1 | 1723.4 | 228.1 | 0.7 | 96.1 | 0 | 0 | 161.3 | 0 | 0 | 0 | 3002.7
2019-10-15 22:00 | 22:00 | 2878.5 | 793.1 | 1650.912 | 227.7 | 0.7 | 96.1 | 0 | 0 | 153.8 | 0 | -43.812 | 0 | 2878.5
2019-10-15 23:00 | 23:00 | 2705.4 | 793.1 | 1544.265 | 181.9 | 0.7 | 96.1 | 0 | 0 | 144.1 | 0 | -54.765 | 0 | 2705.4
2019-10-16 | 0:00 | 2504 | 793.1 | 1534.054 | 162.1 | 0.7 | 96.1 | 0 | 0 | 115.1 | 0 | -197.154 | 0 | 2504
2019-10-16 01:00 | 1:00 | 2366.9 | 793.1 | 1532.69 | 162.1 | 0.7 | 96.1 | 0 | 0 | 110.8 | 0 | -328.59 | 0 | 2366.9
2019-10-16 02:00 | 2:00 | 2341.6 | 793.1 | 1538.149 | 162.1 | 0.7 | 96.1 | 0 | 0 | 112.9 | 0 | -361.449 | 0 | 2341.6
2019-10-16 03:00 | 3:00 | 2376.2 | 793.1 | 1541.637 | 153.7 | 0.7 | 96.1 | 0 | 0 | 108.6 | 0 | -317.637 | 0 | 2376.2
2019-10-16 04:00 | 4:00 | 2416.4 | 793.1 | 1542.325 | 153.7 | 0.7 | 96.1 | 0 | 0 | 104.3 | 0 | -273.825 | 0 | 2416.4
2019-10-16 05:00 | 5:00 | 2494.4 | 793.1 | 1576.513 | 153.7 | 0.7 | 96.1 | 0 | 0 | 104.3 | 0 | -230.013 | 0 | 2494.4
2019-10-16 06:00 | 6:00 | 2687.5 | 793.1 | 1599.583 | 173.5 | 0.7 | 96.1 | 45 | 0 | 100 | 0 | -120.483 | 0 | 2687.5
2019-10-16 07:00 | 7:00 | 2940.4 | 793.1 | 1594.418 | 173.5 | 0.7 | 96.1 | 249.4 | 0 | 98.9 | 0 | -65.718 | 0 | 2940.4
2019-10-16 08:00 | 8:00 | 3227.4 | 793.1 | 1742.377 | 143.2 | 0.7 | 96.1 | 450.5 | 0 | 100 | 0 | -98.577 | 0 | 3227.4
2019-10-16 09:00 | 9:00 | 3378.4 | 793.1 | 1745.859 | 143.2 | 0.7 | 96.1 | 532.3 | 0 | 100 | 0 | -32.859 | 0 | 3378.4
2019-10-16 10:00 | 10:00 | 3378.8 | 793.1 | 1783.96 | 143.2 | 0.7 | 96.1 | 687.2 | 0 | 93.6 | 0 | -219.06 | 0 | 3378.8
2019-10-16 11:00 | 11:00 | 3343.4 | 793.1 | 1710.507 | 143.2 | 0.7 | 96.1 | 729.4 | 0 | 78.5 | 0 | -208.107 | 0 | 3343.4
2019-10-16 12:00 | 12:00 | 3210.1 | 793.1 | 1639.443 | 143.2 | 0.7 | 96.1 | 806.1 | 0 | 71 | 0 | -339.543 | 0 | 3210.1
2019-10-16 13:00 | 13:00 | 3382.9 | 793.1 | 1673.889 | 143.2 | 0.7 | 96.1 | 753.8 | 0 | 64.5 | 0 | -142.389 | 0 | 3382.9
2019-10-16 14:00 | 14:00 | 3379.6 | 793.1 | 1668.023 | 143.2 | 0.7 | 96.1 | 524.9 | 0 | 55.9 | 0 | 97.677 | 0 | 3379.6
2019-10-16 15:00 | 15:00 | 3372.6 | 793.1 | 1706.516 | 143.2 | 0.7 | 96.1 | 275.3 | 0 | 53.8 | 0 | 303.884 | 0 | 3372.6
2019-10-16 16:00 | 16:00 | 3393.7 | 793.1 | 1718.403 | 173.5 | 0.7 | 96.1 | 33.9 | 0 | 46.2 | 0 | 531.797 | 0 | 3393.7
2019-10-16 17:00 | 17:00 | 3475 | 793.1 | 1708.332 | 228.1 | 0.7 | 96.1 | 0 | 0 | 40.9 | 0 | 607.768 | 0 | 3475
2019-10-16 18:00 | 18:00 | 3425.4 | 793.1 | 1712.997 | 228.1 | 0.7 | 96.1 | 0 | 0 | 40.9 | 0 | 553.503 | 0 | 3425.4
2019-10-16 19:00 | 19:00 | 3290.8 | 793.1 | 1759.645 | 228.1 | 0.7 | 96.1 | 0 | 0 | 33.3 | 0 | 379.855 | 0 | 3290.8
2019-10-16 20:00 | 20:00 | 3155.9 | 793.1 | 1753.881 | 228.1 | 0.7 | 96.1 | 0 | 0 | 34.4 | 0 | 249.619 | 0 | 3155.9
2019-10-16 21:00 | 21:00 | 3008.9 | 793.1 | 1746.87 | 228.1 | 0.7 | 96.1 | 0 | 0 | 35.5 | 0 | 108.53 | 0 | 3008.9
2019-10-16 22:00 | 22:00 | 2873.4 | 793.1 | 1722.5 | 227.7 | 0.7 | 96.1 | 0 | 0 | 33.3 | 0 | 0 | 0 | 2873.4
2019-10-16 23:00 | 23:00 | 2701.3 | 793.1 | 1657.618 | 181.9 | 0.7 | 96.1 | 0 | 0 | 37.6 | 0 | -65.718 | 0 | 2701.3
2019-10-17 | 0:00 | 2503.9 | 793.1 | 1560.042 | 162.1 | 0.7 | 96.1 | 0 | 0 | 45.2 | 0 | -153.342 | 0 | 2503.9
2019-10-17 01:00 | 1:00 | 2368.3 | 793.1 | 1554.878 | 162.1 | 0.7 | 96.1 | 0 | 0 | 46.2 | 0 | -284.778 | 0 | 2368.3
2019-10-17 02:00 | 2:00 | 2344.7 | 793.1 | 1550.984 | 162.1 | 0.7 | 96.1 | 0 | 0 | 48.4 | 0 | -306.684 | 0 | 2344.7
2019-10-17 03:00 | 3:00 | 2382 | 793.1 | 1551.772 | 153.7 | 0.7 | 96.1 | 0 | 0 | 49.5 | 0 | -262.872 | 0 | 2382
2019-10-17 04:00 | 4:00 | 2425.8 | 793.1 | 1533.307 | 153.7 | 0.7 | 96.1 | 0 | 0 | 57 | 0 | -208.107 | 0 | 2425.8
2019-10-17 05:00 | 5:00 | 2506.3 | 793.1 | 1542.689 | 153.7 | 0.7 | 96.1 | 0 | 0 | 62.4 | 0 | -142.389 | 0 | 2506.3
2019-10-17 06:00 | 6:00 | 2661.2 | 793.1 | 1546.171 | 173.5 | 0.7 | 96.1 | 61.6 | 0 | 66.7 | 0 | -76.671 | 0 | 2661.2
2019-10-17 07:00 | 7:00 | 2896.1 | 793.1 | 1548.536 | 173.5 | 0.7 | 96.1 | 351.1 | 0 | 64.5 | 0 | -131.436 | 0 | 2896.1
2019-10-17 08:00 | 8:00 | 3169.2 | 793.1 | 1565.283 | 143.2 | 0.7 | 96.1 | 628.9 | 0 | 62.4 | 0 | -120.483 | 0 | 3169.2
2019-10-17 09:00 | 9:00 | 3369.1 | 793.1 | 1626.495 | 143.2 | 0.7 | 96.1 | 812.5 | 0 | 61.3 | 0 | -164.295 | 0 | 3369.1
2019-10-17 10:00 | 10:00 | 3406.8 | 793.1 | 1622.754 | 143.2 | 0.7 | 96.1 | 882.5 | 0 | 65.6 | 0 | -197.154 | 0 | 3406.8
2019-10-17 11:00 | 11:00 | 3427.5 | 793.1 | 1667.925 | 143.2 | 0.7 | 96.1 | 931.5 | 0 | 68.8 | 0 | -273.825 | 0 | 3427.5
2019-10-17 12:00 | 12:00 | 3309.4 | 793.1 | 1667.549 | 143.2 | 0.7 | 96.1 | 900.3 | 0 | 69.9 | 0 | -361.449 | 0 | 3309.4
2019-10-17 13:00 | 13:00 | 3479.4 | 793.1 | 1789.989 | 143.2 | 0.7 | 96.1 | 737.4 | 0 | 61.3 | 0 | -142.389 | 0 | 3479.4
2019-10-17 14:00 | 14:00 | 3484.5 | 793.1 | 1815.405 | 143.2 | 0.7 | 96.1 | 417.3 | 0 | 55.9 | 0 | 162.795 | 0 | 3484.5
2019-10-17 15:00 | 15:00 | 3430.1 | 793.1 | 1825.598 | 143.2 | 0.7 | 96.1 | 140 | 0 | 62.4 | 0 | 369.002 | 0 | 3430.1
2019-10-17 16:00 | 16:00 | 3496.9 | 793.1 | 1787.044 | 173.5 | 0.7 | 96.1 | 15.4 | 0 | 66.7 | 0 | 564.356 | 0 | 3496.9
2019-10-17 17:00 | 17:00 | 3552.2 | 793.1 | 1757.632 | 228.1 | 0.7 | 96.1 | 0 | 0 | 68.8 | 0 | 607.768 | 0 | 3552.2
2019-10-17 18:00 | 18:00 | 3484.9 | 793.1 | 1756.45 | 228.1 | 0.7 | 96.1 | 0 | 0 | 67.8 | 0 | 542.65 | 0 | 3484.9
2019-10-17 19:00 | 19:00 | 3345.8 | 793.1 | 1754.139 | 228.1 | 0.7 | 96.1 | 0 | 0 | 72.1 | 0 | 401.561 | 0 | 3345.8
2019-10-17 20:00 | 20:00 | 3185.5 | 793.1 | 1717.522 | 228.1 | 0.7 | 96.1 | 0 | 0 | 67.8 | 0 | 282.178 | 0 | 3185.5
2019-10-17 21:00 | 21:00 | 3041.5 | 793.1 | 1733.117 | 228.1 | 0.7 | 96.1 | 0 | 0 | 71 | 0 | 119.383 | 0 | 3041.5
2019-10-17 22:00 | 22:00 | 2922.2 | 793.1 | 1728.2 | 227.7 | 0.7 | 96.1 | 0 | 0 | 76.4 | 0 | 0 | 0 | 2922.2
2019-10-17 23:00 | 23:00 | 2741.2 | 793.1 | 1646.765 | 181.9 | 0.7 | 96.1 | 0 | 0 | 77.4 | 0 | -54.765 | 0 | 2741.2
2019-10-18 | 0:00 | 2536.5 | 793.1 | 1599.26 | 162.1 | 0.7 | 96.1 | 0 | 0 | 104.3 | 0 | -219.06 | 0 | 2536.5
2019-10-18 01:00 | 1:00 | 2404.8 | 793.1 | 1566.29 | 162.1 | 0.7 | 96.1 | 0 | 0 | 115.1 | 0 | -328.59 | 0 | 2404.8
2019-10-18 02:00 | 2:00 | 2381.1 | 793.1 | 1546.043 | 162.1 | 0.7 | 96.1 | 0 | 0 | 122.6 | 0 | -339.543 | 0 | 2381.1
2019-10-18 03:00 | 3:00 | 2407.6 | 793.1 | 1532.831 | 153.7 | 0.7 | 96.1 | 0 | 0 | 126.9 | 0 | -295.731 | 0 | 2407.6
2019-10-18 04:00 | 4:00 | 2439.1 | 793.1 | 1532.978 | 153.7 | 0.7 | 96.1 | 0 | 0 | 147.3 | 0 | -284.778 | 0 | 2439.1
2019-10-18 05:00 | 5:00 | 2517 | 793.1 | 1538.66 | 153.7 | 0.7 | 96.1 | 0 | 0 | 153.8 | 0 | -219.06 | 0 | 2517
2019-10-18 06:00 | 6:00 | 2703.5 | 793.1 | 1547.43 | 173.5 | 0.7 | 96.1 | 46.3 | 0 | 155.9 | 0 | -109.53 | 0 | 2703.5
2019-10-18 07:00 | 7:00 | 2993 | 793.1 | 1687.836 | 173.5 | 0.7 | 96.1 | 221.6 | 0 | 151.6 | 0 | -131.436 | 0 | 2993
2019-10-18 08:00 | 8:00 | 3327.1 | 793.1 | 1787.7 | 143.2 | 0.7 | 96.1 | 357.9 | 0 | 148.4 | 0 | 0 | 0 | 3327.1
2019-10-18 09:00 | 9:00 | 3521.9 | 793.1 | 1802.699 | 143.2 | 0.7 | 96.1 | 352.1 | 0 | 149.5 | 0 | 184.501 | 0 | 3521.9
2019-10-18 10:00 | 10:00 | 3534.1 | 793.1 | 1838.411 | 143.2 | 0.7 | 96.1 | 369.9 | 0 | 151.6 | 0 | 141.089 | 0 | 3534.1
2019-10-18 11:00 | 11:00 | 3483.8 | 793.1 | 1830.658 | 143.2 | 0.7 | 96.1 | 315.4 | 0 | 152.7 | 0 | 151.942 | 0 | 3483.8
2019-10-18 12:00 | 12:00 | 3321.6 | 793.1 | 1778.6 | 143.2 | 0.7 | 96.1 | 348.6 | 0 | 161.3 | 0 | 0 | 0 | 3321.6
2019-10-18 13:00 | 13:00 | 3477.2 | 793.1 | 1690.657 | 143.2 | 0.7 | 96.1 | 251.4 | 0 | 165.6 | 0 | 336.443 | 0 | 3477.2
2019-10-18 14:00 | 14:00 | 3473.9 | 793.1 | 1656.909 | 143.2 | 0.7 | 96.1 | 111.4 | 0 | 162.4 | 0 | 510.091 | 0 | 3473.9
2019-10-18 15:00 | 15:00 | 3485.5 | 793.1 | 1662.344 | 143.2 | 0.7 | 96.1 | 60.1 | 0 | 165.6 | 0 | 564.356 | 0 | 3485.5
2019-10-18 16:00 | 16:00 | 3530.9 | 793.1 | 1698.185 | 173.5 | 0.7 | 96.1 | 5.7 | 0 | 166.7 | 0 | 596.915 | 0 | 3530.9
2019-10-18 17:00 | 17:00 | 3526.5 | 793.1 | 1719.756 | 228.1 | 0.7 | 96.1 | 0 | 0 | 167.8 | 0 | 520.944 | 0 | 3526.5
2019-10-18 18:00 | 18:00 | 3435.5 | 793.1 | 1716.68 | 228.1 | 0.7 | 96.1 | 0 | 0 | 166.7 | 0 | 434.12 | 0 | 3435.5
2019-10-18 19:00 | 19:00 | 3298.8 | 793.1 | 1719.022 | 228.1 | 0.7 | 96.1 | 0 | 0 | 179.6 | 0 | 282.178 | 0 | 3298.8
2019-10-18 20:00 | 20:00 | 3157.1 | 793.1 | 1733.77 | 228.1 | 0.7 | 96.1 | 0 | 0 | 196.8 | 0 | 108.53 | 0 | 3157.1
2019-10-18 21:00 | 21:00 | 3020.7 | 793.1 | 1701.6 | 228.1 | 0.7 | 96.1 | 0 | 0 | 201.1 | 0 | 0 | 0 | 3020.7
2019-10-18 22:00 | 22:00 | 2902.3 | 793.1 | 1685.224 | 227.7 | 0.7 | 96.1 | 0 | 0 | 187.1 | 0 | -87.624 | 0 | 2902.3
2019-10-18 23:00 | 23:00 | 2734.4 | 793.1 | 1571.724 | 181.9 | 0.7 | 96.1 | 0 | 0 | 178.5 | 0 | -87.624 | 0 | 2734.4
2019-10-19 | 0:00 | 2537.9 | 793.1 | 1481.548 | 162.1 | 0.7 | 96.1 | 0 | 0 | 179.6 | 0 | -175.248 | 0 | 2537.9
2019-10-19 01:00 | 1:00 | 2411 | 793.1 | 1491.5071 | 162.1 | 0.7 | 96.1 | 0 | 0 | 176.4 | 0 | -308.9071 | 0 | 2411
2019-10-19 02:00 | 2:00 | 2384.6 | 793.1 | 1452.184 | 162.1 | 0.7 | 96.1 | 0 | 0 | 187.1 | 0 | -306.684 | 0 | 2384.6
2019-10-19 03:00 | 3:00 | 2410.3 | 793.1 | 1452.325 | 153.7 | 0.7 | 96.1 | 0 | 0 | 188.2 | 0 | -273.825 | 0 | 2410.3
2019-10-19 04:00 | 4:00 | 2425 | 793.1 | 1453.719 | 153.7 | 0.7 | 96.1 | 0 | 0 | 179.6 | 0 | -251.919 | 0 | 2425
2019-10-19 05:00 | 5:00 | 2446.2 | 793.1 | 1470.772 | 153.7 | 0.7 | 96.1 | 0 | 0 | 194.7 | 0 | -262.872 | 0 | 2446.2
2019-10-19 06:00 | 6:00 | 2515.5 | 793.1 | 1476.972 | 173.5 | 0.7 | 96.1 | 25.1 | 0 | 212.9 | 0 | -262.872 | 0 | 2515.5
2019-10-19 07:00 | 7:00 | 2712.2 | 793.1 | 1494.101 | 173.5 | 0.7 | 96.1 | 124.7 | 0 | 216.2 | 0 | -186.201 | 0 | 2712.2
2019-10-19 08:00 | 8:00 | 2980.9 | 793.1 | 1647.248 | 143.2 | 0.7 | 96.1 | 240.3 | 0 | 235.5 | 0 | -175.248 | 0 | 2980.9
2019-10-19 09:00 | 9:00 | 3158.1 | 793.1 | 1671.542 | 143.2 | 0.7 | 96.1 | 368 | 0 | 238.8 | 0 | -153.342 | 0 | 3158.1
2019-10-19 10:00 | 10:00 | 3158.7 | 793.1 | 1614.207 | 143.2 | 0.7 | 96.1 | 528.1 | 0 | 191.4 | 0 | -208.107 | 0 | 3158.7
2019-10-19 11:00 | 11:00 | 3110.7 | 793.1 | 1570.566 | 143.2 | 0.7 | 96.1 | 611.4 | 0 | 136.6 | 0 | -240.966 | 0 | 3110.7
2019-10-19 12:00 | 12:00 | 3102.4 | 793.1 | 1559.413 | 143.2 | 0.7 | 96.1 | 637.7 | 0 | 102.2 | 0 | -230.013 | 0 | 3102.4
2019-10-19 13:00 | 13:00 | 3093.2 | 793.1 | 1604.324 | 143.2 | 0.7 | 96.1 | 449.8 | 0 | 93.6 | 0 | -87.624 | 0 | 3093.2
2019-10-19 14:00 | 14:00 | 3081.8 | 793.1 | 1522.299 | 143.2 | 0.7 | 96.1 | 233.3 | 0 | 108.6 | 0 | 184.501 | 0 | 3081.8
2019-10-19 15:00 | 15:00 | 3053.5 | 793.1 | 1518.263 | 143.2 | 0.7 | 96.1 | 60.5 | 0 | 126.9 | 0 | 314.737 | 0 | 3053.5
2019-10-19 16:00 | 16:00 | 3136.5 | 793.1 | 1514.386 | 173.5 | 0.7 | 96.1 | 4.3 | 0 | 142 | 0 | 412.414 | 0 | 3136.5
2019-10-19 17:00 | 17:00 | 3222.7 | 793.1 | 1537.386 | 228.1 | 0.7 | 96.1 | 0 | 0 | 154.9 | 0 | 412.414 | 0 | 3222.7
2019-10-19 18:00 | 18:00 | 3198.5 | 793.1 | 1530.745 | 228.1 | 0.7 | 96.1 | 0 | 0 | 169.9 | 0 | 379.855 | 0 | 3198.5
2019-10-19 19:00 | 19:00 | 3119.8 | 793.1 | 1560.628 | 228.1 | 0.7 | 96.1 | 0 | 0 | 180.7 | 0 | 260.472 | 0 | 3119.8
2019-10-19 20:00 | 20:00 | 2998.4 | 793.1 | 1555.411 | 228.1 | 0.7 | 96.1 | 0 | 0 | 183.9 | 0 | 141.089 | 0 | 2998.4
2019-10-19 21:00 | 21:00 | 2842.1 | 793.1 | 1587.465 | 228.1 | 0.7 | 96.1 | 0 | 0 | 191.4 | 0 | -54.765 | 0 | 2842.1
2019-10-19 22:00 | 22:00 | 2692.4 | 793.1 | 1475.324 | 227.7 | 0.7 | 96.1 | 0 | 0 | 187.1 | 0 | -87.624 | 0 | 2692.4
2019-10-19 23:00 | 23:00 | 2545.1 | 793.1 | 1473.401 | 181.9 | 0.7 | 96.1 | 0 | 0 | 186.1 | 0 | -186.201 | 0 | 2545.1
2019-10-20 | 0:00 | 2380 | 793.1 | 1464.09 | 162.1 | 0.7 | 96.1 | 0 | 0 | 192.5 | 0 | -328.59 | 0 | 2380
2019-10-20 01:00 | 1:00 | 2269.8 | 793.1 | 1470.92 | 162.1 | 0.7 | 96.1 | 0 | 0 | 185 | 0 | -438.12 | 0 | 2269.8
2019-10-20 02:00 | 2:00 | 2242.4 | 793.1 | 1462.92 | 162.1 | 0.7 | 96.1 | 0 | 0 | 165.6 | 0 | -438.12 | 0 | 2242.4
2019-10-20 03:00 | 3:00 | 2262.3 | 793.1 | 1468.061 | 153.7 | 0.7 | 96.1 | 0 | 0 | 155.9 | 0 | -405.261 | 0 | 2262.3
2019-10-20 04:00 | 4:00 | 2266.3 | 793.1 | 1469.861 | 153.7 | 0.7 | 96.1 | 0 | 0 | 158.1 | 0 | -405.261 | 0 | 2266.3
2019-10-20 05:00 | 5:00 | 2269.9 | 793.1 | 1472.361 | 153.7 | 0.7 | 96.1 | 0 | 0 | 159.2 | 0 | -405.261 | 0 | 2269.9
2019-10-20 06:00 | 6:00 | 2275.2 | 793.1 | 1466.879 | 173.5 | 0.7 | 96.1 | 57.8 | 0 | 158.1 | 0 | -470.979 | 0 | 2275.2
2019-10-20 07:00 | 7:00 | 2450.6 | 793.1 | 1470.003 | 173.5 | 0.7 | 96.1 | 310.2 | 0 | 165.6 | 0 | -558.603 | 0 | 2450.6
2019-10-20 08:00 | 8:00 | 2611.5 | 793.1 | 1463.65 | 143.2 | 0.7 | 96.1 | 490.3 | 0 | 172.1 | 0 | -547.65 | 0 | 2611.5
2019-10-20 09:00 | 9:00 | 2736.3 | 793.1 | 1463.98 | 143.2 | 0.7 | 96.1 | 722.2 | 0 | 174.2 | 0 | -657.18 | 0 | 2736.3
2019-10-20 10:00 | 10:00 | 2750.6 | 793.1 | 1470.875 | 143.2 | 0.7 | 96.1 | 897.1 | 0 | 171 | 0 | -821.475 | 0 | 2750.6
2019-10-20 11:00 | 11:00 | 2786.3 | 793.1 | 1471.187 | 143.2 | 0.7 | 96.1 | 987.1 | 0 | 160.2 | 0 | -865.287 | 0 | 2786.3
2019-10-20 12:00 | 12:00 | 2822.8 | 793.1 | 1472.651 | 143.2 | 0.7 | 96.1 | 906.8 | 0 | 144.1 | 0 | -733.851 | 0 | 2822.8
2019-10-20 13:00 | 13:00 | 2774.4 | 793.1 | 1473.95 | 143.2 | 0.7 | 96.1 | 687 | 0 | 128 | 0 | -547.65 | 0 | 2774.4
2019-10-20 14:00 | 14:00 | 2772.9 | 793.1 | 1469.596 | 143.2 | 0.7 | 96.1 | 489.5 | 0 | 131.2 | 0 | -350.496 | 0 | 2772.9
2019-10-20 15:00 | 15:00 | 2778.6 | 793.1 | 1465.612 | 143.2 | 0.7 | 96.1 | 208.6 | 0 | 115.1 | 0 | -43.812 | 0 | 2778.6
2019-10-20 16:00 | 16:00 | 2841.3 | 793.1 | 1491.105 | 173.5 | 0.7 | 96.1 | 15.4 | 0 | 108.6 | 0 | 162.795 | 0 | 2841.3
2019-10-20 17:00 | 17:00 | 3055.7 | 793.1 | 1489.357 | 228.1 | 0.7 | 96.1 | 0 | 0 | 111.9 | 0 | 336.443 | 0 | 3055.7
2019-10-20 18:00 | 18:00 | 3072.4 | 793.1 | 1490.851 | 228.1 | 0.7 | 96.1 | 0 | 0 | 105.4 | 0 | 358.149 | 0 | 3072.4
2019-10-20 19:00 | 19:00 | 2999.4 | 793.1 | 1501.475 | 228.1 | 0.7 | 96.1 | 0 | 0 | 108.6 | 0 | 271.325 | 0 | 2999.4
2019-10-20 20:00 | 20:00 | 2891.2 | 793.1 | 1510.458 | 228.1 | 0.7 | 96.1 | 0 | 0 | 110.8 | 0 | 151.942 | 0 | 2891.2
2019-10-20 21:00 | 21:00 | 2742 | 793.1 | 1553.659 | 228.1 | 0.7 | 96.1 | 0 | 0 | 103.2 | 0 | -32.859 | 0 | 2742
2019-10-20 22:00 | 22:00 | 2604.4 | 793.1 | 1499.53 | 227.7 | 0.7 | 96.1 | 0 | 0 | 96.8 | 0 | -109.53 | 0 | 2604.4
2019-10-20 23:00 | 23:00 | 2455 | 793.1 | 1525.013 | 181.9 | 0.7 | 96.1 | 0 | 0 | 88.2 | 0 | -230.013 | 0 | 2455
2019-10-21 | 0:00 | 2293.3 | 793.1 | 1482.79 | 162.1 | 0.7 | 96.1 | 0 | 0 | 87.1 | 0 | -328.59 | 0 | 2293.3
2019-10-21 01:00 | 1:00 | 2195.5 | 793.1 | 1476.914 | 162.1 | 0.7 | 96.1 | 0 | 0 | 82.8 | 0 | -416.214 | 0 | 2195.5
2019-10-21 02:00 | 2:00 | 2182.1 | 793.1 | 1461.314 | 162.1 | 0.7 | 96.1 | 0 | 0 | 85 | 0 | -416.214 | 0 | 2182.1
2019-10-21 03:00 | 3:00 | 2217.5 | 793.1 | 1463.502 | 153.7 | 0.7 | 96.1 | 0 | 0 | 82.8 | 0 | -372.402 | 0 | 2217.5
2019-10-21 04:00 | 4:00 | 2254.4 | 793.1 | 1462.143 | 153.7 | 0.7 | 96.1 | 0 | 0 | 88.2 | 0 | -339.543 | 0 | 2254.4
2019-10-21 05:00 | 5:00 | 2324.2 | 793.1 | 1464.125 | 153.7 | 0.7 | 96.1 | 0 | 0 | 90.3 | 0 | -273.825 | 0 | 2324.2
2019-10-21 06:00 | 6:00 | 2469.8 | 793.1 | 1466.154 | 173.5 | 0.7 | 96.1 | 40.6 | 0 | 96.8 | 0 | -197.154 | 0 | 2469.8
2019-10-21 07:00 | 7:00 | 2746.8 | 793.1 | 1484.089 | 173.5 | 0.7 | 96.1 | 243.8 | 0 | 97.9 | 0 | -142.389 | 0 | 2746.8
2019-10-21 08:00 | 8:00 | 3010 | 793.1 | 1483.218 | 143.2 | 0.7 | 96.1 | 461.5 | 0 | 97.9 | 0 | -65.718 | 0 | 3010
2019-10-21 09:00 | 9:00 | 3222.2 | 793.1 | 1518.924 | 143.2 | 0.7 | 96.1 | 663.2 | 0 | 94.6 | 0 | -87.624 | 0 | 3222.2
2019-10-21 10:00 | 10:00 | 3282.6 | 793.1 | 1520.889 | 143.2 | 0.7 | 96.1 | 779.6 | 0 | 91.4 | 0 | -142.389 | 0 | 3282.6
2019-10-21 11:00 | 11:00 | 3308.3 | 793.1 | 1498.359 | 143.2 | 0.7 | 96.1 | 716.1 | 0 | 93.6 | 0 | -32.859 | 0 | 3308.3
2019-10-21 12:00 | 12:00 | 3173.2 | 793.1 | 1494.5 | 143.2 | 0.7 | 96.1 | 552 | 0 | 93.6 | 0 | 0 | 0 | 3173.2
2019-10-21 13:00 | 13:00 | 3254.4 | 793.1 | 1527.122 | 143.2 | 0.7 | 96.1 | 316.3 | 0 | 95.7 | 0 | 282.178 | 0 | 3254.4
2019-10-21 14:00 | 14:00 | 3229.2 | 793.1 | 1496.915 | 143.2 | 0.7 | 96.1 | 106.5 | 0 | 104.3 | 0 | 488.385 | 0 | 3229.2
2019-10-21 15:00 | 15:00 | 3212.4 | 793.1 | 1499.197 | 143.2 | 0.7 | 96.1 | 16.9 | 0 | 109.7 | 0 | 553.503 | 0 | 3212.4
2019-10-21 16:00 | 16:00 | 3327.7 | 793.1 | 1517.626 | 173.5 | 0.7 | 96.1 | 3.2 | 0 | 114 | 0 | 629.474 | 0 | 3327.7
2019-10-21 17:00 | 17:00 | 3366.5 | 793.1 | 1513.679 | 228.1 | 0.7 | 96.1 | 0 | 0 | 116.2 | 0 | 618.621 | 0 | 3366.5
2019-10-21 18:00 | 18:00 | 3285.8 | 793.1 | 1514.503 | 228.1 | 0.7 | 96.1 | 0 | 0 | 121.5 | 0 | 531.797 | 0 | 3285.8
2019-10-21 19:00 | 19:00 | 3156.5 | 793.1 | 1517.539 | 228.1 | 0.7 | 96.1 | 0 | 0 | 119.4 | 0 | 401.561 | 0 | 3156.5
2019-10-21 20:00 | 20:00 | 3012.8 | 793.1 | 1508.375 | 228.1 | 0.7 | 96.1 | 0 | 0 | 115.1 | 0 | 271.325 | 0 | 3012.8
2019-10-21 21:00 | 21:00 | 2876.5 | 793.1 | 1508.658 | 228.1 | 0.7 | 96.1 | 0 | 0 | 97.9 | 0 | 151.942 | 0 | 2876.5
2019-10-21 22:00 | 22:00 | 2765.9 | 793.1 | 1527.541 | 227.7 | 0.7 | 96.1 | 0 | 0 | 88.2 | 0 | 32.559 | 0 | 2765.9
2019-10-21 23:00 | 23:00 | 2624 | 793.1 | 1530.124 | 181.9 | 0.7 | 96.1 | 0 | 0 | 109.7 | 0 | -87.624 | 0 | 2624
2019-10-22 | 0:00 | 2456.8 | 793.1 | 1522.725 | 162.1 | 0.7 | 96.1 | 0 | 0 | 155.9 | 0 | -273.825 | 0 | 2456.8
2019-10-22 01:00 | 1:00 | 2346.4 | 793.1 | 1521.602 | 162.1 | 0.7 | 96.1 | 0 | 0 | 145.2 | 0 | -372.402 | 0 | 2346.4
2019-10-22 02:00 | 2:00 | 2327.9 | 793.1 | 1528.9286 | 162.1 | 0.7 | 96.1 | 0 | 0 | 129.1 | 0 | -382.1286 | 0 | 2327.9
2019-10-22 03:00 | 3:00 | 2358.5 | 793.1 | 1527.696 | 153.7 | 0.7 | 96.1 | 0 | 0 | 137.7 | 0 | -350.496 | 0 | 2358.5
2019-10-22 04:00 | 4:00 | 2379.1 | 793.1 | 1525.796 | 153.7 | 0.7 | 96.1 | 0 | 0 | 160.2 | 0 | -350.496 | 0 | 2379.1
2019-10-22 05:00 | 5:00 | 2396.2 | 793.1 | 1529.049 | 153.7 | 0.7 | 96.1 | 0 | 0 | 185 | 0 | -361.449 | 0 | 2396.2
2019-10-22 06:00 | 6:00 | 2473.8 | 793.1 | 1533.502 | 173.5 | 0.7 | 96.1 | 42.8 | 0 | 206.5 | 0 | -372.402 | 0 | 2473.8
2019-10-22 07:00 | 7:00 | 2713 | 793.1 | 1565.59 | 173.5 | 0.7 | 96.1 | 182.4 | 0 | 230.2 | 0 | -328.59 | 0 | 2713
2019-10-22 08:00 | 8:00 | 2962.6 | 793.1 | 1525.112 | 143.2 | 0.7 | 96.1 | 213.7 | 0 | 234.5 | 0 | -43.812 | 0 | 2962.6
2019-10-22 09:00 | 9:00 | 3117.8 | 793.1 | 1499.052 | 143.2 | 0.7 | 96.1 | 174.3 | 0 | 237.7 | 0 | 173.648 | 0 | 3117.8
2019-10-22 10:00 | 10:00 | 3170.7 | 793.1 | 1503.293 | 143.2 | 0.7 | 96.1 | 165.7 | 0 | 262.4 | 0 | 206.207 | 0 | 3170.7
2019-10-22 11:00 | 11:00 | 3186.8 | 793.1 | 1500.987 | 143.2 | 0.7 | 96.1 | 149.5 | 0 | 275.3 | 0 | 227.913 | 0 | 3186.8
2019-10-22 12:00 | 12:00 | 3110.9 | 793.1 | 1501.623 | 143.2 | 0.7 | 96.1 | 183.8 | 0 | 294.7 | 0 | 97.677 | 0 | 3110.9
2019-10-22 13:00 | 13:00 | 3106.1 | 793.1 | 1567.477 | 143.2 | 0.7 | 96.1 | 278.2 | 0 | 325.9 | 0 | -98.577 | 0 | 3106.1
2019-10-22 14:00 | 14:00 | 3139.5 | 793.1 | 1514.376 | 143.2 | 0.7 | 96.1 | 174 | 0 | 331.2 | 0 | 86.824 | 0 | 3139.5
2019-10-22 15:00 | 15:00 | 3110.9 | 793.1 | 1511.699 | 143.2 | 0.7 | 96.1 | 55.7 | 0 | 325.9 | 0 | 184.501 | 0 | 3110.9
2019-10-22 16:00 | 16:00 | 3191.9 | 793.1 | 1512.269 | 173.5 | 0.7 | 96.1 | 5.9 | 0 | 317.3 | 0 | 293.031 | 0 | 3191.9
2019-10-22 17:00 | 17:00 | 3322.8 | 793.1 | 1513.992 | 228.1 | 0.7 | 96.1 | 0 | 0 | 300.1 | 0 | 390.708 | 0 | 3322.8
2019-10-22 18:00 | 18:00 | 3301.5 | 793.1 | 1515.292 | 228.1 | 0.7 | 96.1 | 0 | 0 | 277.5 | 0 | 390.708 | 0 | 3301.5
2019-10-22 19:00 | 19:00 | 3213.1 | 793.1 | 1512.51 | 228.1 | 0.7 | 96.1 | 0 | 0 | 257 | 0 | 325.59 | 0 | 3213.1
2019-10-22 20:00 | 20:00 | 3098.5 | 793.1 | 1517.14 | 228.1 | 0.7 | 96.1 | 0 | 0 | 246.3 | 0 | 217.06 | 0 | 3098.5
2019-10-22 21:00 | 21:00 | 2950.3 | 793.1 | 1517.529 | 228.1 | 0.7 | 96.1 | 0 | 0 | 238.8 | 0 | 75.971 | 0 | 2950.3
2019-10-22 22:00 | 22:00 | 2787.2 | 793.1 | 1541.43 | 227.7 | 0.7 | 96.1 | 0 | 0 | 237.7 | 0 | -109.53 | 0 | 2787.2
2019-10-22 23:00 | 23:00 | 2626.4 | 793.1 | 1539.007 | 181.9 | 0.7 | 96.1 | 0 | 0 | 223.7 | 0 | -208.107 | 0 | 2626.4
2019-10-23 | 0:00 | 2444.8 | 793.1 | 1530.431 | 162.1 | 0.7 | 96.1 | 0 | 0 | 158.1 | 0 | -295.731 | 0 | 2444.8
2019-10-23 01:00 | 1:00 | 2329.2 | 793.1 | 1522.008 | 162.1 | 0.7 | 96.1 | 0 | 0 | 149.5 | 0 | -394.308 | 0 | 2329.2
2019-10-23 02:00 | 2:00 | 2313.5 | 793.1 | 1519.614 | 162.1 | 0.7 | 96.1 | 0 | 0 | 158.1 | 0 | -416.214 | 0 | 2313.5
2019-10-23 03:00 | 3:00 | 2351 | 793.1 | 1524.055 | 153.7 | 0.7 | 96.1 | 0 | 0 | 166.7 | 0 | -383.355 | 0 | 2351
2019-10-23 04:00 | 4:00 | 2385.6 | 793.1 | 1527.743 | 153.7 | 0.7 | 96.1 | 0 | 0 | 153.8 | 0 | -339.543 | 0 | 2385.6
2019-10-23 05:00 | 5:00 | 2482.7 | 793.1 | 1531.666 | 153.7 | 0.7 | 96.1 | 0 | 0 | 148.4 | 0 | -240.966 | 0 | 2482.7
2019-10-23 06:00 | 6:00 | 2642.1 | 793.1 | 1531.095 | 173.5 | 0.7 | 96.1 | 65.6 | 0 | 146.3 | 0 | -164.295 | 0 | 2642.1
2019-10-23 07:00 | 7:00 | 2842.6 | 793.1 | 1537.496 | 173.5 | 0.7 | 96.1 | 455.6 | 0 | 136.6 | 0 | -350.496 | 0 | 2842.6
2019-10-23 08:00 | 8:00 | 3101.2 | 793.1 | 1540.026 | 143.2 | 0.7 | 96.1 | 862.3 | 0 | 125.8 | 0 | -460.026 | 0 | 3101.2
2019-10-23 09:00 | 9:00 | 3323.8 | 793.1 | 1568.65 | 143.2 | 0.7 | 96.1 | 1156.8 | 0 | 112.9 | 0 | -547.65 | 0 | 3323.8
2019-10-23 10:00 | 10:00 | 3403.1 | 793.1 | 1615.533 | 143.2 | 0.7 | 96.1 | 1321.5 | 0 | 101.1 | 0 | -668.133 | 0 | 3403.1
2019-10-23 11:00 | 11:00 | 3433.5 | 793.1 | 1646.186 | 143.2 | 0.7 | 96.1 | 1348.3 | 0 | 85 | 0 | -679.086 | 0 | 3433.5
2019-10-23 12:00 | 12:00 | 3321.8 | 793.1 | 1639.492 | 143.2 | 0.7 | 96.1 | 1278.1 | 0 | 72.1 | 0 | -700.992 | 0 | 3321.8
2019-10-23 13:00 | 13:00 | 3492.9 | 793.1 | 1697.408 | 143.2 | 0.7 | 96.1 | 1092.2 | 0 | 64.5 | 0 | -394.308 | 0 | 3492.9
2019-10-23 14:00 | 14:00 | 3530 | 793.1 | 1766.377 | 143.2 | 0.7 | 96.1 | 772.1 | 0 | 57 | 0 | -98.577 | 0 | 3530
2019-10-23 15:00 | 15:00 | 3485.6 | 793.1 | 1901.452 | 143.2 | 0.7 | 96.1 | 326.9 | 0 | 50.5 | 0 | 173.648 | 0 | 3485.6
2019-10-23 16:00 | 16:00 | 3445.2 | 793.1 | 1872.58 | 173.5 | 0.7 | 96.1 | 21.3 | 0 | 53.8 | 0 | 434.12 | 0 | 3445.2
2019-10-23 17:00 | 17:00 | 3529.3 | 793.1 | 1825.703 | 228.1 | 0.7 | 96.1 | 0 | 0 | 53.8 | 0 | 531.797 | 0 | 3529.3
2019-10-23 18:00 | 18:00 | 3446.4 | 793.1 | 1830.727 | 228.1 | 0.7 | 96.1 | 0 | 0 | 52.7 | 0 | 444.973 | 0 | 3446.4
2019-10-23 19:00 | 19:00 | 3307.1 | 793.1 | 1765.298 | 228.1 | 0.7 | 96.1 | 0 | 0 | 54.8 | 0 | 369.002 | 0 | 3307.1
2019-10-23 20:00 | 20:00 | 3150.5 | 793.1 | 1769.293 | 228.1 | 0.7 | 96.1 | 0 | 0 | 57 | 0 | 206.207 | 0 | 3150.5
2019-10-23 21:00 | 21:00 | 3000.7 | 793.1 | 1762.782 | 228.1 | 0.7 | 96.1 | 0 | 0 | 54.8 | 0 | 65.118 | 0 | 3000.7
2019-10-23 22:00 | 22:00 | 2886.8 | 793.1 | 1716.5 | 227.7 | 0.7 | 96.1 | 0 | 0 | 52.7 | 0 | 0 | 0 | 2886.8
2019-10-23 23:00 | 23:00 | 2715.3 | 793.1 | 1653.318 | 181.9 | 0.7 | 96.1 | 0 | 0 | 55.9 | 0 | -65.718 | 0 | 2715.3
2019-10-24 | 0:00 | 2516.9 | 793.1 | 1570.248 | 162.1 | 0.7 | 96.1 | 0 | 0 | 69.9 | 0 | -175.248 | 0 | 2516.9
2019-10-24 01:00 | 1:00 | 2392.7 | 793.1 | 1556.831 | 162.1 | 0.7 | 96.1 | 0 | 0 | 79.6 | 0 | -295.731 | 0 | 2392.7
2019-10-24 02:00 | 2:00 | 2365.9 | 793.1 | 1561.79 | 162.1 | 0.7 | 96.1 | 0 | 0 | 80.7 | 0 | -328.59 | 0 | 2365.9
2019-10-24 03:00 | 3:00 | 2391.9 | 793.1 | 1559.284 | 153.7 | 0.7 | 96.1 | 0 | 0 | 95.7 | 0 | -306.684 | 0 | 2391.9
2019-10-24 04:00 | 4:00 | 2425.5 | 793.1 | 1559.178 | 153.7 | 0.7 | 96.1 | 0 | 0 | 107.5 | 0 | -284.778 | 0 | 2425.5
2019-10-24 05:00 | 5:00 | 2485.9 | 793.1 | 1590.072 | 153.7 | 0.7 | 96.1 | 0 | 0 | 115.1 | 0 | -262.872 | 0 | 2485.9
2019-10-24 06:00 | 6:00 | 2633.5 | 793.1 | 1595.795 | 173.5 | 0.7 | 96.1 | 26.7 | 0 | 111.9 | 0 | -164.295 | 0 | 2633.5
2019-10-24 07:00 | 7:00 | 2921.5 | 793.1 | 1661.43 | 173.5 | 0.7 | 96.1 | 167.5 | 0 | 138.7 | 0 | -109.53 | 0 | 2921.5
2019-10-24 08:00 | 8:00 | 3237.9 | 793.1 | 1735 | 143.2 | 0.7 | 96.1 | 324.6 | 0 | 145.2 | 0 | 0 | 0 | 3237.9
2019-10-24 09:00 | 9:00 | 3461.4 | 793.1 | 1687.758 | 143.2 | 0.7 | 96.1 | 433.7 | 0 | 154.9 | 0 | 151.942 | 0 | 3461.4
2019-10-24 10:00 | 10:00 | 3498.2 | 793.1 | 1694.005 | 143.2 | 0.7 | 96.1 | 441.6 | 0 | 166.7 | 0 | 162.795 | 0 | 3498.2
2019-10-24 11:00 | 11:00 | 3486.2 | 793.1 | 1686.652 | 143.2 | 0.7 | 96.1 | 426.1 | 0 | 166.7 | 0 | 173.648 | 0 | 3486.2
2019-10-24 12:00 | 12:00 | 3315.2 | 793.1 | 1663.17 | 143.2 | 0.7 | 96.1 | 320 | 0 | 190.4 | 0 | 108.53 | 0 | 3315.2
2019-10-24 13:00 | 13:00 | 3431.5 | 793.1 | 1661.23 | 143.2 | 0.7 | 96.1 | 237.4 | 0 | 209.7 | 0 | 290.07 | 0 | 3431.5
2019-10-24 14:00 | 14:00 | 3445.8 | 793.1 | 1620.839 | 143.2 | 0.7 | 96.1 | 175.2 | 0 | 215.1 | 0 | 401.561 | 0 | 3445.8
2019-10-24 15:00 | 15:00 | 3424.3 | 793.1 | 1620.662 | 143.2 | 0.7 | 96.1 | 54.1 | 0 | 217.2 | 0 | 499.238 | 0 | 3424.3
2019-10-24 16:00 | 16:00 | 3505.6 | 793.1 | 1635.591 | 173.5 | 0.7 | 96.1 | 3.4 | 0 | 228 | 0 | 575.209 | 0 | 3505.6
2019-10-24 17:00 | 17:00 | 3561.9 | 793.1 | 1645.044 | 228.1 | 0.7 | 96.1 | 0 | 0 | 234.5 | 0 | 564.356 | 0 | 3561.9
2019-10-24 18:00 | 18:00 | 3480.8 | 793.1 | 1679.027 | 228.1 | 0.7 | 96.1 | 0 | 0 | 238.8 | 0 | 444.973 | 0 | 3480.8
2019-10-24 19:00 | 19:00 | 3337.6 | 793.1 | 1711.675 | 228.1 | 0.7 | 96.1 | 0 | 0 | 236.6 | 0 | 271.325 | 0 | 3337.6
2019-10-24 20:00 | 20:00 | 3188.3 | 793.1 | 1804.494 | 228.1 | 0.7 | 96.1 | 0 | 0 | 244.1 | 0 | 21.706 | 0 | 3188.3
2019-10-24 21:00 | 21:00 | 3029.7 | 793.1 | 1726.665 | 228.1 | 0.7 | 96.1 | 0 | 0 | 239.8 | 0 | -54.765 | 0 | 3029.7
2019-10-24 22:00 | 22:00 | 2917.7 | 793.1 | 1708.242 | 227.7 | 0.7 | 96.1 | 0 | 0 | 245.2 | 0 | -153.342 | 0 | 2917.7
2019-10-24 23:00 | 23:00 | 2751.7 | 793.1 | 1632.954 | 181.9 | 0.7 | 96.1 | 0 | 0 | 244.1 | 0 | -197.154 | 0 | 2751.7
2019-10-25 | 0:00 | 2550 | 793.1 | 1595.102 | 162.1 | 0.7 | 96.1 | 0 | 0 | 275.3 | 0 | -372.402 | 0 | 2550
2019-10-25 01:00 | 1:00 | 2424.2 | 793.1 | 1574.685 | 162.1 | 0.7 | 96.1 | 0 | 0 | 290.4 | 0 | -492.885 | 0 | 2424.2
2019-10-25 02:00 | 2:00 | 2407 | 793.1 | 1557.485 | 162.1 | 0.7 | 96.1 | 0 | 0 | 290.4 | 0 | -492.885 | 0 | 2407
2019-10-25 03:00 | 3:00 | 2438.2 | 793.1 | 1555.626 | 153.7 | 0.7 | 96.1 | 0 | 0 | 299 | 0 | -460.026 | 0 | 2438.2
2019-10-25 04:00 | 4:00 | 2474.6 | 793.1 | 1562.62 | 153.7 | 0.7 | 96.1 | 0 | 0 | 306.5 | 0 | -438.12 | 0 | 2474.6
2019-10-25 05:00 | 5:00 | 2545.9 | 793.1 | 1565.408 | 153.7 | 0.7 | 96.1 | 0 | 0 | 331.2 | 0 | -394.308 | 0 | 2545.9
2019-10-25 06:00 | 6:00 | 2756.5 | 793.1 | 1565.766 | 173.5 | 0.7 | 96.1 | 14.5 | 0 | 353.8 | 0 | -240.966 | 0 | 2756.5
2019-10-25 07:00 | 7:00 | 3049.6 | 793.1 | 1666.93 | 173.5 | 0.7 | 96.1 | 69.6 | 0 | 359.2 | 0 | -109.53 | 0 | 3049.6
2019-10-25 08:00 | 8:00 | 3386.3 | 793.1 | 1749.811 | 143.2 | 0.7 | 96.1 | 105.2 | 0 | 357.1 | 0 | 141.089 | 0 | 3386.3
2019-10-25 09:00 | 9:00 | 3654.4 | 793.1 | 1755.798 | 143.2 | 0.7 | 96.1 | 131.9 | 0 | 364.6 | 0 | 369.002 | 0 | 3654.4
2019-10-25 10:00 | 10:00 | 3729.3 | 793.1 | 1755.58 | 143.2 | 0.7 | 96.1 | 136.5 | 0 | 370 | 0 | 434.12 | 0 | 3729.3
2019-10-25 11:00 | 11:00 | 3741.1 | 793.1 | 1750.615 | 143.2 | 0.7 | 96.1 | 103.3 | 0 | 365.7 | 0 | 488.385 | 0 | 3741.1
2019-10-25 12:00 | 12:00 | 3571.2 | 793.1 | 1717.392 | 143.2 | 0.7 | 96.1 | 65.4 | 0 | 364.6 | 0 | 390.708 | 0 | 3571.2
2019-10-25 13:00 | 13:00 | 3677.6 | 793.1 | 1719.809 | 143.2 | 0.7 | 96.1 | 47.9 | 0 | 366.7 | 0 | 510.091 | 0 | 3677.6
2019-10-25 14:00 | 14:00 | 3671.6 | 793.1 | 1720.303 | 143.2 | 0.7 | 96.1 | 35.8 | 0 | 350.6 | 0 | 531.797 | 0 | 3671.6
2019-10-25 15:00 | 15:00 | 3654.9 | 793.1 | 1718.456 | 143.2 | 0.7 | 96.1 | 42.5 | 0 | 339.9 | 0 | 520.944 | 0 | 3654.9
2019-10-25 16:00 | 16:00 | 3651.4 | 793.1 | 1769.268 | 173.5 | 0.7 | 96.1 | 5.6 | 0 | 335.6 | 0 | 477.532 | 0 | 3651.4
2019-10-25 17:00 | 17:00 | 3642.1 | 793.1 | 1767.38 | 228.1 | 0.7 | 96.1 | 0 | 0 | 322.6 | 0 | 434.12 | 0 | 3642.1
2019-10-25 18:00 | 18:00 | 3553 | 793.1 | 1766.051 | 228.1 | 0.7 | 96.1 | 0 | 0 | 310.8 | 0 | 358.149 | 0 | 3553
2019-10-25 19:00 | 19:00 | 3402.5 | 793.1 | 1765.034 | 228.1 | 0.7 | 96.1 | 0 | 0 | 280.7 | 0 | 238.766 | 0 | 3402.5
2019-10-25 20:00 | 20:00 | 3248.4 | 793.1 | 1782.329 | 228.1 | 0.7 | 96.1 | 0 | 0 | 272.1 | 0 | 75.971 | 0 | 3248.4
2019-10-25 21:00 | 21:00 | 3095.5 | 793.1 | 1740.459 | 228.1 | 0.7 | 96.1 | 0 | 0 | 269.9 | 0 | -32.859 | 0 | 3095.5
2019-10-25 22:00 | 22:00 | 2973.8 | 793.1 | 1720.53 | 227.7 | 0.7 | 96.1 | 0 | 0 | 245.2 | 0 | -109.53 | 0 | 2973.8
2019-10-25 23:00 | 23:00 | 2799 | 793.1 | 1632.142 | 181.9 | 0.7 | 96.1 | 0 | 0 | 248.4 | 0 | -153.342 | 0 | 2799
2019-10-26 | 0:00 | 2588 | 793.1 | 1460.53 | 162.1 | 0.7 | 96.1 | 0 | 0 | 185 | 0 | -109.53 | 0 | 2588
2019-10-26 01:00 | 1:00 | 2458.7 | 793.1 | 1439.354 | 162.1 | 0.7 | 96.1 | 0 | 0 | 164.5 | 0 | -197.154 | 0 | 2458.7
2019-10-26 02:00 | 2:00 | 2414.6 | 793.1 | 1424.407 | 162.1 | 0.7 | 96.1 | 0 | 0 | 146.3 | 0 | -208.107 | 0 | 2414.6
2019-10-26 03:00 | 3:00 | 2430.9 | 793.1 | 1414.842 | 153.7 | 0.7 | 96.1 | 0 | 0 | 125.8 | 0 | -153.342 | 0 | 2430.9
2019-10-26 04:00 | 4:00 | 2442.3 | 793.1 | 1408.636 | 153.7 | 0.7 | 96.1 | 0 | 0 | 121.5 | 0 | -131.436 | 0 | 2442.3
2019-10-26 05:00 | 5:00 | 2460.7 | 793.1 | 1409.177 | 153.7 | 0.7 | 96.1 | 0 | 0 | 106.5 | 0 | -98.577 | 0 | 2460.7
2019-10-26 06:00 | 6:00 | 2477.6 | 793.1 | 1413.789 | 173.5 | 0.7 | 96.1 | 50.3 | 0 | 92.5 | 0 | -142.389 | 0 | 2477.6
2019-10-26 07:00 | 7:00 | 2615.8 | 793.1 | 1421.931 | 173.5 | 0.7 | 96.1 | 326.2 | 0 | 100 | 0 | -295.731 | 0 | 2615.8
2019-10-26 08:00 | 8:00 | 2859.5 | 793.1 | 1420.819 | 143.2 | 0.7 | 96.1 | 562.9 | 0 | 94.6 | 0 | -251.919 | 0 | 2859.5
2019-10-26 09:00 | 9:00 | 2948.9 | 793.1 | 1425.897 | 143.2 | 0.7 | 96.1 | 933 | 0 | 93.6 | 0 | -536.697 | 0 | 2948.9
2019-10-26 10:00 | 10:00 | 3030.5 | 793.1 | 1433.11 | 143.2 | 0.7 | 96.1 | 1233.1 | 0 | 97.9 | 0 | -766.71 | 0 | 3030.5
2019-10-26 11:00 | 11:00 | 3124.5 | 793.1 | 1464.604 | 143.2 | 0.7 | 96.1 | 1263 | 0 | 108.6 | 0 | -744.804 | 0 | 3124.5
2019-10-26 12:00 | 12:00 | 3107.3 | 793.1 | 1460.962 | 143.2 | 0.7 | 96.1 | 1095 | 0 | 109.7 | 0 | -591.462 | 0 | 3107.3
2019-10-26 13:00 | 13:00 | 3102.2 | 793.1 | 1491.143 | 143.2 | 0.7 | 96.1 | 821.8 | 0 | 95.7 | 0 | -339.543 | 0 | 3102.2
2019-10-26 14:00 | 14:00 | 3043.6 | 793.1 | 1563.236 | 143.2 | 0.7 | 96.1 | 490.5 | 0 | 88.2 | 0 | -131.436 | 0 | 3043.6
2019-10-26 15:00 | 15:00 | 3004.8 | 793.1 | 1580.405 | 143.2 | 0.7 | 96.1 | 148.9 | 0 | 79.6 | 0 | 162.795 | 0 | 3004.8
2019-10-26 16:00 | 16:00 | 3060.1 | 793.1 | 1556.104 | 173.5 | 0.7 | 96.1 | 7.3 | 0 | 86 | 0 | 347.296 | 0 | 3060.1
2019-10-26 17:00 | 17:00 | 3194.5 | 793.1 | 1552.133 | 228.1 | 0.7 | 96.1 | 0 | 0 | 101.1 | 0 | 423.267 | 0 | 3194.5
2019-10-26 18:00 | 18:00 | 3160.9 | 793.1 | 1554.239 | 228.1 | 0.7 | 96.1 | 0 | 0 | 87.1 | 0 | 401.561 | 0 | 3160.9
2019-10-26 19:00 | 19:00 | 3071.5 | 793.1 | 1539.71 | 228.1 | 0.7 | 96.1 | 0 | 0 | 88.2 | 0 | 325.59 | 0 | 3071.5
2019-10-26 20:00 | 20:00 | 2958.4 | 793.1 | 1534.04 | 228.1 | 0.7 | 96.1 | 0 | 0 | 89.3 | 0 | 217.06 | 0 | 2958.4
2019-10-26 21:00 | 21:00 | 2812.9 | 793.1 | 1537.282 | 228.1 | 0.7 | 96.1 | 0 | 0 | 92.5 | 0 | 65.118 | 0 | 2812.9
2019-10-26 22:00 | 22:00 | 2669 | 793.1 | 1505.759 | 227.7 | 0.7 | 96.1 | 0 | 0 | 78.5 | 0 | -32.859 | 0 | 2669
2019-10-26 23:00 | 23:00 | 2525.8 | 793.1 | 1411.812 | 181.9 | 0.7 | 96.1 | 0 | 0 | 86 | 0 | -43.812 | 0 | 2525.8
2019-10-27 | 0:00 | 2369.4 | 793.1 | 1413.742 | 162.1 | 0.7 | 96.1 | 0 | 0 | 57 | 0 | -153.342 | 0 | 2369.4
2019-10-27 01:00 | 1:00 | 2261.6 | 793.1 | 1405.619 | 162.1 | 0.7 | 96.1 | 0 | 0 | 55.9 | 0 | -251.919 | 0 | 2261.6
2019-10-27 02:00 | 2:00 | 2237.8 | 793.1 | 1406.925 | 162.1 | 0.7 | 96.1 | 0 | 0 | 52.7 | 0 | -273.825 | 0 | 2237.8
2019-10-27 03:00 | 3:00 | 2270.2 | 793.1 | 1410.566 | 153.7 | 0.7 | 96.1 | 0 | 0 | 57 | 0 | -240.966 | 0 | 2270.2
2019-10-27 04:00 | 4:00 | 2273.4 | 793.1 | 1410.313 | 153.7 | 0.7 | 96.1 | 0 | 0 | 49.5 | 0 | -230.013 | 0 | 2273.4
2019-10-27 05:00 | 5:00 | 2282.6 | 793.1 | 1409.813 | 153.7 | 0.7 | 96.1 | 0 | 0 | 59.2 | 0 | -230.013 | 0 | 2282.6
2019-10-27 06:00 | 6:00 | 2293.6 | 793.1 | 1405.972 | 173.5 | 0.7 | 96.1 | 34.4 | 0 | 52.7 | 0 | -262.872 | 0 | 2293.6
2019-10-27 07:00 | 7:00 | 2449.8 | 793.1 | 1411.184 | 173.5 | 0.7 | 96.1 | 227.1 | 0 | 54.8 | 0 | -306.684 | 0 | 2449.8
2019-10-27 08:00 | 8:00 | 2613.1 | 793.1 | 1401.772 | 143.2 | 0.7 | 96.1 | 399.2 | 0 | 41.9 | 0 | -262.872 | 0 | 2613.1
2019-10-27 09:00 | 9:00 | 2783.4 | 793.1 | 1402.342 | 143.2 | 0.7 | 96.1 | 460.4 | 0 | 40.9 | 0 | -153.342 | 0 | 2783.4
2019-10-27 10:00 | 10:00 | 2761.3 | 793.1 | 1403.772 | 143.2 | 0.7 | 96.1 | 532.5 | 0 | 54.8 | 0 | -262.872 | 0 | 2761.3
2019-10-27 11:00 | 11:00 | 2748.6 | 793.1 | 1409.991 | 143.2 | 0.7 | 96.1 | 752.5 | 0 | 67.8 | 0 | -514.791 | 0 | 2748.6
2019-10-27 12:00 | 12:00 | 2740.2 | 793.1 | 1412.715 | 143.2 | 0.7 | 96.1 | 819.4 | 0 | 77.4 | 0 | -602.415 | 0 | 2740.2
2019-10-27 13:00 | 13:00 | 2741.5 | 793.1 | 1412.838 | 143.2 | 0.7 | 96.1 | 718.7 | 0 | 80.7 | 0 | -503.838 | 0 | 2741.5
2019-10-27 14:00 | 14:00 | 2747.9 | 793.1 | 1401.325 | 143.2 | 0.7 | 96.1 | 502.3 | 0 | 85 | 0 | -273.825 | 0 | 2747.9
2019-10-27 15:00 | 15:00 | 2747.2 | 793.1 | 1418.2 | 143.2 | 0.7 | 96.1 | 199.1 | 0 | 96.8 | 0 | 0 | 0 | 2747.2
2019-10-27 16:00 | 16:00 | 2819.3 | 793.1 | 1488.511 | 173.5 | 0.7 | 96.1 | 15.5 | 0 | 110.8 | 0 | 141.089 | 0 | 2819.3
2019-10-27 17:00 | 17:00 | 3030.2 | 793.1 | 1491.375 | 228.1 | 0.7 | 96.1 | 0 | 0 | 149.5 | 0 | 271.325 | 0 | 3030.2
2019-10-27 18:00 | 18:00 | 3052.2 | 793.1 | 1491.875 | 228.1 | 0.7 | 96.1 | 0 | 0 | 171 | 0 | 271.325 | 0 | 3052.2
2019-10-27 19:00 | 19:00 | 2991.3 | 793.1 | 1490.434 | 228.1 | 0.7 | 96.1 | 0 | 0 | 144.1 | 0 | 238.766 | 0 | 2991.3
2019-10-27 20:00 | 20:00 | 2904 | 793.1 | 1488.652 | 228.1 | 0.7 | 96.1 | 0 | 0 | 123.7 | 0 | 173.648 | 0 | 2904
2019-10-27 21:00 | 21:00 | 2765.8 | 793.1 | 1540.3 | 228.1 | 0.7 | 96.1 | 0 | 0 | 107.5 | 0 | 0 | 0 | 2765.8
2019-10-27 22:00 | 22:00 | 2615.3 | 793.1 | 1419.606 | 227.7 | 0.7 | 96.1 | 0 | 0 | 100 | 0 | -21.906 | 0 | 2615.3
2019-10-27 23:00 | 23:00 | 2475.1 | 793.1 | 1451.242 | 181.9 | 0.7 | 96.1 | 0 | 0 | 105.4 | 0 | -153.342 | 0 | 2475.1
2019-10-28 | 0:00 | 2302 | 793.1 | 1416.325 | 162.1 | 0.7 | 96.1 | 0 | 0 | 107.5 | 0 | -273.825 | 0 | 2302
2019-10-28 01:00 | 1:00 | 2202.5 | 793.1 | 1408.749 | 162.1 | 0.7 | 96.1 | 0 | 0 | 103.2 | 0 | -361.449 | 0 | 2202.5
2019-10-28 02:00 | 2:00 | 2190 | 793.1 | 1401.802 | 162.1 | 0.7 | 96.1 | 0 | 0 | 108.6 | 0 | -372.402 | 0 | 2190
2019-10-28 03:00 | 3:00 | 2233.9 | 793.1 | 1413.643 | 153.7 | 0.7 | 96.1 | 0 | 0 | 116.2 | 0 | -339.543 | 0 | 2233.9
2019-10-28 04:00 | 4:00 | 2283.6 | 793.1 | 1412.949 | 153.7 | 0.7 | 96.1 | 0 | 0 | 110.8 | 0 | -283.749 | 0 | 2283.6
2019-10-28 05:00 | 5:00 | 2374.2 | 793.1 | 1419.307 | 153.7 | 0.7 | 96.1 | 0 | 0 | 119.4 | 0 | -208.107 | 0 | 2374.2
2019-10-28 06:00 | 6:00 | 2552.5 | 793.1 | 1422.724 | 173.5 | 0.7 | 96.1 | 32.5 | 0 | 121.5 | 0 | -87.624 | 0 | 2552.5
2019-10-28 07:00 | 7:00 | 2827.4 | 793.1 | 1430.824 | 173.5 | 0.7 | 96.1 | 313.3 | 0 | 107.5 | 0 | -87.624 | 0 | 2827.4
2019-10-28 08:00 | 8:00 | 3070.8 | 793.1 | 1434.707 | 143.2 | 0.7 | 96.1 | 726.1 | 0 | 85 | 0 | -208.107 | 0 | 3070.8
2019-10-28 09:00 | 9:00 | 3281.3 | 793.1 | 1469.849 | 143.2 | 0.7 | 96.1 | 1061.3 | 0 | 78.5 | 0 | -361.449 | 0 | 3281.3
2019-10-28 10:00 | 10:00 | 3323.7 | 793.1 | 1470.179 | 143.2 | 0.7 | 96.1 | 1222.6 | 0 | 68.8 | 0 | -470.979 | 0 | 3323.7
2019-10-28 11:00 | 11:00 | 3344.1 | 793.1 | 1486.844 | 143.2 | 0.7 | 96.1 | 1286.4 | 0 | 63.5 | 0 | -525.744 | 0 | 3344.1
2019-10-28 12:00 | 12:00 | 3212.7 | 793.1 | 1492.221 | 143.2 | 0.7 | 96.1 | 1249.3 | 0 | 62.4 | 0 | -624.321 | 0 | 3212.7
2019-10-28 13:00 | 13:00 | 3358.5 | 793.1 | 1550.102 | 143.2 | 0.7 | 96.1 | 1088.5 | 0 | 59.2 | 0 | -372.402 | 0 | 3358.5
2019-10-28 14:00 | 14:00 | 3389 | 793.1 | 1637.73 | 143.2 | 0.7 | 96.1 | 778.2 | 0 | 49.5 | 0 | -109.53 | 0 | 3389
2019-10-28 15:00 | 15:00 | 3363.7 | 793.1 | 1876.635 | 143.2 | 0.7 | 96.1 | 353.5 | 0 | 46.2 | 0 | 54.265 | 0 | 3363.7
2019-10-28 16:00 | 16:00 | 3383.2 | 793.1 | 1805.027 | 173.5 | 0.7 | 96.1 | 23.6 | 0 | 46.2 | 0 | 444.973 | 0 | 3383.2
2019-10-28 17:00 | 17:00 | 3474.6 | 793.1 | 1824.268 | 228.1 | 0.7 | 96.1 | 0 | 0 | 54.8 | 0 | 477.532 | 0 | 3474.6
2019-10-28 18:00 | 18:00 | 3405.7 | 793.1 | 1824.839 | 228.1 | 0.7 | 96.1 | 0 | 0 | 61.3 | 0 | 401.561 | 0 | 3405.7
2019-10-28 19:00 | 19:00 | 3275.2 | 793.1 | 1828.4231 | 228.1 | 0.7 | 96.1 | 0 | 0 | 68.8 | 0 | 259.9769 | 0 | 3275.2
2019-10-28 20:00 | 20:00 | 3134.3 | 793.1 | 1825.917 | 228.1 | 0.7 | 96.1 | 0 | 0 | 71 | 0 | 119.383 | 0 | 3134.3
2019-10-28 21:00 | 21:00 | 2990.9 | 793.1 | 1798.7 | 228.1 | 0.7 | 96.1 | 0 | 0 | 74.2 | 0 | 0 | 0 | 2990.9
2019-10-28 22:00 | 22:00 | 2880.5 | 793.1 | 1686.5 | 227.7 | 0.7 | 96.1 | 0 | 0 | 76.4 | 0 | 0 | 0 | 2880.5
2019-10-28 23:00 | 23:00 | 2712.2 | 793.1 | 1641.771 | 181.9 | 0.7 | 96.1 | 0 | 0 | 75.3 | 0 | -76.671 | 0 | 2712.2
2019-10-29 | 0:00 | 2514.2 | 793.1 | 1537.889 | 162.1 | 0.7 | 96.1 | 0 | 0 | 66.7 | 0 | -142.389 | 0 | 2514.2
2019-10-29 01:00 | 1:00 | 2391.3 | 793.1 | 1542.125 | 162.1 | 0.7 | 96.1 | 0 | 0 | 71 | 0 | -273.825 | 0 | 2391.3
2019-10-29 02:00 | 2:00 | 2378 | 793.1 | 1534.225 | 162.1 | 0.7 | 96.1 | 0 | 0 | 65.6 | 0 | -273.825 | 0 | 2378
2019-10-29 03:00 | 3:00 | 2406.4 | 793.1 | 1541.619 | 153.7 | 0.7 | 96.1 | 0 | 0 | 73.1 | 0 | -251.919 | 0 | 2406.4
2019-10-29 04:00 | 4:00 | 2442.3 | 793.1 | 1541.207 | 153.7 | 0.7 | 96.1 | 0 | 0 | 65.6 | 0 | -208.107 | 0 | 2442.3
2019-10-29 05:00 | 5:00 | 2512.3 | 793.1 | 1537.736 | 153.7 | 0.7 | 96.1 | 0 | 0 | 62.4 | 0 | -131.436 | 0 | 2512.3
2019-10-29 06:00 | 6:00 | 2706.8 | 793.1 | 1621.865 | 173.5 | 0.7 | 96.1 | 16.1 | 0 | 60.2 | 0 | -54.765 | 0 | 2706.8
2019-10-29 07:00 | 7:00 | 2997.2 | 793.1 | 1769.994 | 173.5 | 0.7 | 96.1 | 95.9 | 0 | 46.2 | 0 | 21.706 | 0 | 2997.2
2019-10-29 08:00 | 8:00 | 3329.1 | 793.1 | 1766.404 | 143.2 | 0.7 | 96.1 | 141.4 | 0 | 40.9 | 0 | 347.296 | 0 | 3329.1
2019-10-29 09:00 | 9:00 | 3562.8 | 793.1 | 1762.003 | 143.2 | 0.7 | 96.1 | 202.6 | 0 | 33.3 | 0 | 531.797 | 0 | 3562.8
2019-10-29 10:00 | 10:00 | 3599.9 | 793.1 | 1768.703 | 143.2 | 0.7 | 96.1 | 237.3 | 0 | 29 | 0 | 531.797 | 0 | 3599.9
2019-10-29 11:00 | 11:00 | 3596.8 | 793.1 | 1748.267 | 143.2 | 0.7 | 96.1 | 130.8 | 0 | 22.6 | 0 | 662.033 | 0 | 3596.8
2019-10-29 12:00 | 12:00 | 3426.4 | 793.1 | 1743.403 | 143.2 | 0.7 | 96.1 | 96.6 | 0 | 21.5 | 0 | 531.797 | 0 | 3426.4
2019-10-29 13:00 | 13:00 | 3559.6 | 793.1 | 1746.114 | 143.2 | 0.7 | 96.1 | 88.1 | 0 | 19.4 | 0 | 672.886 | 0 | 3559.6
2019-10-29 14:00 | 14:00 | 3555.9 | 793.1 | 1747.408 | 143.2 | 0.7 | 96.1 | 62.5 | 0 | 18.3 | 0 | 694.592 | 0 | 3555.9
2019-10-29 15:00 | 15:00 | 3534.3 | 793.1 | 1748.355 | 143.2 | 0.7 | 96.1 | 30.2 | 0 | 17.2 | 0 | 705.445 | 0 | 3534.3
2019-10-29 16:00 | 16:00 | 3608.5 | 793.1 | 1777.743 | 173.5 | 0.7 | 96.1 | 2.4 | 0 | 16.1 | 0 | 748.857 | 0 | 3608.5
2019-10-29 17:00 | 17:00 | 3630 | 793.1 | 1777.402 | 228.1 | 0.7 | 96.1 | 0 | 0 | 18.3 | 0 | 716.298 | 0 | 3630
2019-10-29 18:00 | 18:00 | 3546.5 | 793.1 | 1781.879 | 228.1 | 0.7 | 96.1 | 0 | 0 | 28 | 0 | 618.621 | 0 | 3546.5
2019-10-29 19:00 | 19:00 | 3401.1 | 793.1 | 1773.268 | 228.1 | 0.7 | 96.1 | 0 | 0 | 32.3 | 0 | 477.532 | 0 | 3401.1
2019-10-29 20:00 | 20:00 | 3252.6 | 793.1 | 1815.975 | 228.1 | 0.7 | 96.1 | 0 | 0 | 47.3 | 0 | 271.325 | 0 | 3252.6
2019-10-29 21:00 | 21:00 | 3102.3 | 793.1 | 1811.27 | 228.1 | 0.7 | 96.1 | 0 | 0 | 64.5 | 0 | 108.53 | 0 | 3102.3
2019-10-29 22:00 | 22:00 | 2970.3 | 793.1 | 1774.047 | 227.7 | 0.7 | 96.1 | 0 | 0 | 67.8 | 0 | 10.853 | 0 | 2970.3
2019-10-29 23:00 | 23:00 | 2779.5 | 793.1 | 1647.906 | 181.9 | 0.7 | 96.1 | 0 | 0 | 81.7 | 0 | -21.906 | 0 | 2779.5
2019-10-30 | 0:00 | 2576.3 | 793.1 | 1544.783 | 162.1 | 0.7 | 96.1 | 0 | 0 | 100 | 0 | -120.483 | 0 | 2576.3
2019-10-30 01:00 | 1:00 | 2448.7 | 793.1 | 1536.566 | 162.1 | 0.7 | 96.1 | 0 | 0 | 101.1 | 0 | -240.966 | 0 | 2448.7
2019-10-30 02:00 | 2:00 | 2430.3 | 793.1 | 1542.272 | 162.1 | 0.7 | 96.1 | 0 | 0 | 98.9 | 0 | -262.872 | 0 | 2430.3
2019-10-30 03:00 | 3:00 | 2461.5 | 793.1 | 1540.16 | 153.7 | 0.7 | 96.1 | 0 | 0 | 96.8 | 0 | -219.06 | 0 | 2461.5
2019-10-30 04:00 | 4:00 | 2495.4 | 793.1 | 1539.101 | 153.7 | 0.7 | 96.1 | 0 | 0 | 98.9 | 0 | -186.201 | 0 | 2495.4
2019-10-30 05:00 | 5:00 | 2583.8 | 793.1 | 1537.677 | 153.7 | 0.7 | 96.1 | 0 | 0 | 101.1 | 0 | -98.577 | 0 | 2583.8
2019-10-30 06:00 | 6:00 | 2761.1 | 793.1 | 1612.765 | 173.5 | 0.7 | 96.1 | 34.3 | 0 | 105.4 | 0 | -54.765 | 0 | 2761.1
2019-10-30 07:00 | 7:00 | 3002.3 | 793.1 | 1575.465 | 173.5 | 0.7 | 96.1 | 324.6 | 0 | 93.6 | 0 | -54.765 | 0 | 3002.3
2019-10-30 08:00 | 8:00 | 3239.6 | 793.1 | 1607.736 | 143.2 | 0.7 | 96.1 | 651.7 | 0 | 78.5 | 0 | -131.436 | 0 | 3239.6
2019-10-30 09:00 | 9:00 | 3372.9 | 793.1 | 1608.278 | 143.2 | 0.7 | 96.1 | 934.6 | 0 | 81.7 | 0 | -284.778 | 0 | 3372.9
2019-10-30 10:00 | 10:00 | 3394.2 | 793.1 | 1614.044 | 143.2 | 0.7 | 96.1 | 1187.8 | 0 | 85 | 0 | -525.744 | 0 | 3394.2
2019-10-30 11:00 | 11:00 | 3415.8 | 793.1 | 1608.662 | 143.2 | 0.7 | 96.1 | 1278.4 | 0 | 87.1 | 0 | -591.462 | 0 | 3415.8
2019-10-30 12:00 | 12:00 | 3286.1 | 793.1 | 1606.686 | 143.2 | 0.7 | 96.1 | 1235.1 | 0 | 90.3 | 0 | -679.086 | 0 | 3286.1
2019-10-30 13:00 | 13:00 | 3428.7 | 793.1 | 1637.055 | 143.2 | 0.7 | 96.1 | 1051.6 | 0 | 90.3 | 0 | -383.355 | 0 | 3428.7
2019-10-30 14:00 | 14:00 | 3454.8 | 793.1 | 1719.183 | 143.2 | 0.7 | 96.1 | 742.3 | 0 | 80.7 | 0 | -120.483 | 0 | 3454.8
2019-10-30 15:00 | 15:00 | 3431.8 | 793.1 | 1842.852 | 143.2 | 0.7 | 96.1 | 310.1 | 0 | 72.1 | 0 | 173.648 | 0 | 3431.8
2019-10-30 16:00 | 16:00 | 3424.1 | 793.1 | 1827.274 | 173.5 | 0.7 | 96.1 | 15.2 | 0 | 62.4 | 0 | 455.826 | 0 | 3424.1
2019-10-30 17:00 | 17:00 | 3510.1 | 793.1 | 1780.497 | 228.1 | 0.7 | 96.1 | 0 | 0 | 58.1 | 0 | 553.503 | 0 | 3510.1
2019-10-30 18:00 | 18:00 | 3437.4 | 793.1 | 1778.315 | 228.1 | 0.7 | 96.1 | 0 | 0 | 52.7 | 0 | 488.385 | 0 | 3437.4
2019-10-30 19:00 | 19:00 | 3308.1 | 793.1 | 1765.045 | 228.1 | 0.7 | 96.1 | 0 | 0 | 45.2 | 0 | 379.855 | 0 | 3308.1
2019-10-30 20:00 | 20:00 | 3178.1 | 793.1 | 1796.84 | 228.1 | 0.7 | 96.1 | 0 | 0 | 46.2 | 0 | 217.06 | 0 | 3178.1
2019-10-30 21:00 | 21:00 | 3042.8 | 793.1 | 1794.2645 | 228.1 | 0.7 | 96.1 | 0 | 0 | 49.5 | 0 | 81.0355 | 0 | 3042.8
2019-10-30 22:00 | 22:00 | 2913.3 | 793.1 | 1737.547 | 227.7 | 0.7 | 96.1 | 0 | 0 | 47.3 | 0 | 10.853 | 0 | 2913.3
2019-10-30 23:00 | 23:00 | 2740 | 793.1 | 1631.853 | 181.9 | 0.7 | 96.1 | 0 | 0 | 47.3 | 0 | -10.953 | 0 | 2740
2019-10-31 | 0:00 | 2529.5 | 793.1 | 1543.183 | 162.1 | 0.7 | 96.1 | 0 | 0 | 54.8 | 0 | -120.483 | 0 | 2529.5
2019-10-31 01:00 | 1:00 | 2409.1 | 793.1 | 1536.613 | 162.1 | 0.7 | 96.1 | 0 | 0 | 50.5 | 0 | -230.013 | 0 | 2409.1
2019-10-31 02:00 | 2:00 | 2399.8 | 793.1 | 1531.766 | 162.1 | 0.7 | 96.1 | 0 | 0 | 57 | 0 | -240.966 | 0 | 2399.8
2019-10-31 03:00 | 3:00 | 2436.4 | 793.1 | 1540.707 | 153.7 | 0.7 | 96.1 | 0 | 0 | 60.2 | 0 | -208.107 | 0 | 2436.4
2019-10-31 04:00 | 4:00 | 2474.6 | 793.1 | 1540.495 | 153.7 | 0.7 | 96.1 | 0 | 0 | 54.8 | 0 | -164.295 | 0 | 2474.6
2019-10-31 05:00 | 5:00 | 2545.5 | 793.1 | 1539.024 | 153.7 | 0.7 | 96.1 | 0 | 0 | 50.5 | 0 | -87.624 | 0 | 2545.5
2019-10-31 06:00 | 6:00 | 2702.9 | 793.1 | 1623.318 | 173.5 | 0.7 | 96.1 | 33.5 | 0 | 48.4 | 0 | -65.718 | 0 | 2702.9
2019-10-31 07:00 | 7:00 | 2946.1 | 793.1 | 1579.518 | 173.5 | 0.7 | 96.1 | 327 | 0 | 41.9 | 0 | -65.718 | 0 | 2946.1
2019-10-31 08:00 | 8:00 | 3219.7 | 793.1 | 1585.13 | 143.2 | 0.7 | 96.1 | 685.2 | 0 | 25.8 | 0 | -109.53 | 0 | 3219.7
2019-10-31 09:00 | 9:00 | 3407.6 | 793.1 | 1635.719 | 143.2 | 0.7 | 96.1 | 969.2 | 0 | 21.5 | 0 | -251.919 | 0 | 3407.6
2019-10-31 10:00 | 10:00 | 3453 | 793.1 | 1653.302 | 143.2 | 0.7 | 96.1 | 1117.5 | 0 | 21.5 | 0 | -372.402 | 0 | 3453
2019-10-31 11:00 | 11:00 | 3466.5 | 793.1 | 1656.284 | 143.2 | 0.7 | 96.1 | 1062.3 | 0 | 21.5 | 0 | -306.684 | 0 | 3466.5
2019-10-31 12:00 | 12:00 | 3270.4 | 793.1 | 1672.002 | 143.2 | 0.7 | 96.1 | 914 | 0 | 23.7 | 0 | -372.402 | 0 | 3270.4
2019-10-31 13:00 | 13:00 | 3396.1 | 793.1 | 1704.642 | 143.2 | 0.7 | 96.1 | 783.7 | 0 | 28 | 0 | -153.342 | 0 | 3396.1
2019-10-31 14:00 | 14:00 | 3413.4 | 793.1 | 1764.3 | 143.2 | 0.7 | 96.1 | 593.4 | 0 | 22.6 | 0 | 0 | 0 | 3413.4
2019-10-31 15:00 | 15:00 | 3387.9 | 793.1 | 1747.263 | 143.2 | 0.7 | 96.1 | 270.2 | 0 | 22.6 | 0 | 314.737 | 0 | 3387.9
2019-10-31 16:00 | 16:00 | 3428.6 | 793.1 | 1823.962 | 173.5 | 0.7 | 96.1 | 15.1 | 0 | 26.9 | 0 | 499.238 | 0 | 3428.6
2019-10-31 17:00 | 17:00 | 3517.7 | 793.1 | 1819.45 | 228.1 | 0.7 | 96.1 | 0 | 0 | 37.6 | 0 | 542.65 | 0 | 3517.7
2019-10-31 18:00 | 18:00 | 3444.9 | 793.1 | 1826.974 | 228.1 | 0.7 | 96.1 | 0 | 0 | 44.1 | 0 | 455.826 | 0 | 3444.9
2019-10-31 19:00 | 19:00 | 3319.8 | 793.1 | 1816.01 | 228.1 | 0.7 | 96.1 | 0 | 0 | 60.2 | 0 | 325.59 | 0 | 3319.8
2019-10-31 20:00 | 20:00 | 3185.3 | 793.1 | 1783.693 | 228.1 | 0.7 | 96.1 | 0 | 0 | 77.4 | 0 | 206.207 | 0 | 3185.3
2019-10-31 21:00 | 21:00 | 3046.8 | 793.1 | 1830.847 | 228.1 | 0.7 | 96.1 | 0 | 0 | 87.1 | 0 | 10.853 | 0 | 3046.8
2019-10-31 22:00 | 22:00 | 2934.3 | 793.1 | 1723.1 | 227.7 | 0.7 | 96.1 | 0 | 0 | 93.6 | 0 | 0 | 0 | 2934.3
2019-10-31 23:00 | 23:00 | 2744.9 | 793.1 | 1688.03 | 181.9 | 0.7 | 96.1 | 0 | 0 | 94.6 | 0 | -109.53 | 0 | 2744.9
2019-11-01 | 0:00 | 2541.4 | 793.1 | 1586.248 | 129.8 | 0.7 | 96.1 | 0 | 0 | 110.7 | 0 | -175.248 | 0 | 2541.4
2019-11-01 01:00 | 1:00 | 2421.1 | 793.1 | 1551.978 | 129.6 | 0.7 | 96.1 | 0 | 0 | 134.4 | 0 | -284.778 | 0 | 2421.1
2019-11-01 02:00 | 2:00 | 2394.6 | 793.1 | 1533.637 | 129.6 | 0.7 | 96.1 | 0 | 0 | 159.1 | 0 | -317.637 | 0 | 2394.6
2019-11-01 03:00 | 3:00 | 2423.2 | 793.1 | 1541.431 | 129.6 | 0.7 | 96.1 | 0 | 0 | 158 | 0 | -295.731 | 0 | 2423.2
2019-11-01 04:00 | 4:00 | 2465.4 | 793.1 | 1534.419 | 129.6 | 0.7 | 96.1 | 0 | 0 | 163.4 | 0 | -251.919 | 0 | 2465.4
2019-11-01 05:00 | 5:00 | 2561.7 | 793.1 | 1539.895 | 129.6 | 0.7 | 96.1 | 0 | 0 | 166.6 | 0 | -164.295 | 0 | 2561.7
2019-11-01 06:00 | 6:00 | 2710.8 | 793.1 | 1547.324 | 152.8 | 0.7 | 96.1 | 36.4 | 0 | 172 | 0 | -87.624 | 0 | 2710.8
2019-11-01 07:00 | 7:00 | 2909.7 | 793.1 | 1572.119 | 152.8 | 0.7 | 96.1 | 386.6 | 0 | 160.2 | 0 | -251.919 | 0 | 2909.7
2019-11-01 08:00 | 8:00 | 3117.6 | 793.1 | 1572.614 | 123.4 | 0.7 | 96.1 | 807.1 | 0 | 140.8 | 0 | -416.214 | 0 | 3117.6
2019-11-01 09:00 | 9:00 | 3302.3 | 793.1 | 1580.25 | 123.4 | 0.7 | 96.1 | 1117.7 | 0 | 138.7 | 0 | -547.65 | 0 | 3302.3
2019-11-01 10:00 | 10:00 | 3357.6 | 793.1 | 1591.739 | 123.4 | 0.7 | 96.1 | 1288.9 | 0 | 153.7 | 0 | -690.039 | 0 | 3357.6
2019-11-01 11:00 | 11:00 | 3387.3 | 793.1 | 1598.945 | 123.4 | 0.7 | 96.1 | 1321.4 | 0 | 165.6 | 0 | -711.945 | 0 | 3387.3
2019-11-01 12:00 | 12:00 | 3265.5 | 793.1 | 1588.857 | 123.4 | 0.7 | 96.1 | 1252.5 | 0 | 166.6 | 0 | -755.757 | 0 | 3265.5
2019-11-01 13:00 | 13:00 | 3411.2 | 793.1 | 1598.02 | 123.4 | 0.7 | 96.1 | 1071.4 | 0 | 166.6 | 0 | -438.12 | 0 | 3411.2
2019-11-01 14:00 | 14:00 | 3440.8 | 793.1 | 1599.224 | 123.4 | 0.7 | 96.1 | 761.1 | 0 | 154.8 | 0 | -87.624 | 0 | 3440.8
2019-11-01 15:00 | 15:00 | 3406.7 | 793.1 | 1553.751 | 123.4 | 0.7 | 96.1 | 345 | 0 | 136.5 | 0 | 358.149 | 0 | 3406.7
2019-11-01 16:00 | 16:00 | 3399.9 | 793.1 | 1559.332 | 152.8 | 0.7 | 96.1 | 21.3 | 0 | 168.8 | 0 | 607.768 | 0 | 3399.9
2019-11-01 17:00 | 17:00 | 3459.9 | 793.1 | 1579.6368 | 215.1 | 0.7 | 96.1 | 0 | 0 | 174.2 | 0 | 601.0632 | 0 | 3459.9
2019-11-01 18:00 | 18:00 | 3373.6 | 793.1 | 1574.709 | 215.1 | 0.7 | 96.1 | 0 | 0 | 183.8 | 0 | 510.091 | 0 | 3373.6
2019-11-01 19:00 | 19:00 | 3247.1 | 793.1 | 1636.463 | 215.7 | 0.7 | 96.1 | 0 | 0 | 190.3 | 0 | 314.737 | 0 | 3247.1
2019-11-01 20:00 | 20:00 | 3106.6 | 793.1 | 1660.511 | 215.1 | 0.7 | 96.1 | 0 | 0 | 200 | 0 | 141.089 | 0 | 3106.6
2019-11-01 21:00 | 21:00 | 2975 | 793.1 | 1678.853 | 215.1 | 0.7 | 96.1 | 0 | 0 | 202.1 | 0 | -10.953 | 0 | 2975
2019-11-01 22:00 | 22:00 | 2872.7 | 793.1 | 1661.177 | 214.9 | 0.7 | 96.1 | 0 | 0 | 205.3 | 0 | -98.577 | 0 | 2872.7
2019-11-01 23:00 | 23:00 | 2714.7 | 793.1 | 1592.736 | 152.8 | 0.7 | 96.1 | 0 | 0 | 210.7 | 0 | -131.436 | 0 | 2714.7
2019-11-02 | 0:00 | 2531.8 | 793.1 | 1354.624 | 129.8 | 0.7 | 96.1 | 0 | 0 | 245.1 | 0 | -87.624 | 0 | 2531.8
2019-11-02 01:00 | 1:00 | 2415.4 | 793.1 | 1343.401 | 129.6 | 0.7 | 96.1 | 0 | 0 | 238.7 | 0 | -186.201 | 0 | 2415.4
2019-11-02 02:00 | 2:00 | 2392.4 | 793.1 | 1345.201 | 129.6 | 0.7 | 96.1 | 0 | 0 | 213.9 | 0 | -186.201 | 0 | 2392.4
2019-11-02 03:00 | 3:00 | 2419.5 | 793.1 | 1326.136 | 129.6 | 0.7 | 96.1 | 0 | 0 | 205.3 | 0 | -131.436 | 0 | 2419.5
2019-11-02 04:00 | 4:00 | 2432 | 793.1 | 1333.236 | 129.6 | 0.7 | 96.1 | 0 | 0 | 210.7 | 0 | -131.436 | 0 | 2432
2019-11-02 05:00 | 5:00 | 2457.3 | 793.1 | 1329.13 | 129.6 | 0.7 | 96.1 | 0 | 0 | 218.2 | 0 | -109.53 | 0 | 2457.3
2019-11-02 06:00 | 6:00 | 2499.4 | 793.1 | 1331.477 | 152.8 | 0.7 | 96.1 | 34.6 | 0 | 189.2 | 0 | -98.577 | 0 | 2499.4
2019-11-02 07:00 | 7:00 | 2623.3 | 793.1 | 1337.184 | 152.8 | 0.7 | 96.1 | 380.2 | 0 | 169.9 | 0 | -306.684 | 0 | 2623.3
2019-11-02 08:00 | 8:00 | 2787.4 | 793.1 | 1331.338 | 123.4 | 0.7 | 96.1 | 804.7 | 0 | 141.9 | 0 | -503.838 | 0 | 2787.4
2019-11-02 09:00 | 9:00 | 2921.9 | 793.1 | 1331.074 | 123.4 | 0.7 | 96.1 | 1101 | 0 | 111.8 | 0 | -635.274 | 0 | 2921.9
2019-11-02 10:00 | 10:00 | 2932.5 | 793.1 | 1333.81 | 123.4 | 0.7 | 96.1 | 1259.6 | 0 | 92.5 | 0 | -766.71 | 0 | 2932.5
2019-11-02 11:00 | 11:00 | 2941.8 | 793.1 | 1326.416 | 123.4 | 0.7 | 96.1 | 1312.2 | 0 | 78.5 | 0 | -788.616 | 0 | 2941.8
2019-11-02 12:00 | 12:00 | 2897.4 | 793.1 | 1323.004 | 123.4 | 0.7 | 96.1 | 1242.5 | 0 | 63.4 | 0 | -744.804 | 0 | 2897.4
2019-11-02 13:00 | 13:00 | 2899.4 | 793.1 | 1355.309 | 123.4 | 0.7 | 96.1 | 1062.9 | 0 | 48.4 | 0 | -580.509 | 0 | 2899.4
2019-11-02 14:00 | 14:00 | 2886.9 | 793.1 | 1380.837 | 123.4 | 0.7 | 96.1 | 771.7 | 0 | 38.7 | 0 | -317.637 | 0 | 2886.9
2019-11-02 15:00 | 15:00 | 2884.3 | 793.1 | 1497.653 | 123.4 | 0.7 | 96.1 | 346.7 | 0 | 37.6 | 0 | -10.953 | 0 | 2884.3
2019-11-02 16:00 | 16:00 | 2936.6 | 793.1 | 1578.428 | 152.8 | 0.7 | 96.1 | 19.5 | 0 | 35.5 | 0 | 260.472 | 0 | 2936.6
2019-11-02 17:00 | 17:00 | 3106 | 793.1 | 1572.692 | 215.1 | 0.7 | 96.1 | 0 | 0 | 37.6 | 0 | 390.708 | 0 | 3106
2019-11-02 18:00 | 18:00 | 3110.8 | 793.1 | 1552.486 | 215.1 | 0.7 | 96.1 | 0 | 0 | 40.9 | 0 | 412.414 | 0 | 3110.8
2019-11-02 19:00 | 19:00 | 3050.2 | 793.1 | 1553.204 | 215.7 | 0.7 | 96.1 | 0 | 0 | 44.1 | 0 | 347.296 | 0 | 3050.2
2019-11-02 20:00 | 20:00 | 2954.3 | 793.1 | 1534.975 | 215.1 | 0.7 | 96.1 | 0 | 0 | 43 | 0 | 271.325 | 0 | 2954.3
2019-11-02 21:00 | 21:00 | 2811.6 | 793.1 | 1525.864 | 215.1 | 0.7 | 96.1 | 0 | 0 | 50.5 | 0 | 130.236 | 0 | 2811.6
2019-11-02 22:00 | 22:00 | 2675.8 | 793.1 | 1516.2 | 214.9 | 0.7 | 96.1 | 0 | 0 | 54.8 | 0 | 0 | 0 | 2675.8
2019-11-02 23:00 | 23:00 | 2530.6 | 793.1 | 1433.1 | 152.8 | 0.7 | 96.1 | 0 | 0 | 54.8 | 0 | 0 | 0 | 2530.6
2019-11-03 | 0:00 | 2357.6 | 793.1 | 1357.418 | 129.8 | 0.7 | 96.1 | 0 | 0 | 46.2 | 0 | -65.718 | 0 | 2357.6
2019-11-03 01:00 | 1:00 | 2253.4 | 793.1 | 1327.889 | 129.6 | 0.7 | 96.1 | 0 | 0 | 48.4 | 0 | -142.389 | 0 | 2253.4
2019-11-03 02:00 | 2:00 | 2242.9 | 793.1 | 1320.589 | 129.6 | 0.7 | 96.1 | 0 | 0 | 45.2 | 0 | -142.389 | 0 | 2242.9
2019-11-03 03:00 | 3:00 | 2279.6 | 793.1 | 1327.883 | 129.6 | 0.7 | 96.1 | 0 | 0 | 52.7 | 0 | -120.483 | 0 | 2279.6
2019-11-03 04:00 | 4:00 | 2289.2 | 793.1 | 1322.23 | 129.6 | 0.7 | 96.1 | 0 | 0 | 57 | 0 | -109.53 | 0 | 2289.2
2019-11-03 05:00 | 5:00 | 2312.6 | 793.1 | 1326.077 | 129.6 | 0.7 | 96.1 | 0 | 0 | 65.6 | 0 | -98.577 | 0 | 2312.6
2019-11-03 06:00 | 6:00 | 2326.8 | 793.1 | 1330.8677 | 152.8 | 0.7 | 96.1 | 23.2 | 0 | 66.7 | 0 | -136.6677 | 0 | 2326.8
2019-11-03 07:00 | 7:00 | 2427 | 793.1 | 1340.472 | 152.8 | 0.7 | 96.1 | 251.9 | 0 | 54.8 | 0 | -262.872 | 0 | 2427
2019-11-03 08:00 | 8:00 | 2613.7 | 793.1 | 1337.537 | 123.4 | 0.7 | 96.1 | 537.5 | 0 | 43 | 0 | -317.637 | 0 | 2613.7
2019-11-03 09:00 | 9:00 | 2760.2 | 793.1 | 1331.978 | 123.4 | 0.7 | 96.1 | 666.4 | 0 | 33.3 | 0 | -284.778 | 0 | 2760.2
2019-11-03 10:00 | 10:00 | 2756.6 | 793.1 | 1331.208 | 123.4 | 0.7 | 96.1 | 783.8 | 0 | 22.6 | 0 | -394.308 | 0 | 2756.6
2019-11-03 11:00 | 11:00 | 2764.4 | 793.1 | 1335.526 | 123.4 | 0.7 | 96.1 | 854.1 | 0 | 21.5 | 0 | -460.026 | 0 | 2764.4
2019-11-03 12:00 | 12:00 | 2786.1 | 793.1 | 1337.143 | 123.4 | 0.7 | 96.1 | 748.3 | 0 | 26.9 | 0 | -339.543 | 0 | 2786.1
2019-11-03 13:00 | 13:00 | 2777.1 | 793.1 | 1363.442 | 123.4 | 0.7 | 96.1 | 524.7 | 0 | 29 | 0 | -153.342 | 0 | 2777.1
2019-11-03 14:00 | 14:00 | 2755.6 | 793.1 | 1467.6 | 123.4 | 0.7 | 96.1 | 251 | 0 | 23.7 | 0 | 0 | 0 | 2755.6
2019-11-03 15:00 | 15:00 | 2740 | 793.1 | 1559.07 | 123.4 | 0.7 | 96.1 | 30.1 | 0 | 29 | 0 | 108.53 | 0 | 2740
2019-11-03 16:00 | 16:00 | 2892.6 | 793.1 | 1555.728 | 152.8 | 0.7 | 96.1 | 1.4 | 0 | 32.3 | 0 | 260.472 | 0 | 2892.6
2019-11-03 17:00 | 17:00 | 3035.5 | 793.1 | 1559.71 | 215.1 | 0.7 | 96.1 | 0 | 0 | 45.2 | 0 | 325.59 | 0 | 3035.5
2019-11-03 18:00 | 18:00 | 3047.1 | 793.1 | 1554.057 | 215.1 | 0.7 | 96.1 | 0 | 0 | 51.6 | 0 | 336.443 | 0 | 3047.1
2019-11-03 19:00 | 19:00 | 2988.4 | 793.1 | 1553.322 | 215.7 | 0.7 | 96.1 | 0 | 0 | 47.3 | 0 | 282.178 | 0 | 2988.4
2019-11-03 20:00 | 20:00 | 2899.2 | 793.1 | 1558.099 | 215.1 | 0.7 | 96.1 | 0 | 0 | 51.6 | 0 | 184.501 | 0 | 2899.2
2019-11-03 21:00 | 21:00 | 2769.8 | 793.1 | 1554.635 | 215.1 | 0.7 | 96.1 | 0 | 0 | 55.9 | 0 | 54.265 | 0 | 2769.8
2019-11-03 22:00 | 22:00 | 2630.2 | 793.1 | 1460.9 | 214.9 | 0.7 | 96.1 | 0 | 0 | 64.5 | 0 | 0 | 0 | 2630.2
2019-11-03 23:00 | 23:00 | 2494.3 | 793.1 | 1428.118 | 152.8 | 0.7 | 96.1 | 0 | 0 | 89.2 | 0 | -65.718 | 0 | 2494.3
2019-11-04 | 0:00 | 2330.8 | 793.1 | 1337.271 | 129.8 | 0.7 | 96.1 | 0 | 0 | 50.5 | 0 | -76.671 | 0 | 2330.8
2019-11-04 01:00 | 1:00 | 2231.1 | 793.1 | 1332.201 | 129.6 | 0.7 | 96.1 | 0 | 0 | 65.6 | 0 | -186.201 | 0 | 2231.1
2019-11-04 02:00 | 2:00 | 2216.3 | 793.1 | 1337.36 | 129.6 | 0.7 | 96.1 | 0 | 0 | 78.5 | 0 | -219.06 | 0 | 2216.3
2019-11-04 03:00 | 3:00 | 2250.7 | 793.1 | 1332.654 | 129.6 | 0.7 | 96.1 | 0 | 0 | 95.7 | 0 | -197.154 | 0 | 2250.7
2019-11-04 04:00 | 4:00 | 2280.6 | 793.1 | 1340.901 | 129.6 | 0.7 | 96.1 | 0 | 0 | 106.4 | 0 | -186.201 | 0 | 2280.6
2019-11-04 05:00 | 5:00 | 2324.4 | 793.1 | 1334.389 | 129.6 | 0.7 | 96.1 | 0 | 0 | 112.9 | 0 | -142.389 | 0 | 2324.4
2019-11-04 06:00 | 6:00 | 2387.8 | 793.1 | 1335.742 | 152.8 | 0.7 | 96.1 | 29.4 | 0 | 133.3 | 0 | -153.342 | 0 | 2387.8
2019-11-04 07:00 | 7:00 | 2567.3 | 793.1 | 1350.837 | 152.8 | 0.7 | 96.1 | 351.6 | 0 | 139.8 | 0 | -317.637 | 0 | 2567.3
2019-11-04 08:00 | 8:00 | 2766.8 | 793.1 | 1343.279 | 123.4 | 0.7 | 96.1 | 735 | 0 | 146.2 | 0 | -470.979 | 0 | 2766.8
2019-11-04 09:00 | 9:00 | 2908.5 | 793.1 | 1342.874 | 123.4 | 0.7 | 96.1 | 1040.3 | 0 | 147.3 | 0 | -635.274 | 0 | 2908.5
2019-11-04 10:00 | 10:00 | 2958.4 | 793.1 | 1343.01 | 123.4 | 0.7 | 96.1 | 1203.2 | 0 | 165.6 | 0 | -766.71 | 0 | 2958.4
2019-11-04 11:00 | 11:00 | 2951.4 | 793.1 | 1342.163 | 123.4 | 0.7 | 96.1 | 1200.5 | 0 | 173.1 | 0 | -777.663 | 0 | 2951.4
2019-11-04 12:00 | 12:00 | 2899.1 | 793.1 | 1340.91 | 123.4 | 0.7 | 96.1 | 1132.1 | 0 | 179.5 | 0 | -766.71 | 0 | 2899.1
2019-11-04 13:00 | 13:00 | 2944.6 | 793.1 | 1372.309 | 123.4 | 0.7 | 96.1 | 972.9 | 0 | 166.6 | 0 | -580.509 | 0 | 2944.6
2019-11-04 14:00 | 14:00 | 2938 | 793.1 | 1372.731 | 123.4 | 0.7 | 96.1 | 682.1 | 0 | 165.6 | 0 | -295.731 | 0 | 2938
2019-11-04 15:00 | 15:00 | 2940.3 | 793.1 | 1470.853 | 123.4 | 0.7 | 96.1 | 301.5 | 0 | 165.6 | 0 | -10.953 | 0 | 2940.3
2019-11-04 16:00 | 16:00 | 3027.6 | 793.1 | 1536.022 | 152.8 | 0.7 | 96.1 | 15.1 | 0 | 151.6 | 0 | 282.178 | 0 | 3027.6
2019-11-04 17:00 | 17:00 | 3213.6 | 793.1 | 1534.833 | 215.1 | 0.7 | 96.1 | 0 | 0 | 150.5 | 0 | 423.267 | 0 | 3213.6
2019-11-04 18:00 | 18:00 | 3222.6 | 793.1 | 1506.821 | 215.1 | 0.7 | 96.1 | 0 | 0 | 144.1 | 0 | 466.679 | 0 | 3222.6
2019-11-04 19:00 | 19:00 | 3151.5 | 793.1 | 1513.139 | 215.7 | 0.7 | 96.1 | 0 | 0 | 131.2 | 0 | 401.561 | 0 | 3151.5
2019-11-04 20:00 | 20:00 | 3062.1 | 793.1 | 1512.21 | 215.1 | 0.7 | 96.1 | 0 | 0 | 119.3 | 0 | 325.59 | 0 | 3062.1
2019-11-04 21:00 | 21:00 | 2925.6 | 793.1 | 1503.746 | 215.1 | 0.7 | 96.1 | 0 | 0 | 121.5 | 0 | 195.354 | 0 | 2925.6
2019-11-04 22:00 | 22:00 | 2779 | 793.1 | 1536.6 | 214.9 | 0.7 | 96.1 | 0 | 0 | 137.6 | 0 | 0 | 0 | 2779
2019-11-04 23:00 | 23:00 | 2625.7 | 793.1 | 1448.6 | 152.8 | 0.7 | 96.1 | 0 | 0 | 134.4 | 0 | 0 | 0 | 2625.7
2019-11-05 | 0:00 | 2449 | 793.1 | 1362.818 | 129.8 | 0.7 | 96.1 | 0 | 0 | 132.2 | 0 | -65.718 | 0 | 2449
2019-11-05 01:00 | 1:00 | 2353.9 | 793.1 | 1339.189 | 129.6 | 0.7 | 96.1 | 0 | 0 | 137.6 | 0 | -142.389 | 0 | 2353.9
2019-11-05 02:00 | 2:00 | 2359.6 | 793.1 | 1333.936 | 129.6 | 0.7 | 96.1 | 0 | 0 | 137.6 | 0 | -131.436 | 0 | 2359.6
2019-11-05 03:00 | 3:00 | 2401.5 | 793.1 | 1335.224 | 129.6 | 0.7 | 96.1 | 0 | 0 | 134.4 | 0 | -87.624 | 0 | 2401.5
2019-11-05 04:00 | 4:00 | 2459.2 | 793.1 | 1339.259 | 129.6 | 0.7 | 96.1 | 0 | 0 | 133.3 | 0 | -32.859 | 0 | 2459.2
2019-11-05 05:00 | 5:00 | 2583.3 | 793.1 | 1434.8 | 129.6 | 0.7 | 96.1 | 0 | 0 | 129 | 0 | 0 | 0 | 2583.3
2019-11-05 06:00 | 6:00 | 2791 | 793.1 | 1516.029 | 152.8 | 0.7 | 96.1 | 29.4 | 0 | 126.9 | 0 | 75.971 | 0 | 2791
2019-11-05 07:00 | 7:00 | 2973.9 | 793.1 | 1505.365 | 152.8 | 0.7 | 96.1 | 384.9 | 0 | 95.7 | 0 | -54.765 | 0 | 2973.9
2019-11-05 08:00 | 8:00 | 3173.3 | 793.1 | 1494.566 | 123.4 | 0.7 | 96.1 | 818.2 | 0 | 88.2 | 0 | -240.966 | 0 | 3173.3
2019-11-05 09:00 | 9:00 | 3344.8 | 793.1 | 1490.102 | 123.4 | 0.7 | 96.1 | 1125.6 | 0 | 88.2 | 0 | -372.402 | 0 | 3344.8
2019-11-05 10:00 | 10:00 | 3360.5 | 793.1 | 1495.444 | 123.4 | 0.7 | 96.1 | 1286.1 | 0 | 91.4 | 0 | -525.744 | 0 | 3360.5
2019-11-05 11:00 | 11:00 | 3352.1 | 793.1 | 1493.856 | 123.4 | 0.7 | 96.1 | 1317.7 | 0 | 96.8 | 0 | -569.556 | 0 | 3352.1
2019-11-05 12:00 | 12:00 | 3208.7 | 793.1 | 1471.374 | 123.4 | 0.7 | 96.1 | 1252.9 | 0 | 106.4 | 0 | -635.274 | 0 | 3208.7
2019-11-05 13:00 | 13:00 | 3337.7 | 793.1 | 1497.896 | 123.4 | 0.7 | 96.1 | 1071.6 | 0 | 105.4 | 0 | -350.496 | 0 | 3337.7
2019-11-05 14:00 | 14:00 | 3365.4 | 793.1 | 1537.165 | 123.4 | 0.7 | 96.1 | 761.1 | 0 | 108.6 | 0 | -54.765 | 0 | 3365.4
2019-11-05 15:00 | 15:00 | 3357.1 | 793.1 | 1630.922 | 123.4 | 0.7 | 96.1 | 332.9 | 0 | 97.8 | 0 | 282.178 | 0 | 3357.1
2019-11-05 16:00 | 16:00 | 3416.2 | 793.1 | 1633.726 | 152.8 | 0.7 | 96.1 | 15.7 | 0 | 94.6 | 0 | 629.474 | 0 | 3416.2
2019-11-05 17:00 | 17:00 | 3520.9 | 793.1 | 1568.2677 | 215.1 | 0.7 | 96.1 | 0 | 0 | 90.3 | 0 | 757.3323 | 0 | 3520.9
2019-11-05 18:00 | 18:00 | 3482.1 | 793.1 | 1569.402 | 215.1 | 0.7 | 96.1 | 0 | 0 | 91.4 | 0 | 716.298 | 0 | 3482.1
2019-11-05 19:00 | 19:00 | 3376.7 | 793.1 | 1569.832 | 215.7 | 0.7 | 96.1 | 0 | 0 | 93.5 | 0 | 607.768 | 0 | 3376.7
2019-11-05 20:00 | 20:00 | 3255.4 | 793.1 | 1570.768 | 215.1 | 0.7 | 96.1 | 0 | 0 | 102.1 | 0 | 477.532 | 0 | 3255.4
2019-11-05 21:00 | 21:00 | 3121.4 | 793.1 | 1567.004 | 215.1 | 0.7 | 96.1 | 0 | 0 | 102.1 | 0 | 347.296 | 0 | 3121.4
2019-11-05 22:00 | 22:00 | 3001.3 | 793.1 | 1564.44 | 214.9 | 0.7 | 96.1 | 0 | 0 | 115 | 0 | 217.06 | 0 | 3001.3
2019-11-05 23:00 | 23:00 | 2818.7 | 793.1 | 1570.876 | 152.8 | 0.7 | 96.1 | 0 | 0 | 118.3 | 0 | 86.824 | 0 | 2818.7
2019-11-06 | 0:00 | 2596.4 | 793.1 | 1539.624 | 129.8 | 0.7 | 96.1 | 0 | 0 | 124.7 | 0 | -87.624 | 0 | 2596.4
2019-11-06 01:00 | 1:00 | 2484.6 | 793.1 | 1534.354 | 129.6 | 0.7 | 96.1 | 0 | 0 | 127.9 | 0 | -197.154 | 0 | 2484.6
2019-11-06 02:00 | 2:00 | 2475.6 | 793.1 | 1537.307 | 129.6 | 0.7 | 96.1 | 0 | 0 | 126.9 | 0 | -208.107 | 0 | 2475.6
2019-11-06 03:00 | 3:00 | 2506.6 | 793.1 | 1535.448 | 129.6 | 0.7 | 96.1 | 0 | 0 | 126.9 | 0 | -175.248 | 0 | 2506.6
2019-11-06 04:00 | 4:00 | 2558.1 | 793.1 | 1536.736 | 129.6 | 0.7 | 96.1 | 0 | 0 | 133.3 | 0 | -131.436 | 0 | 2558.1
2019-11-06 05:00 | 5:00 | 2672 | 793.1 | 1538.059 | 129.6 | 0.7 | 96.1 | 0 | 0 | 147.3 | 0 | -32.859 | 0 | 2672
2019-11-06 06:00 | 6:00 | 2881.2 | 793.1 | 1565.823 | 152.8 | 0.7 | 96.1 | 26.6 | 0 | 148.4 | 0 | 97.677 | 0 | 2881.2
2019-11-06 07:00 | 7:00 | 3052.7 | 793.1 | 1543.312 | 152.8 | 0.7 | 96.1 | 377.2 | 0 | 133.3 | 0 | -43.812 | 0 | 3052.7
2019-11-06 08:00 | 8:00 | 3239.7 | 793.1 | 1570.525 | 123.4 | 0.7 | 96.1 | 811.4 | 0 | 118.3 | 0 | -273.825 | 0 | 3239.7
2019-11-06 09:00 | 9:00 | 3387.7 | 793.1 | 1599.926 | 123.4 | 0.7 | 96.1 | 1116.2 | 0 | 118.3 | 0 | -460.026 | 0 | 3387.7
2019-11-06 10:00 | 10:00 | 3376.4 | 793.1 | 1602.174 | 123.4 | 0.7 | 96.1 | 1269.3 | 0 | 126.9 | 0 | -635.274 | 0 | 3376.4
2019-11-06 11:00 | 11:00 | 3368.8 | 793.1 | 1604.686 | 123.4 | 0.7 | 96.1 | 1292.3 | 0 | 137.6 | 0 | -679.086 | 0 | 3368.8
2019-11-06 12:00 | 12:00 | 3220.8 | 793.1 | 1553.745 | 123.4 | 0.7 | 96.1 | 1227 | 0 | 138.7 | 0 | -711.945 | 0 | 3220.8
2019-11-06 13:00 | 13:00 | 3358.4 | 793.1 | 1599.62 | 123.4 | 0.7 | 96.1 | 1051.4 | 0 | 132.2 | 0 | -438.12 | 0 | 3358.4
2019-11-06 14:00 | 14:00 | 3380.4 | 793.1 | 1601.03 | 123.4 | 0.7 | 96.1 | 749.8 | 0 | 125.8 | 0 | -109.53 | 0 | 3380.4
2019-11-06 15:00 | 15:00 | 3371.8 | 793.1 | 1594.863 | 123.4 | 0.7 | 96.1 | 328.5 | 0 | 120.4 | 0 | 314.737 | 0 | 3371.8
2019-11-06 16:00 | 16:00 | 3428.3 | 793.1 | 1575.714 | 152.8 | 0.7 | 96.1 | 14.4 | 0 | 122.6 | 0 | 672.886 | 0 | 3428.3
2019-11-06 17:00 | 17:00 | 3526.6 | 793.1 | 1569.596 | 215.1 | 0.7 | 96.1 | 0 | 0 | 114 | 0 | 738.004 | 0 | 3526.6
2019-11-06 18:00 | 18:00 | 3476.3 | 793.1 | 1574.608 | 215.1 | 0.7 | 96.1 | 0 | 0 | 102.1 | 0 | 694.592 | 0 | 3476.3
2019-11-06 19:00 | 19:00 | 3372.2 | 793.1 | 1573.985 | 215.7 | 0.7 | 96.1 | 0 | 0 | 95.7 | 0 | 596.915 | 0 | 3372.2
2019-11-06 20:00 | 20:00 | 3245.5 | 793.1 | 1567.215 | 215.1 | 0.7 | 96.1 | 0 | 0 | 84.9 | 0 | 488.385 | 0 | 3245.5
2019-11-06 21:00 | 21:00 | 3111.1 | 793.1 | 1565.151 | 215.1 | 0.7 | 96.1 | 0 | 0 | 82.8 | 0 | 358.149 | 0 | 3111.1
2019-11-06 22:00 | 22:00 | 2977.2 | 793.1 | 1568.034 | 214.9 | 0.7 | 96.1 | 0 | 0 | 65.6 | 0 | 238.766 | 0 | 2977.2
2019-11-06 23:00 | 23:00 | 2786.2 | 793.1 | 1564.864 | 152.8 | 0.7 | 96.1 | 0 | 0 | 48.4 | 0 | 130.236 | 0 | 2786.2
2019-11-07 | 0:00 | 2577.3 | 793.1 | 1544.006 | 129.8 | 0.7 | 96.1 | 0 | 0 | 35.5 | 0 | -21.906 | 0 | 2577.3
2019-11-07 01:00 | 1:00 | 2456.2 | 793.1 | 1541.236 | 129.6 | 0.7 | 96.1 | 0 | 0 | 26.9 | 0 | -131.436 | 0 | 2456.2
2019-11-07 02:00 | 2:00 | 2443.6 | 793.1 | 1558.295 | 129.6 | 0.7 | 96.1 | 0 | 0 | 30.1 | 0 | -164.295 | 0 | 2443.6
2019-11-07 03:00 | 3:00 | 2487.4 | 793.1 | 1568.389 | 129.6 | 0.7 | 96.1 | 0 | 0 | 41.9 | 0 | -142.389 | 0 | 2487.4
2019-11-07 04:00 | 4:00 | 2531.2 | 793.1 | 1578.636 | 129.6 | 0.7 | 96.1 | 0 | 0 | 64.5 | 0 | -131.436 | 0 | 2531.2
2019-11-07 05:00 | 5:00 | 2645.3 | 793.1 | 1638.124 | 129.6 | 0.7 | 96.1 | 0 | 0 | 75.3 | 0 | -87.624 | 0 | 2645.3
2019-11-07 06:00 | 6:00 | 2847.3 | 793.1 | 1707.5 | 152.8 | 0.7 | 96.1 | 20.8 | 0 | 76.3 | 0 | 0 | 0 | 2847.3
2019-11-07 07:00 | 7:00 | 3028.1 | 793.1 | 1719.936 | 152.8 | 0.7 | 96.1 | 323.8 | 0 | 73.1 | 0 | -131.436 | 0 | 3028.1
2019-11-07 08:00 | 8:00 | 3240.3 | 793.1 | 1650.613 | 123.4 | 0.7 | 96.1 | 745.1 | 0 | 61.3 | 0 | -230.013 | 0 | 3240.3
2019-11-07 09:00 | 9:00 | 3430.3 | 793.1 | 1635.696 | 123.4 | 0.7 | 96.1 | 1063 | 0 | 68.8 | 0 | -350.496 | 0 | 3430.3
2019-11-07 10:00 | 10:00 | 3455.4 | 793.1 | 1637.032 | 123.4 | 0.7 | 96.1 | 1197.8 | 0 | 89.2 | 0 | -481.932 | 0 | 3455.4
2019-11-07 11:00 | 11:00 | 3462.1 | 793.1 | 1639.385 | 123.4 | 0.7 | 96.1 | 1190.5 | 0 | 111.8 | 0 | -492.885 | 0 | 3462.1
2019-11-07 12:00 | 12:00 | 3344.5 | 793.1 | 1598.914 | 123.4 | 0.7 | 96.1 | 1029.2 | 0 | 119.3 | 0 | -416.214 | 0 | 3344.5
2019-11-07 13:00 | 13:00 | 3470 | 793.1 | 1569.376 | 123.4 | 0.7 | 96.1 | 691.9 | 0 | 108.6 | 0 | 86.824 | 0 | 3470
2019-11-07 14:00 | 14:00 | 3382 | 793.1 | 1572.104 | 123.4 | 0.7 | 96.1 | 340.7 | 0 | 108.6 | 0 | 347.296 | 0 | 3382
2019-11-07 15:00 | 15:00 | 3360.7 | 793.1 | 1575.197 | 123.4 | 0.7 | 96.1 | 104.7 | 0 | 114 | 0 | 553.503 | 0 | 3360.7
2019-11-07 16:00 | 16:00 | 3504.3 | 793.1 | 1570.79 | 152.8 | 0.7 | 96.1 | 2.1 | 0 | 129 | 0 | 759.71 | 0 | 3504.3
2019-11-07 17:00 | 17:00 | 3572.9 | 793.1 | 1568.543 | 215.1 | 0.7 | 96.1 | 0 | 0 | 150.5 | 0 | 748.857 | 0 | 3572.9
2019-11-07 18:00 | 18:00 | 3499.4 | 793.1 | 1575.52 | 215.1 | 0.7 | 96.1 | 0 | 0 | 167.7 | 0 | 651.18 | 0 | 3499.4
2019-11-07 19:00 | 19:00 | 3366.9 | 793.1 | 1569.509 | 215.7 | 0.7 | 96.1 | 0 | 0 | 181.7 | 0 | 510.091 | 0 | 3366.9
2019-11-07 20:00 | 20:00 | 3231.1 | 793.1 | 1570.204 | 215.1 | 0.7 | 96.1 | 0 | 0 | 208.6 | 0 | 347.296 | 0 | 3231.1
2019-11-07 21:00 | 21:00 | 3096.1 | 793.1 | 1570.099 | 215.1 | 0.7 | 96.1 | 0 | 0 | 236.5 | 0 | 184.501 | 0 | 3096.1
2019-11-07 22:00 | 22:00 | 2972.1 | 793.1 | 1580.835 | 214.9 | 0.7 | 96.1 | 0 | 0 | 232.2 | 0 | 54.265 | 0 | 2972.1
2019-11-07 23:00 | 23:00 | 2787.7 | 793.1 | 1547.606 | 152.8 | 0.7 | 96.1 | 0 | 0 | 219.3 | 0 | -21.906 | 0 | 2787.7
2019-11-08 | 0:00 | 2582 | 793.1 | 1541.001 | 129.8 | 0.7 | 96.1 | 0 | 0 | 207.5 | 0 | -186.201 | 0 | 2582
2019-11-08 01:00 | 1:00 | 2462.3 | 793.1 | 1541.984 | 129.6 | 0.7 | 96.1 | 0 | 0 | 207.5 | 0 | -306.684 | 0 | 2462.3
2019-11-08 02:00 | 2:00 | 2450.1 | 793.1 | 1550.843 | 129.6 | 0.7 | 96.1 | 0 | 0 | 219.3 | 0 | -339.543 | 0 | 2450.1
2019-11-08 03:00 | 3:00 | 2478.8 | 793.1 | 1555.284 | 129.6 | 0.7 | 96.1 | 0 | 0 | 210.7 | 0 | -306.684 | 0 | 2478.8
2019-11-08 04:00 | 4:00 | 2520.6 | 793.1 | 1557.572 | 129.6 | 0.7 | 96.1 | 0 | 0 | 206.4 | 0 | -262.872 | 0 | 2520.6
2019-11-08 05:00 | 5:00 | 2628.2 | 793.1 | 1556.742 | 129.6 | 0.7 | 96.1 | 0 | 0 | 205.3 | 0 | -153.342 | 0 | 2628.2
2019-11-08 06:00 | 6:00 | 2827.1 | 793.1 | 1619.871 | 152.8 | 0.7 | 96.1 | 21.9 | 0 | 219.3 | 0 | -76.671 | 0 | 2827.1
2019-11-08 07:00 | 7:00 | 3015.4 | 793.1 | 1595.907 | 152.8 | 0.7 | 96.1 | 358.1 | 0 | 226.8 | 0 | -208.107 | 0 | 3015.4
2019-11-08 08:00 | 8:00 | 3220.9 | 793.1 | 1594.808 | 123.4 | 0.7 | 96.1 | 796.4 | 0 | 210.7 | 0 | -394.308 | 0 | 3220.9
2019-11-08 09:00 | 9:00 | 3383 | 793.1 | 1608.05 | 123.4 | 0.7 | 96.1 | 1106.1 | 0 | 203.2 | 0 | -547.65 | 0 | 3383
2019-11-08 10:00 | 10:00 | 3398.3 | 793.1 | 1604.633 | 123.4 | 0.7 | 96.1 | 1263.6 | 0 | 184.9 | 0 | -668.133 | 0 | 3398.3
2019-11-08 11:00 | 11:00 | 3393.7 | 793.1 | 1599.333 | 123.4 | 0.7 | 96.1 | 1277.2 | 0 | 172 | 0 | -668.133 | 0 | 3393.7
2019-11-08 12:00 | 12:00 | 3258.5 | 793.1 | 1599.492 | 123.4 | 0.7 | 96.1 | 1183.3 | 0 | 163.4 | 0 | -700.992 | 0 | 3258.5
2019-11-08 13:00 | 13:00 | 3394.2 | 793.1 | 1656.214 | 123.4 | 0.7 | 96.1 | 981.8 | 0 | 159.1 | 0 | -416.214 | 0 | 3394.2
2019-11-08 14:00 | 14:00 | 3402.2 | 793.1 | 1721.742 | 123.4 | 0.7 | 96.1 | 675.4 | 0 | 145.1 | 0 | -153.342 | 0 | 3402.2
2019-11-08 15:00 | 15:00 | 3378.1 | 793.1 | 1769.093 | 123.4 | 0.7 | 96.1 | 263.7 | 0 | 125.8 | 0 | 206.207 | 0 | 3378.1
2019-11-08 16:00 | 16:00 | 3443 | 793.1 | 1733.803 | 152.8 | 0.7 | 96.1 | 14.3 | 0 | 120.4 | 0 | 531.797 | 0 | 3443
2019-11-08 17:00 | 17:00 | 3515.7 | 793.1 | 1731.344 | 215.1 | 0.7 | 96.1 | 0 | 0 | 115 | 0 | 564.356 | 0 | 3515.7
2019-11-08 18:00 | 18:00 | 3442.3 | 793.1 | 1670.844 | 215.1 | 0.7 | 96.1 | 0 | 0 | 102.1 | 0 | 564.356 | 0 | 3442.3
2019-11-08 19:00 | 19:00 | 3326.9 | 793.1 | 1670.874 | 215.7 | 0.7 | 96.1 | 0 | 0 | 94.6 | 0 | 455.826 | 0 | 3326.9
2019-11-08 20:00 | 20:00 | 3203.5 | 793.1 | 1672.91 | 215.1 | 0.7 | 96.1 | 0 | 0 | 100 | 0 | 325.59 | 0 | 3203.5
2019-11-08 21:00 | 21:00 | 3057.9 | 793.1 | 1674.005 | 215.1 | 0.7 | 96.1 | 0 | 0 | 116.1 | 0 | 162.795 | 0 | 3057.9
2019-11-08 22:00 | 22:00 | 2937 | 793.1 | 1665.035 | 214.9 | 0.7 | 96.1 | 0 | 0 | 112.9 | 0 | 54.265 | 0 | 2937
2019-11-08 23:00 | 23:00 | 2769 | 793.1 | 1631.259 | 152.8 | 0.7 | 96.1 | 0 | 0 | 127.9 | 0 | -32.859 | 0 | 2769
2019-11-09 | 0:00 | 2569.3 | 793.1 | 1492.971 | 129.8 | 0.7 | 96.1 | 0 | 0 | 133.3 | 0 | -76.671 | 0 | 2569.3
2019-11-09 01:00 | 1:00 | 2457.7 | 793.1 | 1490.001 | 129.6 | 0.7 | 96.1 | 0 | 0 | 134.4 | 0 | -186.201 | 0 | 2457.7
2019-11-09 02:00 | 2:00 | 2439.1 | 793.1 | 1482.354 | 129.6 | 0.7 | 96.1 | 0 | 0 | 134.4 | 0 | -197.154 | 0 | 2439.1
2019-11-09 03:00 | 3:00 | 2462.8 | 793.1 | 1487.601 | 129.6 | 0.7 | 96.1 | 0 | 0 | 141.9 | 0 | -186.201 | 0 | 2462.8
2019-11-09 04:00 | 4:00 | 2480.7 | 793.1 | 1495.648 | 129.6 | 0.7 | 96.1 | 0 | 0 | 140.8 | 0 | -175.248 | 0 | 2480.7
2019-11-09 05:00 | 5:00 | 2517.8 | 793.1 | 1486.33 | 129.6 | 0.7 | 96.1 | 0 | 0 | 121.5 | 0 | -109.53 | 0 | 2517.8
2019-11-09 06:00 | 6:00 | 2597.6 | 793.1 | 1494.318 | 152.8 | 0.7 | 96.1 | 17.7 | 0 | 108.6 | 0 | -65.718 | 0 | 2597.6
2019-11-09 07:00 | 7:00 | 2748.6 | 793.1 | 1496.354 | 152.8 | 0.7 | 96.1 | 315.3 | 0 | 91.4 | 0 | -197.154 | 0 | 2748.6
2019-11-09 08:00 | 8:00 | 2922.2 | 793.1 | 1478.343 | 123.4 | 0.7 | 96.1 | 691.6 | 0 | 78.5 | 0 | -339.543 | 0 | 2922.2
2019-11-09 09:00 | 9:00 | 3022.4 | 793.1 | 1488.732 | 123.4 | 0.7 | 96.1 | 933.5 | 0 | 68.8 | 0 | -481.932 | 0 | 3022.4
2019-11-09 10:00 | 10:00 | 2998.3 | 793.1 | 1484.927 | 123.4 | 0.7 | 96.1 | 1090.4 | 0 | 55.9 | 0 | -646.227 | 0 | 2998.3
2019-11-09 11:00 | 11:00 | 2984.5 | 793.1 | 1488.551 | 123.4 | 0.7 | 96.1 | 1168.1 | 0 | 48.4 | 0 | -733.851 | 0 | 2984.5
2019-11-09 12:00 | 12:00 | 2928.9 | 793.1 | 1485.257 | 123.4 | 0.7 | 96.1 | 1142 | 0 | 44.1 | 0 | -755.757 | 0 | 2928.9
2019-11-09 13:00 | 13:00 | 2954.9 | 793.1 | 1481.962 | 123.4 | 0.7 | 96.1 | 1000.6 | 0 | 50.5 | 0 | -591.462 | 0 | 2954.9
2019-11-09 14:00 | 14:00 | 2938.5 | 793.1 | 1483.337 | 123.4 | 0.7 | 96.1 | 707.9 | 0 | 51.6 | 0 | -317.637 | 0 | 2938.5
2019-11-09 15:00 | 15:00 | 2930.1 | 793.1 | 1489.276 | 123.4 | 0.7 | 96.1 | 290.2 | 0 | 50.5 | 0 | 86.824 | 0 | 2930.1
2019-11-09 16:00 | 16:00 | 3016.3 | 793.1 | 1498.886 | 152.8 | 0.7 | 96.1 | 9.6 | 0 | 52.7 | 0 | 412.414 | 0 | 3016.3
2019-11-09 17:00 | 17:00 | 3193.6 | 793.1 | 1500.903 | 215.1 | 0.7 | 96.1 | 0 | 0 | 55.9 | 0 | 531.797 | 0 | 3193.6
2019-11-09 18:00 | 18:00 | 3204.2 | 793.1 | 1492.997 | 215.1 | 0.7 | 96.1 | 0 | 0 | 52.7 | 0 | 553.503 | 0 | 3204.2
2019-11-09 19:00 | 19:00 | 3151.5 | 793.1 | 1493.962 | 215.7 | 0.7 | 96.1 | 0 | 0 | 52.7 | 0 | 499.238 | 0 | 3151.5
2019-11-09 20:00 | 20:00 | 3054.4 | 793.1 | 1488.792 | 215.1 | 0.7 | 96.1 | 0 | 0 | 69.9 | 0 | 390.708 | 0 | 3054.4
2019-11-09 21:00 | 21:00 | 2917.1 | 793.1 | 1489.381 | 215.1 | 0.7 | 96.1 | 0 | 0 | 73.1 | 0 | 249.619 | 0 | 2917.1
2019-11-09 22:00 | 22:00 | 2766 | 793.1 | 1490.423 | 214.9 | 0.7 | 96.1 | 0 | 0 | 73.1 | 0 | 97.677 | 0 | 2766
2019-11-09 23:00 | 23:00 | 2608.9 | 793.1 | 1517.512 | 152.8 | 0.7 | 96.1 | 0 | 0 | 92.5 | 0 | -43.812 | 0 | 2608.9
2019-11-10 | 0:00 | 2426.6 | 793.1 | 1488.801 | 129.8 | 0.7 | 96.1 | 0 | 0 | 104.3 | 0 | -186.201 | 0 | 2426.6
2019-11-10 01:00 | 1:00 | 2323 | 793.1 | 1480.084 | 129.6 | 0.7 | 96.1 | 0 | 0 | 130.1 | 0 | -306.684 | 0 | 2323
2019-11-10 02:00 | 2:00 | 2313.2 | 793.1 | 1479.29 | 129.6 | 0.7 | 96.1 | 0 | 0 | 143 | 0 | -328.59 | 0 | 2313.2
2019-11-10 03:00 | 3:00 | 2345.1 | 793.1 | 1487.778 | 129.6 | 0.7 | 96.1 | 0 | 0 | 122.6 | 0 | -284.778 | 0 | 2345.1
2019-11-10 04:00 | 4:00 | 2361.5 | 793.1 | 1478.666 | 129.6 | 0.7 | 96.1 | 0 | 0 | 104.3 | 0 | -240.966 | 0 | 2361.5
2019-11-10 05:00 | 5:00 | 2395.5 | 793.1 | 1484.107 | 129.6 | 0.7 | 96.1 | 0 | 0 | 100 | 0 | -208.107 | 0 | 2395.5
2019-11-10 06:00 | 6:00 | 2438.8 | 793.1 | 1480.507 | 152.8 | 0.7 | 96.1 | 19.4 | 0 | 104.3 | 0 | -208.107 | 0 | 2438.8
2019-11-10 07:00 | 7:00 | 2556.9 | 793.1 | 1490.867 | 152.8 | 0.7 | 96.1 | 349.4 | 0 | 101.1 | 0 | -427.167 | 0 | 2556.9
2019-11-10 08:00 | 8:00 | 2671 | 793.1 | 1489.945 | 123.4 | 0.7 | 96.1 | 779.7 | 0 | 100 | 0 | -711.945 | 0 | 2671
2019-11-10 09:00 | 9:00 | 2748.5 | 793.1 | 1498.705 | 123.4 | 0.7 | 96.1 | 1071.8 | 0 | 95.7 | 0 | -931.005 | 0 | 2748.5
2019-11-10 10:00 | 10:00 | 2748.7 | 793.1 | 1483.4 | 123.4 | 0.7 | 96.1 | 1251.6 | 0 | 95.7 | 0 | -1095.3 | 0 | 2748.7
2019-11-10 11:00 | 11:00 | 2739.8 | 793.1 | 1434.3 | 123.4 | 0.7 | 96.1 | 1290.7 | 0 | 96.8 | 0 | -1095.3 | 0 | 2739.8
2019-11-10 12:00 | 12:00 | 2729 | 793.1 | 1497.4 | 123.4 | 0.7 | 96.1 | 1221.1 | 0 | 92.5 | 0 | -1095.3 | 0 | 2729
2019-11-10 13:00 | 13:00 | 2718 | 793.1 | 1505.7213 | 123.4 | 0.7 | 96.1 | 1044.7 | 0 | 69.9 | 0 | -915.6213 | 0 | 2718
2019-11-10 14:00 | 14:00 | 2724.5 | 793.1 | 1512.162 | 123.4 | 0.7 | 96.1 | 734.6 | 0 | 55.9 | 0 | -591.462 | 0 | 2724.5
2019-11-10 15:00 | 15:00 | 2741.2 | 793.1 | 1497.483 | 123.4 | 0.7 | 96.1 | 304.7 | 0 | 46.2 | 0 | -120.483 | 0 | 2741.2
2019-11-10 16:00 | 16:00 | 2846.3 | 793.1 | 1635.117 | 152.8 | 0.7 | 96.1 | 9.3 | 0 | 39.8 | 0 | 119.383 | 0 | 2846.3
2019-11-10 17:00 | 17:00 | 3079.6 | 793.1 | 1596.104 | 215.1 | 0.7 | 96.1 | 0 | 0 | 31.2 | 0 | 347.296 | 0 | 3079.6
2019-11-10 18:00 | 18:00 | 3131 | 793.1 | 1664.857 | 215.1 | 0.7 | 96.1 | 0 | 0 | 24.7 | 0 | 336.443 | 0 | 3131
2019-11-10 19:00 | 19:00 | 3093.4 | 793.1 | 1675.648 | 215.7 | 0.7 | 96.1 | 0 | 0 | 17.2 | 0 | 294.952 | 0 | 3093.4
2019-11-10 20:00 | 20:00 | 3016.8 | 793.1 | 1667.787 | 215.1 | 0.7 | 96.1 | 0 | 0 | 16.1 | 0 | 227.913 | 0 | 3016.8
2019-11-10 21:00 | 21:00 | 2869.8 | 793.1 | 1677.235 | 215.1 | 0.7 | 96.1 | 0 | 0 | 33.3 | 0 | 54.265 | 0 | 2869.8
2019-11-10 22:00 | 22:00 | 2703.9 | 793.1 | 1615.318 | 214.9 | 0.7 | 96.1 | 0 | 0 | 49.5 | 0 | -65.718 | 0 | 2703.9
2019-11-10 23:00 | 23:00 | 2538.1 | 793.1 | 1559.983 | 152.8 | 0.7 | 96.1 | 0 | 0 | 55.9 | 0 | -120.483 | 0 | 2538.1
2019-11-11 | 0:00 | 2367.7 | 793.1 | 1539.872 | 129.8 | 0.7 | 96.1 | 0 | 0 | 71 | 0 | -262.872 | 0 | 2367.7
2019-11-11 01:00 | 1:00 | 2277.6 | 793.1 | 1535.243 | 129.6 | 0.7 | 96.1 | 0 | 0 | 62.4 | 0 | -339.543 | 0 | 2277.6
2019-11-11 02:00 | 2:00 | 2274.1 | 793.1 | 1535.043 | 129.6 | 0.7 | 96.1 | 0 | 0 | 59.1 | 0 | -339.543 | 0 | 2274.1
2019-11-11 03:00 | 3:00 | 2312.2 | 793.1 | 1532.684 | 129.6 | 0.7 | 96.1 | 0 | 0 | 66.7 | 0 | -306.684 | 0 | 2312.2
2019-11-11 04:00 | 4:00 | 2362.2 | 793.1 | 1540.225 | 129.6 | 0.7 | 96.1 | 0 | 0 | 76.3 | 0 | -273.825 | 0 | 2362.2
2019-11-11 05:00 | 5:00 | 2489.7 | 793.1 | 1540.995 | 129.6 | 0.7 | 96.1 | 0 | 0 | 93.5 | 0 | -164.295 | 0 | 2489.7
2019-11-11 06:00 | 6:00 | 2756.1 | 793.1 | 1659.665 | 152.8 | 0.7 | 96.1 | 10.7 | 0 | 97.8 | 0 | -54.765 | 0 | 2756.1
2019-11-11 07:00 | 7:00 | 3090.4 | 793.1 | 1752.288 | 152.8 | 0.7 | 96.1 | 177.8 | 0 | 74.2 | 0 | 43.412 | 0 | 3090.4
2019-11-11 08:00 | 8:00 | 3418.9 | 793.1 | 1729.034 | 123.4 | 0.7 | 96.1 | 378.7 | 0 | 59.1 | 0 | 238.766 | 0 | 3418.9
2019-11-11 09:00 | 9:00 | 3577.2 | 793.1 | 1764.622 | 123.4 | 0.7 | 96.1 | 454.7 | 0 | 62.4 | 0 | 282.178 | 0 | 3577.2
2019-11-11 10:00 | 10:00 | 3558.6 | 793.1 | 1763.246 | 123.4 | 0.7 | 96.1 | 524.3 | 0 | 62.4 | 0 | 195.354 | 0 | 3558.6
2019-11-11 11:00 | 11:00 | 3474.2 | 793.1 | 1751.988 | 123.4 | 0.7 | 96.1 | 592.4 | 0 | 73.1 | 0 | 43.412 | 0 | 3474.2
2019-11-11 12:00 | 12:00 | 3285.2 | 793.1 | 1648.901 | 123.4 | 0.7 | 96.1 | 722.1 | 0 | 87.1 | 0 | -186.201 | 0 | 3285.2
2019-11-11 13:00 | 13:00 | 3460.7 | 793.1 | 1724.53 | 123.4 | 0.7 | 96.1 | 746.4 | 0 | 86 | 0 | -109.53 | 0 | 3460.7
2019-11-11 14:00 | 14:00 | 3522 | 793.1 | 1842.023 | 123.4 | 0.7 | 96.1 | 481.9 | 0 | 87.1 | 0 | 97.677 | 0 | 3522
2019-11-11 15:00 | 15:00 | 3511.4 | 793.1 | 1746.644 | 123.4 | 0.7 | 96.1 | 102.2 | 0 | 84.9 | 0 | 564.356 | 0 | 3511.4
2019-11-11 16:00 | 16:00 | 3608.5 | 793.1 | 1751.302 | 152.8 | 0.7 | 96.1 | 1.4 | 0 | 96.8 | 0 | 716.298 | 0 | 3608.5
2019-11-11 17:00 | 17:00 | 3643.7 | 793.1 | 1794.073 | 215.1 | 0.7 | 96.1 | 0 | 0 | 104.3 | 0 | 640.327 | 0 | 3643.7
2019-11-11 18:00 | 18:00 | 3576.3 | 793.1 | 1784.291 | 215.1 | 0.7 | 96.1 | 0 | 0 | 111.8 | 0 | 575.209 | 0 | 3576.3
2019-11-11 19:00 | 19:00 | 3454.1 | 793.1 | 1787.427 | 215.7 | 0.7 | 96.1 | 0 | 0 | 116.1 | 0 | 444.973 | 0 | 3454.1
2019-11-11 20:00 | 20:00 | 3317.7 | 793.1 | 1784.116 | 215.1 | 0.7 | 96.1 | 0 | 0 | 124.7 | 0 | 303.884 | 0 | 3317.7
2019-11-11 21:00 | 21:00 | 3180.5 | 793.1 | 1784.652 | 215.1 | 0.7 | 96.1 | 0 | 0 | 117.2 | 0 | 173.648 | 0 | 3180.5
2019-11-11 22:00 | 22:00 | 3040.7 | 793.1 | 1777.9 | 214.9 | 0.7 | 96.1 | 0 | 0 | 158 | 0 | 0 | 0 | 3040.7
2019-11-11 23:00 | 23:00 | 2836.5 | 793.1 | 1687.077 | 152.8 | 0.7 | 96.1 | 0 | 0 | 205.3 | 0 | -98.577 | 0 | 2836.5
2019-11-12 | 0:00 | 2624.1 | 793.1 | 1582.813 | 129.8 | 0.7 | 96.1 | 0 | 0 | 251.6 | 0 | -230.013 | 0 | 2624.1
2019-11-12 01:00 | 1:00 | 2505.2 | 793.1 | 1576.943 | 129.6 | 0.7 | 96.1 | 0 | 0 | 248.3 | 0 | -339.543 | 0 | 2505.2
2019-11-12 02:00 | 2:00 | 2492.4 | 793.1 | 1578.296 | 129.6 | 0.7 | 96.1 | 0 | 0 | 245.1 | 0 | -350.496 | 0 | 2492.4
2019-11-12 03:00 | 3:00 | 2521.6 | 793.1 | 1569.643 | 129.6 | 0.7 | 96.1 | 0 | 0 | 272 | 0 | -339.543 | 0 | 2521.6
2019-11-12 04:00 | 4:00 | 2566.8 | 793.1 | 1576.431 | 129.6 | 0.7 | 96.1 | 0 | 0 | 266.6 | 0 | -295.731 | 0 | 2566.8
2019-11-12 05:00 | 5:00 | 2694 | 793.1 | 1577.595 | 129.6 | 0.7 | 96.1 | 0 | 0 | 261.2 | 0 | -164.295 | 0 | 2694
2019-11-12 06:00 | 6:00 | 2922.4 | 793.1 | 1633.606 | 152.8 | 0.7 | 96.1 | 14.3 | 0 | 253.7 | 0 | -21.906 | 0 | 2922.4
2019-11-12 07:00 | 7:00 | 3110.4 | 793.1 | 1564.177 | 152.8 | 0.7 | 96.1 | 328 | 0 | 274.1 | 0 | -98.577 | 0 | 3110.4
2019-11-12 08:00 | 8:00 | 3282.1 | 793.1 | 1566.537 | 123.4 | 0.7 | 96.1 | 750.1 | 0 | 269.8 | 0 | -317.637 | 0 | 3282.1
2019-11-12 09:00 | 9:00 | 3422.9 | 793.1 | 1585.785 | 123.4 | 0.7 | 96.1 | 1054.4 | 0 | 262.3 | 0 | -492.885 | 0 | 3422.9
2019-11-12 10:00 | 10:00 | 3431.9 | 793.1 | 1581.627 | 123.4 | 0.7 | 96.1 | 1224.1 | 0 | 259.1 | 0 | -646.227 | 0 | 3431.9
2019-11-12 11:00 | 11:00 | 3415.5 | 793.1 | 1580.086 | 123.4 | 0.7 | 96.1 | 1256.1 | 0 | 245.1 | 0 | -679.086 | 0 | 3415.5
2019-11-12 12:00 | 12:00 | 3258.9 | 793.1 | 1582.063 | 123.4 | 0.7 | 96.1 | 1198.2 | 0 | 243 | 0 | -777.663 | 0 | 3258.9
2019-11-12 13:00 | 13:00 | 3386.9 | 793.1 | 1578.626 | 123.4 | 0.7 | 96.1 | 1022.8 | 0 | 232.2 | 0 | -460.026 | 0 | 3386.9
2019-11-12 14:00 | 14:00 | 3406.5 | 793.1 | 1566.636 | 123.4 | 0.7 | 96.1 | 720.4 | 0 | 237.6 | 0 | -131.436 | 0 | 3406.5
2019-11-12 15:00 | 15:00 | 3391.1 | 793.1 | 1672.852 | 123.4 | 0.7 | 96.1 | 295.9 | 0 | 235.4 | 0 | 173.648 | 0 | 3391.1
2019-11-12 16:00 | 16:00 | 3465.8 | 793.1 | 1702.062 | 152.8 | 0.7 | 96.1 | 7.9 | 0 | 213.9 | 0 | 499.238 | 0 | 3465.8
2019-11-12 17:00 | 17:00 | 3567.7 | 793.1 | 1709.197 | 215.1 | 0.7 | 96.1 | 0 | 0 | 200 | 0 | 553.503 | 0 | 3567.7
2019-11-12 18:00 | 18:00 | 3516.1 | 793.1 | 1720.409 | 215.1 | 0.7 | 96.1 | 0 | 0 | 180.6 | 0 | 510.091 | 0 | 3516.1
2019-11-12 19:00 | 19:00 | 3408.6 | 793.1 | 1715.233 | 215.7 | 0.7 | 96.1 | 0 | 0 | 164.5 | 0 | 423.267 | 0 | 3408.6
2019-11-12 20:00 | 20:00 | 3281.7 | 793.1 | 1752.675 | 215.1 | 0.7 | 96.1 | 0 | 0 | 152.7 | 0 | 271.325 | 0 | 3281.7
2019-11-12 21:00 | 21:00 | 3145.9 | 793.1 | 1717.699 | 215.1 | 0.7 | 96.1 | 0 | 0 | 138.7 | 0 | 184.501 | 0 | 3145.9
2019-11-12 22:00 | 22:00 | 3026.9 | 793.1 | 1742.241 | 214.9 | 0.7 | 96.1 | 0 | 0 | 147.3 | 0 | 32.559 | 0 | 3026.9
2019-11-12 23:00 | 23:00 | 2824.5 | 793.1 | 1632.4 | 152.8 | 0.7 | 96.1 | 0 | 0 | 149.4 | 0 | 0 | 0 | 2824.5
2019-11-13 | 0:00 | 2611.3 | 793.1 | 1558.383 | 129.8 | 0.7 | 96.1 | 0 | 0 | 153.7 | 0 | -120.483 | 0 | 2611.3
2019-11-13 01:00 | 1:00 | 2494.3 | 793.1 | 1554.06 | 129.6 | 0.7 | 96.1 | 0 | 0 | 139.8 | 0 | -219.06 | 0 | 2494.3
2019-11-13 02:00 | 2:00 | 2476.9 | 793.1 | 1554.113 | 129.6 | 0.7 | 96.1 | 0 | 0 | 133.3 | 0 | -230.013 | 0 | 2476.9
2019-11-13 03:00 | 3:00 | 2508.6 | 793.1 | 1536.195 | 129.6 | 0.7 | 96.1 | 0 | 0 | 117.2 | 0 | -164.295 | 0 | 2508.6
2019-11-13 04:00 | 4:00 | 2547.6 | 793.1 | 1542.183 | 129.6 | 0.7 | 96.1 | 0 | 0 | 106.4 | 0 | -120.483 | 0 | 2547.6
2019-11-13 05:00 | 5:00 | 2657.6 | 793.1 | 1543.906 | 129.6 | 0.7 | 96.1 | 0 | 0 | 116.1 | 0 | -21.906 | 0 | 2657.6
2019-11-13 06:00 | 6:00 | 2888.7 | 793.1 | 1710.241 | 152.8 | 0.7 | 96.1 | 8.6 | 0 | 94.6 | 0 | 32.559 | 0 | 2888.7
2019-11-13 07:00 | 7:00 | 3138 | 793.1 | 1689.57 | 152.8 | 0.7 | 96.1 | 232.7 | 0 | 64.5 | 0 | 108.53 | 0 | 3138
2019-11-13 08:00 | 8:00 | 3387.8 | 793.1 | 1763.7 | 123.4 | 0.7 | 96.1 | 559.2 | 0 | 51.6 | 0 | 0 | 0 | 3387.8
2019-11-13 09:00 | 9:00 | 3567.6 | 793.1 | 1748.653 | 123.4 | 0.7 | 96.1 | 767.1 | 0 | 49.5 | 0 | -10.953 | 0 | 3567.6
2019-11-13 10:00 | 10:00 | 3596.8 | 793.1 | 1750.453 | 123.4 | 0.7 | 96.1 | 791.3 | 0 | 52.7 | 0 | -10.953 | 0 | 3596.8
2019-11-13 11:00 | 11:00 | 3566.1 | 793.1 | 1647.528 | 123.4 | 0.7 | 96.1 | 600.7 | 0 | 44.1 | 0 | 260.472 | 0 | 3566.1
2019-11-13 12:00 | 12:00 | 3373.8 | 793.1 | 1630.087 | 123.4 | 0.7 | 96.1 | 460.6 | 0 | 41.9 | 0 | 227.913 | 0 | 3373.8
2019-11-13 13:00 | 13:00 | 3504.8 | 793.1 | 1637.662 | 123.4 | 0.7 | 96.1 | 309.4 | 0 | 45.2 | 0 | 499.238 | 0 | 3504.8
2019-11-13 14:00 | 14:00 | 3513.1 | 793.1 | 1668.385 | 123.4 | 0.7 | 96.1 | 172.1 | 0 | 62.4 | 0 | 596.915 | 0 | 3513.1
2019-11-13 15:00 | 15:00 | 3515.8 | 793.1 | 1677.867 | 123.4 | 0.7 | 96.1 | 71.2 | 0 | 91.4 | 0 | 662.033 | 0 | 3515.8
2019-11-13 16:00 | 16:00 | 3630.3 | 793.1 | 1685.137 | 152.8 | 0.7 | 96.1 | 1.8 | 0 | 130.1 | 0 | 770.563 | 0 | 3630.3
2019-11-13 17:00 | 17:00 | 3685.7 | 793.1 | 1693.349 | 215.1 | 0.7 | 96.1 | 0 | 0 | 160.2 | 0 | 727.151 | 0 | 3685.7
2019-11-13 18:00 | 18:00 | 3619.1 | 793.1 | 1686.62 | 215.1 | 0.7 | 96.1 | 0 | 0 | 176.3 | 0 | 651.18 | 0 | 3619.1
2019-11-13 19:00 | 19:00 | 3505.6 | 793.1 | 1691.162 | 215.7 | 0.7 | 96.1 | 0 | 0 | 209.6 | 0 | 499.238 | 0 | 3505.6
2019-11-13 20:00 | 20:00 | 3367.6 | 793.1 | 1684.257 | 215.1 | 0.7 | 96.1 | 0 | 0 | 241.9 | 0 | 336.443 | 0 | 3367.6
2019-11-13 21:00 | 21:00 | 3228.5 | 793.1 | 1679.487 | 215.1 | 0.7 | 96.1 | 0 | 0 | 216.1 | 0 | 227.913 | 0 | 3228.5
2019-11-13 22:00 | 22:00 | 3073.6 | 793.1 | 1740.694 | 214.9 | 0.7 | 96.1 | 0 | 0 | 206.4 | 0 | 21.706 | 0 | 3073.6
2019-11-13 23:00 | 23:00 | 2859.5 | 793.1 | 1656.312 | 152.8 | 0.7 | 96.1 | 0 | 0 | 204.3 | 0 | -43.812 | 0 | 2859.5
2019-11-14 | 0:00 | 2626.2 | 793.1 | 1564.548 | 129.8 | 0.7 | 96.1 | 0 | 0 | 217.2 | 0 | -175.248 | 0 | 2626.2
2019-11-14 01:00 | 1:00 | 2507.8 | 793.1 | 1542.825 | 129.6 | 0.7 | 96.1 | 0 | 0 | 219.3 | 0 | -273.825 | 0 | 2507.8
2019-11-14 02:00 | 2:00 | 2486.7 | 793.1 | 1538.231 | 129.6 | 0.7 | 96.1 | 0 | 0 | 224.7 | 0 | -295.731 | 0 | 2486.7
2019-11-14 03:00 | 3:00 | 2516.4 | 793.1 | 1539.625 | 129.6 | 0.7 | 96.1 | 0 | 0 | 231.1 | 0 | -273.825 | 0 | 2516.4
2019-11-14 04:00 | 4:00 | 2562.1 | 793.1 | 1559.272 | 129.6 | 0.7 | 96.1 | 0 | 0 | 246.2 | 0 | -262.872 | 0 | 2562.1
2019-11-14 05:00 | 5:00 | 2654.9 | 793.1 | 1587.607 | 129.6 | 0.7 | 96.1 | 0 | 0 | 255.9 | 0 | -208.107 | 0 | 2654.9
2019-11-14 06:00 | 6:00 | 2874.6 | 793.1 | 1681.683 | 152.8 | 0.7 | 96.1 | 8.4 | 0 | 262.3 | 0 | -120.483 | 0 | 2874.6
2019-11-14 07:00 | 7:00 | 3162.3 | 793.1 | 1789.083 | 152.8 | 0.7 | 96.1 | 182.2 | 0 | 268.8 | 0 | -120.483 | 0 | 3162.3
2019-11-14 08:00 | 8:00 | 3406.1 | 793.1 | 1806.989 | 123.4 | 0.7 | 96.1 | 454.1 | 0 | 274.1 | 0 | -142.389 | 0 | 3406.1
2019-11-14 09:00 | 9:00 | 3544.7 | 793.1 | 1805.807 | 123.4 | 0.7 | 96.1 | 652 | 0 | 281.7 | 0 | -208.107 | 0 | 3544.7
2019-11-14 10:00 | 10:00 | 3483.6 | 793.1 | 1721.914 | 123.4 | 0.7 | 96.1 | 860.4 | 0 | 304.2 | 0 | -416.214 | 0 | 3483.6
2019-11-14 11:00 | 11:00 | 3473 | 793.1 | 1707.468 | 123.4 | 0.7 | 96.1 | 1046.3 | 0 | 319.3 | 0 | -613.368 | 0 | 3473
2019-11-14 12:00 | 12:00 | 3295.4 | 793.1 | 1710.869 | 123.4 | 0.7 | 96.1 | 1039.7 | 0 | 331.1 | 0 | -799.569 | 0 | 3295.4
2019-11-14 13:00 | 13:00 | 3426 | 793.1 | 1713.691 | 123.4 | 0.7 | 96.1 | 914.9 | 0 | 298.9 | 0 | -514.791 | 0 | 3426
2019-11-14 14:00 | 14:00 | 3443.2 | 793.1 | 1722.901 | 123.4 | 0.7 | 96.1 | 621.2 | 0 | 272 | 0 | -186.201 | 0 | 3443.2
2019-11-14 15:00 | 15:00 | 3415.7 | 793.1 | 1825.976 | 123.4 | 0.7 | 96.1 | 230.5 | 0 | 259.1 | 0 | 86.824 | 0 | 3415.7
2019-11-14 16:00 | 16:00 | 3499.9 | 793.1 | 1828.204 | 152.8 | 0.7 | 96.1 | 6.5 | 0 | 275.2 | 0 | 347.296 | 0 | 3499.9
2019-11-14 17:00 | 17:00 | 3583.9 | 793.1 | 1823.692 | 215.1 | 0.7 | 96.1 | 0 | 0 | 264.5 | 0 | 390.708 | 0 | 3583.9
2019-11-14 18:00 | 18:00 | 3534.8 | 793.1 | 1827.857 | 215.1 | 0.7 | 96.1 | 0 | 0 | 265.5 | 0 | 336.443 | 0 | 3534.8
2019-11-14 19:00 | 19:00 | 3427.6 | 793.1 | 1855.746 | 215.7 | 0.7 | 96.1 | 0 | 0 | 270.9 | 0 | 195.354 | 0 | 3427.6
2019-11-14 20:00 | 20:00 | 3301.7 | 793.1 | 1885.588 | 215.1 | 0.7 | 96.1 | 0 | 0 | 267.7 | 0 | 43.412 | 0 | 3301.7
2019-11-14 21:00 | 21:00 | 3168.1 | 793.1 | 1802.9 | 215.1 | 0.7 | 96.1 | 0 | 0 | 260.2 | 0 | 0 | 0 | 3168.1
2019-11-14 22:00 | 22:00 | 3048.1 | 793.1 | 1704.6 | 214.9 | 0.7 | 96.1 | 0 | 0 | 238.7 | 0 | 0 | 0 | 3048.1
2019-11-14 23:00 | 23:00 | 2856.4 | 793.1 | 1654.718 | 152.8 | 0.7 | 96.1 | 0 | 0 | 224.7 | 0 | -65.718 | 0 | 2856.4
2019-11-15 | 0:00 | 2641.3 | 793.1 | 1554.136 | 129.8 | 0.7 | 96.1 | 0 | 0 | 198.9 | 0 | -131.436 | 0 | 2641.3
2019-11-15 01:00 | 1:00 | 2523.6 | 793.1 | 1554.613 | 129.6 | 0.7 | 96.1 | 0 | 0 | 179.5 | 0 | -230.013 | 0 | 2523.6
2019-11-15 02:00 | 2:00 | 2512.4 | 793.1 | 1544.007 | 129.6 | 0.7 | 96.1 | 0 | 0 | 157 | 0 | -208.107 | 0 | 2512.4
2019-11-15 03:00 | 3:00 | 2540.6 | 793.1 | 1555.548 | 129.6 | 0.7 | 96.1 | 0 | 0 | 140.8 | 0 | -175.248 | 0 | 2540.6
2019-11-15 04:00 | 4:00 | 2584.3 | 793.1 | 1578.189 | 129.6 | 0.7 | 96.1 | 0 | 0 | 129 | 0 | -142.389 | 0 | 2584.3
2019-11-15 05:00 | 5:00 | 2718 | 793.1 | 1620.812 | 129.6 | 0.7 | 96.1 | 0 | 0 | 121.5 | 0 | -43.812 | 0 | 2718
2019-11-15 06:00 | 6:00 | 2949 | 793.1 | 1787 | 152.8 | 0.7 | 96.1 | 8.6 | 0 | 110.7 | 0 | 0 | 0 | 2949
2019-11-15 07:00 | 7:00 | 3168.1 | 793.1 | 1760.7 | 152.8 | 0.7 | 96.1 | 270.1 | 0 | 94.6 | 0 | 0 | 0 | 3168.1
2019-11-15 08:00 | 8:00 | 3347 | 793.1 | 1738.748 | 123.4 | 0.7 | 96.1 | 692.8 | 0 | 77.4 | 0 | -175.248 | 0 | 3347
2019-11-15 09:00 | 9:00 | 3494.7 | 793.1 | 1690.725 | 123.4 | 0.7 | 96.1 | 996.8 | 0 | 67.7 | 0 | -273.825 | 0 | 3494.7
2019-11-15 10:00 | 10:00 | 3471.6 | 793.1 | 1686.367 | 123.4 | 0.7 | 96.1 | 1133.5 | 0 | 65.6 | 0 | -427.167 | 0 | 3471.6
2019-11-15 11:00 | 11:00 | 3438.5 | 793.1 | 1687.879 | 123.4 | 0.7 | 96.1 | 1143.8 | 0 | 64.5 | 0 | -470.979 | 0 | 3438.5
2019-11-15 12:00 | 12:00 | 3255.4 | 793.1 | 1665.05 | 123.4 | 0.7 | 96.1 | 1061.3 | 0 | 63.4 | 0 | -547.65 | 0 | 3255.4
2019-11-15 13:00 | 13:00 | 3367.9 | 793.1 | 1737.155 | 123.4 | 0.7 | 96.1 | 936.3 | 0 | 64.5 | 0 | -383.355 | 0 | 3367.9
2019-11-15 14:00 | 14:00 | 3397.5 | 793.1 | 1787.642 | 123.4 | 0.7 | 96.1 | 680 | 0 | 69.9 | 0 | -153.342 | 0 | 3397.5
2019-11-15 15:00 | 15:00 | 3394 | 793.1 | 1827.94 | 123.4 | 0.7 | 96.1 | 265.8 | 0 | 69.9 | 0 | 217.06 | 0 | 3394
2019-11-15 16:00 | 16:00 | 3484.7 | 793.1 | 1776.844 | 152.8 | 0.7 | 96.1 | 5.1 | 0 | 95.7 | 0 | 564.356 | 0 | 3484.7
2019-11-15 17:00 | 17:00 | 3583 | 793.1 | 1754.132 | 215.1 | 0.7 | 96.1 | 0 | 0 | 116.1 | 0 | 607.768 | 0 | 3583
2019-11-15 18:00 | 18:00 | 3528.8 | 793.1 | 1722.738 | 215.1 | 0.7 | 96.1 | 0 | 0 | 115 | 0 | 586.062 | 0 | 3528.8
2019-11-15 19:00 | 19:00 | 3424.8 | 793.1 | 1723.315 | 215.7 | 0.7 | 96.1 | 0 | 0 | 107.5 | 0 | 488.385 | 0 | 3424.8
2019-11-15 20:00 | 20:00 | 3315.5 | 793.1 | 1724.298 | 215.1 | 0.7 | 96.1 | 0 | 0 | 117.2 | 0 | 369.002 | 0 | 3315.5
2019-11-15 21:00 | 21:00 | 3182.7 | 793.1 | 1713.134 | 215.1 | 0.7 | 96.1 | 0 | 0 | 125.8 | 0 | 238.766 | 0 | 3182.7
2019-11-15 22:00 | 22:00 | 3073.9 | 793.1 | 1750.076 | 214.9 | 0.7 | 96.1 | 0 | 0 | 132.2 | 0 | 86.824 | 0 | 3073.9
2019-11-15 23:00 | 23:00 | 2891.8 | 793.1 | 1723.3 | 152.8 | 0.7 | 96.1 | 0 | 0 | 125.8 | 0 | 0 | 0 | 2891.8
2019-11-16 | 0:00 | 2694.5 | 793.1 | 1597.518 | 129.8 | 0.7 | 96.1 | 0 | 0 | 143 | 0 | -65.718 | 0 | 2694.5
2019-11-16 01:00 | 1:00 | 2569.7 | 793.1 | 1536.942 | 129.6 | 0.7 | 96.1 | 0 | 0 | 166.6 | 0 | -153.342 | 0 | 2569.7
2019-11-16 02:00 | 2:00 | 2546.8 | 793.1 | 1558.007 | 129.6 | 0.7 | 96.1 | 0 | 0 | 177.4 | 0 | -208.107 | 0 | 2546.8
2019-11-16 03:00 | 3:00 | 2551.8 | 793.1 | 1558.554 | 129.6 | 0.7 | 96.1 | 0 | 0 | 170.9 | 0 | -197.154 | 0 | 2551.8
2019-11-16 04:00 | 4:00 | 2581.1 | 793.1 | 1537.983 | 129.6 | 0.7 | 96.1 | 0 | 0 | 144.1 | 0 | -120.483 | 0 | 2581.1
2019-11-16 05:00 | 5:00 | 2629.7 | 793.1 | 1580.624 | 129.6 | 0.7 | 96.1 | 0 | 0 | 117.2 | 0 | -87.624 | 0 | 2629.7
2019-11-16 06:00 | 6:00 | 2742.3 | 793.1 | 1501.923 | 152.8 | 0.7 | 96.1 | 8.6 | 0 | 91.4 | 0 | 97.677 | 0 | 2742.3
2019-11-16 07:00 | 7:00 | 2889.5 | 793.1 | 1528.671 | 152.8 | 0.7 | 96.1 | 304.5 | 0 | 90.3 | 0 | -76.671 | 0 | 2889.5
2019-11-16 08:00 | 8:00 | 3020.6 | 793.1 | 1515.49 | 123.4 | 0.7 | 96.1 | 744.1 | 0 | 76.3 | 0 | -328.59 | 0 | 3020.6
2019-11-16 09:00 | 9:00 | 3093.2 | 793.1 | 1516.803 | 123.4 | 0.7 | 96.1 | 1047.5 | 0 | 74.2 | 0 | -558.603 | 0 | 3093.2
2019-11-16 10:00 | 10:00 | 3066.6 | 793.1 | 1521.592 | 123.4 | 0.7 | 96.1 | 1160.7 | 0 | 72 | 0 | -700.992 | 0 | 3066.6
2019-11-16 11:00 | 11:00 | 3013.6 | 793.1 | 1515.757 | 123.4 | 0.7 | 96.1 | 1164 | 0 | 76.3 | 0 | -755.757 | 0 | 3013.6
2019-11-16 12:00 | 12:00 | 2955.8 | 793.1 | 1512.457 | 123.4 | 0.7 | 96.1 | 1109.5 | 0 | 76.3 | 0 | -755.757 | 0 | 2955.8
2019-11-16 13:00 | 13:00 | 2972.7 | 793.1 | 1514.356 | 123.4 | 0.7 | 96.1 | 947.9 | 0 | 66.7 | 0 | -569.556 | 0 | 2972.7
2019-11-16 14:00 | 14:00 | 2964.2 | 793.1 | 1513.278 | 123.4 | 0.7 | 96.1 | 661.1 | 0 | 61.3 | 0 | -284.778 | 0 | 2964.2
2019-11-16 15:00 | 15:00 | 2947.9 | 793.1 | 1474.558 | 123.4 | 0.7 | 96.1 | 243.6 | 0 | 64.5 | 0 | 151.942 | 0 | 2947.9
2019-11-16 16:00 | 16:00 | 3057.4 | 793.1 | 1492.474 | 152.8 | 0.7 | 96.1 | 4 | 0 | 62.4 | 0 | 455.826 | 0 | 3057.4
2019-11-16 17:00 | 17:00 | 3227.8 | 793.1 | 1490.797 | 215.1 | 0.7 | 96.1 | 0 | 0 | 78.5 | 0 | 553.503 | 0 | 3227.8
2019-11-16 18:00 | 18:00 | 3247.7 | 793.1 | 1490.297 | 215.1 | 0.7 | 96.1 | 0 | 0 | 98.9 | 0 | 553.503 | 0 | 3247.7
2019-11-16 19:00 | 19:00 | 3185.3 | 793.1 | 1496.715 | 215.7 | 0.7 | 96.1 | 0 | 0 | 94.6 | 0 | 488.385 | 0 | 3185.3
2019-11-16 20:00 | 20:00 | 3104.9 | 793.1 | 1492.939 | 215.1 | 0.7 | 96.1 | 0 | 0 | 105.4 | 0 | 401.561 | 0 | 3104.9
2019-11-16 21:00 | 21:00 | 2965.3 | 793.1 | 1490.128 | 215.1 | 0.7 | 96.1 | 0 | 0 | 109.7 | 0 | 260.472 | 0 | 2965.3
2019-11-16 22:00 | 22:00 | 2827.6 | 793.1 | 1499.476 | 214.9 | 0.7 | 96.1 | 0 | 0 | 136.5 | 0 | 86.824 | 0 | 2827.6
2019-11-16 23:00 | 23:00 | 2672.7 | 793.1 | 1527.359 | 152.8 | 0.7 | 96.1 | 0 | 0 | 135.5 | 0 | -32.859 | 0 | 2672.7
2019-11-17 | 0:00 | 2493.9 | 793.1 | 1526.119 | 129.8 | 0.7 | 96.1 | 0 | 0 | 200 | 0 | -251.919 | 0 | 2493.9
2019-11-17 01:00 | 1:00 | 2390.8 | 793.1 | 1519.037 | 129.6 | 0.7 | 96.1 | 0 | 0 | 169.9 | 0 | -317.637 | 0 | 2390.8
2019-11-17 02:00 | 2:00 | 2376.4 | 793.1 | 1526.543 | 129.6 | 0.7 | 96.1 | 0 | 0 | 169.9 | 0 | -339.543 | 0 | 2376.4
2019-11-17 03:00 | 3:00 | 2389.4 | 793.1 | 1527.59 | 129.6 | 0.7 | 96.1 | 0 | 0 | 170.9 | 0 | -328.59 | 0 | 2389.4
2019-11-17 04:00 | 4:00 | 2411.9 | 793.1 | 1528.337 | 129.6 | 0.7 | 96.1 | 0 | 0 | 181.7 | 0 | -317.637 | 0 | 2411.9
2019-11-17 05:00 | 5:00 | 2454.2 | 793.1 | 1519.325 | 129.6 | 0.7 | 96.1 | 0 | 0 | 189.2 | 0 | -273.825 | 0 | 2454.2
2019-11-17 06:00 | 6:00 | 2510.9 | 793.1 | 1523.013 | 152.8 | 0.7 | 96.1 | 7.5 | 0 | 167.7 | 0 | -230.013 | 0 | 2510.9
2019-11-17 07:00 | 7:00 | 2642.3 | 793.1 | 1530.061 | 152.8 | 0.7 | 96.1 | 292 | 0 | 182.8 | 0 | -405.261 | 0 | 2642.3
2019-11-17 08:00 | 8:00 | 2738.7 | 793.1 | 1528.045 | 123.4 | 0.7 | 96.1 | 722.2 | 0 | 187.1 | 0 | -711.945 | 0 | 2738.7
2019-11-17 09:00 | 9:00 | 2802.9 | 793.1 | 1530.3863 | 123.4 | 0.7 | 96.1 | 1027.7 | 0 | 198.9 | 0 | -967.3863 | 0 | 2802.9
2019-11-17 10:00 | 10:00 | 2829.2 | 793.1 | 1540.3 | 123.4 | 0.7 | 96.1 | 1166.6 | 0 | 204.3 | 0 | -1095.3 | 0 | 2829.2
2019-11-17 11:00 | 11:00 | 2770.2 | 793.1 | 1439.9 | 123.4 | 0.7 | 96.1 | 1210.2 | 0 | 202.1 | 0 | -1095.3 | 0 | 2770.2
2019-11-17 12:00 | 12:00 | 2754 | 793.1 | 1463.7 | 123.4 | 0.7 | 96.1 | 1178.8 | 0 | 193.5 | 0 | -1095.3 | 0 | 2754
2019-11-17 13:00 | 13:00 | 2767.8 | 793.1 | 1567.176 | 123.4 | 0.7 | 96.1 | 1009 | 0 | 186 | 0 | -1007.676 | 0 | 2767.8
2019-11-17 14:00 | 14:00 | 2753.1 | 793.1 | 1549.327 | 123.4 | 0.7 | 96.1 | 664.7 | 0 | 172 | 0 | -646.227 | 0 | 2753.1
2019-11-17 15:00 | 15:00 | 2752.1 | 793.1 | 1539.654 | 123.4 | 0.7 | 96.1 | 257.6 | 0 | 138.7 | 0 | -197.154 | 0 | 2752.1
2019-11-17 16:00 | 16:00 | 2916.1 | 793.1 | 1514.381 | 152.8 | 0.7 | 96.1 | 4 | 0 | 105.4 | 0 | 249.619 | 0 | 2916.1
2019-11-17 17:00 | 17:00 | 3165.2 | 793.1 | 1510.874 | 215.1 | 0.7 | 96.1 | 0 | 0 | 93.5 | 0 | 455.826 | 0 | 3165.2
2019-11-17 18:00 | 18:00 | 3218.6 | 793.1 | 1510.956 | 215.1 | 0.7 | 96.1 | 0 | 0 | 81.7 | 0 | 520.944 | 0 | 3218.6
2019-11-17 19:00 | 19:00 | 3188.1 | 793.1 | 1519.915 | 215.7 | 0.7 | 96.1 | 0 | 0 | 74.2 | 0 | 488.385 | 0 | 3188.1
2019-11-17 20:00 | 20:00 | 3123.3 | 793.1 | 1513.333 | 215.1 | 0.7 | 96.1 | 0 | 0 | 81.7 | 0 | 423.267 | 0 | 3123.3
2019-11-17 21:00 | 21:00 | 2983.7 | 793.1 | 1510.369 | 215.1 | 0.7 | 96.1 | 0 | 0 | 75.3 | 0 | 293.031 | 0 | 2983.7
2019-11-17 22:00 | 22:00 | 2809 | 793.1 | 1522.417 | 214.9 | 0.7 | 96.1 | 0 | 0 | 62.4 | 0 | 119.383 | 0 | 2809
2019-11-17 23:00 | 23:00 | 2629.5 | 793.1 | 1532.153 | 152.8 | 0.7 | 96.1 | 0 | 0 | 65.6 | 0 | -10.953 | 0 | 2629.5
2019-11-18 | 0:00 | 2460.4 | 793.1 | 1524.395 | 129.8 | 0.7 | 96.1 | 0 | 0 | 80.6 | 0 | -164.295 | 0 | 2460.4
2019-11-18 01:00 | 1:00 | 2361.7 | 793.1 | 1520.578 | 129.6 | 0.7 | 96.1 | 0 | 0 | 106.4 | 0 | -284.778 | 0 | 2361.7
2019-11-18 02:00 | 2:00 | 2359 | 793.1 | 1520.637 | 129.6 | 0.7 | 96.1 | 0 | 0 | 136.5 | 0 | -317.637 | 0 | 2359
2019-11-18 03:00 | 3:00 | 2392.2 | 793.1 | 1530.831 | 129.6 | 0.7 | 96.1 | 0 | 0 | 137.6 | 0 | -295.731 | 0 | 2392.2
2019-11-18 04:00 | 4:00 | 2443 | 793.1 | 1531.319 | 129.6 | 0.7 | 96.1 | 0 | 0 | 144.1 | 0 | -251.919 | 0 | 2443
2019-11-18 05:00 | 5:00 | 2573.3 | 793.1 | 1534.736 | 129.6 | 0.7 | 96.1 | 0 | 0 | 150.5 | 0 | -131.436 | 0 | 2573.3
2019-11-18 06:00 | 6:00 | 2867.5 | 793.1 | 1526.217 | 152.8 | 0.7 | 96.1 | 2.9 | 0 | 176.3 | 0 | 119.383 | 0 | 2867.5
2019-11-18 07:00 | 7:00 | 3213.9 | 793.1 | 1517.01 | 152.8 | 0.7 | 96.1 | 131.9 | 0 | 196.7 | 0 | 325.59 | 0 | 3213.9
2019-11-18 08:00 | 8:00 | 3514.3 | 793.1 | 1512.615 | 123.4 | 0.7 | 96.1 | 288.2 | 0 | 211.8 | 0 | 488.385 | 0 | 3514.3
2019-11-18 09:00 | 9:00 | 3604.8 | 793.1 | 1513.104 | 123.4 | 0.7 | 96.1 | 503.2 | 0 | 227.9 | 0 | 347.296 | 0 | 3604.8
2019-11-18 10:00 | 10:00 | 3536.2 | 793.1 | 1649.242 | 123.4 | 0.7 | 96.1 | 801.2 | 0 | 225.8 | 0 | -153.342 | 0 | 3536.2
2019-11-18 11:00 | 11:00 | 3504.5 | 793.1 | 1645.408 | 123.4 | 0.7 | 96.1 | 995 | 0 | 245.1 | 0 | -394.308 | 0 | 3504.5
2019-11-18 12:00 | 12:00 | 3320.8 | 793.1 | 1617.397 | 123.4 | 0.7 | 96.1 | 982.8 | 0 | 244 | 0 | -536.697 | 0 | 3320.8
2019-11-18 13:00 | 13:00 | 3432.6 | 793.1 | 1671.284 | 123.4 | 0.7 | 96.1 | 813.9 | 0 | 240.8 | 0 | -306.684 | 0 | 3432.6
2019-11-18 14:00 | 14:00 | 3394.2 | 793.1 | 1727.495 | 123.4 | 0.7 | 96.1 | 569.4 | 0 | 248.3 | 0 | -164.295 | 0 | 3394.2
2019-11-18 15:00 | 15:00 | 3419.9 | 793.1 | 1670.134 | 123.4 | 0.7 | 96.1 | 237.5 | 0 | 260.2 | 0 | 238.766 | 0 | 3419.9
2019-11-18 16:00 | 16:00 | 3512.9 | 793.1 | 1619.0445 | 152.8 | 0.7 | 96.1 | 3 | 0 | 292.4 | 0 | 555.7555 | 0 | 3512.9
2019-11-18 17:00 | 17:00 | 3606.6 | 793.1 | 1579.932 | 215.1 | 0.7 | 96.1 | 0 | 0 | 313.9 | 0 | 607.768 | 0 | 3606.6
2019-11-18 18:00 | 18:00 | 3539.5 | 793.1 | 1631.268 | 215.1 | 0.7 | 96.1 | 0 | 0 | 325.7 | 0 | 477.532 | 0 | 3539.5
2019-11-18 19:00 | 19:00 | 3412.9 | 793.1 | 1636.404 | 215.7 | 0.7 | 96.1 | 0 | 0 | 323.6 | 0 | 347.296 | 0 | 3412.9
2019-11-18 20:00 | 20:00 | 3277.3 | 793.1 | 1634.993 | 215.1 | 0.7 | 96.1 | 0 | 0 | 331.1 | 0 | 206.207 | 0 | 3277.3
2019-11-18 21:00 | 21:00 | 3128.7 | 793.1 | 1646.935 | 215.1 | 0.7 | 96.1 | 0 | 0 | 322.5 | 0 | 54.265 | 0 | 3128.7
2019-11-18 22:00 | 22:00 | 3001.7 | 793.1 | 1682.83 | 214.9 | 0.7 | 96.1 | 0 | 0 | 323.6 | 0 | -109.53 | 0 | 3001.7
2019-11-18 23:00 | 23:00 | 2816.8 | 793.1 | 1560.03 | 152.8 | 0.7 | 96.1 | 0 | 0 | 323.6 | 0 | -109.53 | 0 | 2816.8
2019-11-19 | 0:00 | 2618.9 | 793.1 | 1525.572 | 129.8 | 0.7 | 96.1 | 0 | 0 | 336.5 | 0 | -262.872 | 0 | 2618.9
2019-11-19 01:00 | 1:00 | 2507.1 | 793.1 | 1525.855 | 129.6 | 0.7 | 96.1 | 0 | 0 | 345.1 | 0 | -383.355 | 0 | 2507.1
2019-11-19 02:00 | 2:00 | 2489.3 | 793.1 | 1533.008 | 129.6 | 0.7 | 96.1 | 0 | 0 | 331.1 | 0 | -394.308 | 0 | 2489.3
2019-11-19 03:00 | 3:00 | 2508.8 | 793.1 | 1536.596 | 129.6 | 0.7 | 96.1 | 0 | 0 | 303.2 | 0 | -350.496 | 0 | 2508.8
2019-11-19 04:00 | 4:00 | 2535.9 | 793.1 | 1540.131 | 129.6 | 0.7 | 96.1 | 0 | 0 | 272 | 0 | -295.731 | 0 | 2535.9
2019-11-19 05:00 | 5:00 | 2615.1 | 793.1 | 1547.807 | 129.6 | 0.7 | 96.1 | 0 | 0 | 255.9 | 0 | -208.107 | 0 | 2615.1
2019-11-19 06:00 | 6:00 | 2833.3 | 793.1 | 1702.342 | 152.8 | 0.7 | 96.1 | 5.1 | 0 | 236.5 | 0 | -153.342 | 0 | 2833.3
2019-11-19 07:00 | 7:00 | 3100.7 | 793.1 | 1732.136 | 152.8 | 0.7 | 96.1 | 229.4 | 0 | 227.9 | 0 | -131.436 | 0 | 3100.7
2019-11-19 08:00 | 8:00 | 3305.3 | 793.1 | 1697.895 | 123.4 | 0.7 | 96.1 | 531.6 | 0 | 226.8 | 0 | -164.295 | 0 | 3305.3
2019-11-19 09:00 | 9:00 | 3428.2 | 793.1 | 1699.49 | 123.4 | 0.7 | 96.1 | 811.8 | 0 | 232.2 | 0 | -328.59 | 0 | 3428.2
2019-11-19 10:00 | 10:00 | 3438 | 793.1 | 1685.597 | 123.4 | 0.7 | 96.1 | 1029.6 | 0 | 246.2 | 0 | -536.697 | 0 | 3438
2019-11-19 11:00 | 11:00 | 3435.2 | 793.1 | 1691.874 | 123.4 | 0.7 | 96.1 | 1112.7 | 0 | 252.6 | 0 | -635.274 | 0 | 3435.2
2019-11-19 12:00 | 12:00 | 3288.9 | 793.1 | 1666.357 | 123.4 | 0.7 | 96.1 | 1091.9 | 0 | 273.1 | 0 | -755.757 | 0 | 3288.9
2019-11-19 13:00 | 13:00 | 3431 | 793.1 | 1697.138 | 123.4 | 0.7 | 96.1 | 936.3 | 0 | 288.1 | 0 | -503.838 | 0 | 3431
2019-11-19 14:00 | 14:00 | 3443 | 793.1 | 1728.848 | 123.4 | 0.7 | 96.1 | 611.6 | 0 | 264.5 | 0 | -175.248 | 0 | 3443
2019-11-19 15:00 | 15:00 | 3422.1 | 793.1 | 1563.751 | 123.4 | 0.7 | 96.1 | 209.5 | 0 | 277.4 | 0 | 358.149 | 0 | 3422.1
2019-11-19 16:00 | 16:00 | 3515.2 | 793.1 | 1571.579 | 152.8 | 0.7 | 96.1 | 2.8 | 0 | 279.5 | 0 | 618.621 | 0 | 3515.2
2019-11-19 17:00 | 17:00 | 3577.7 | 793.1 | 1571.379 | 215.1 | 0.7 | 96.1 | 0 | 0 | 282.7 | 0 | 618.621 | 0 | 3577.7
2019-11-19 18:00 | 18:00 | 3513.7 | 793.1 | 1593.156 | 215.1 | 0.7 | 96.1 | 0 | 0 | 294.6 | 0 | 520.944 | 0 | 3513.7
2019-11-19 19:00 | 19:00 | 3390.1 | 793.1 | 1619.745 | 215.7 | 0.7 | 96.1 | 0 | 0 | 284.9 | 0 | 379.855 | 0 | 3390.1
2019-11-19 20:00 | 20:00 | 3261.3 | 793.1 | 1642.334 | 215.1 | 0.7 | 96.1 | 0 | 0 | 275.2 | 0 | 238.766 | 0 | 3261.3
2019-11-19 21:00 | 21:00 | 3120.9 | 793.1 | 1636.47 | 215.1 | 0.7 | 96.1 | 0 | 0 | 270.9 | 0 | 108.53 | 0 | 3120.9
2019-11-19 22:00 | 22:00 | 3013.4 | 793.1 | 1704.518 | 214.9 | 0.7 | 96.1 | 0 | 0 | 269.8 | 0 | -65.718 | 0 | 3013.4
2019-11-19 23:00 | 23:00 | 2839.3 | 793.1 | 1672.136 | 152.8 | 0.7 | 96.1 | 0 | 0 | 255.9 | 0 | -131.436 | 0 | 2839.3
2019-11-20 | 0:00 | 2628.8 | 793.1 | 1566.554 | 129.8 | 0.7 | 96.1 | 0 | 0 | 239.7 | 0 | -197.154 | 0 | 2628.8
2019-11-20 01:00 | 1:00 | 2526.1 | 793.1 | 1543.925 | 129.6 | 0.7 | 96.1 | 0 | 0 | 236.5 | 0 | -273.825 | 0 | 2526.1
2019-11-20 02:00 | 2:00 | 2520.9 | 793.1 | 1546.478 | 129.6 | 0.7 | 96.1 | 0 | 0 | 239.7 | 0 | -284.778 | 0 | 2520.9
2019-11-20 03:00 | 3:00 | 2550.6 | 793.1 | 1539.172 | 129.6 | 0.7 | 96.1 | 0 | 0 | 254.8 | 0 | -262.872 | 0 | 2550.6
2019-11-20 04:00 | 4:00 | 2599.3 | 793.1 | 1546.666 | 129.6 | 0.7 | 96.1 | 0 | 0 | 274.1 | 0 | -240.966 | 0 | 2599.3
2019-11-20 05:00 | 5:00 | 2733.4 | 793.1 | 1559.336 | 129.6 | 0.7 | 96.1 | 0 | 0 | 286 | 0 | -131.436 | 0 | 2733.4
2019-11-20 06:00 | 6:00 | 2990.9 | 793.1 | 1692.112 | 152.8 | 0.7 | 96.1 | 4.3 | 0 | 295.6 | 0 | -43.812 | 0 | 2990.9
2019-11-20 07:00 | 7:00 | 3183.9 | 793.1 | 1690.03 | 152.8 | 0.7 | 96.1 | 262.9 | 0 | 297.8 | 0 | -109.53 | 0 | 3183.9
2019-11-20 08:00 | 8:00 | 3371.9 | 793.1 | 1620.86 | 123.4 | 0.7 | 96.1 | 688 | 0 | 268.8 | 0 | -219.06 | 0 | 3371.9
2019-11-20 09:00 | 9:00 | 3503.8 | 793.1 | 1613.349 | 123.4 | 0.7 | 96.1 | 1005.3 | 0 | 233.3 | 0 | -361.449 | 0 | 3503.8
2019-11-20 10:00 | 10:00 | 3494.7 | 793.1 | 1591.144 | 123.4 | 0.7 | 96.1 | 1189.2 | 0 | 226.8 | 0 | -525.744 | 0 | 3494.7
2019-11-20 11:00 | 11:00 | 3474.8 | 793.1 | 1596.103 | 123.4 | 0.7 | 96.1 | 1207.9 | 0 | 216.1 | 0 | -558.603 | 0 | 3474.8
2019-11-20 12:00 | 12:00 | 3320.6 | 793.1 | 1587.074 | 123.4 | 0.7 | 96.1 | 1144.8 | 0 | 210.7 | 0 | -635.274 | 0 | 3320.6
2019-11-20 13:00 | 13:00 | 3446.5 | 793.1 | 1626.602 | 123.4 | 0.7 | 96.1 | 960.8 | 0 | 218.2 | 0 | -372.402 | 0 | 3446.5
2019-11-20 14:00 | 14:00 | 3478.9 | 793.1 | 1747.295 | 123.4 | 0.7 | 96.1 | 645 | 0 | 237.6 | 0 | -164.295 | 0 | 3478.9
2019-11-20 15:00 | 15:00 | 3513.3 | 793.1 | 1969.982 | 123.4 | 0.7 | 96.1 | 223 | 0 | 241.9 | 0 | 65.118 | 0 | 3513.3
2019-11-20 16:00 | 16:00 | 3678.9 | 793.1 | 1956.58 | 152.8 | 0.7 | 96.1 | 2.5 | 0 | 243 | 0 | 434.12 | 0 | 3678.9
2019-11-20 17:00 | 17:00 | 3787.4 | 793.1 | 1965.374 | 215.1 | 0.7 | 96.1 | 0 | 0 | 261.2 | 0 | 455.826 | 0 | 3787.4
2019-11-20 18:00 | 18:00 | 3749.4 | 793.1 | 1958.833 | 215.1 | 0.7 | 96.1 | 0 | 0 | 262.3 | 0 | 423.267 | 0 | 3749.4
2019-11-20 19:00 | 19:00 | 3654.9 | 793.1 | 1928.698 | 215.7 | 0.7 | 96.1 | 0 | 0 | 251.6 | 0 | 369.002 | 0 | 3654.9
2019-11-20 20:00 | 20:00 | 3536 | 793.1 | 1918.5857 | 215.1 | 0.7 | 96.1 | 0 | 0 | 241.9 | 0 | 270.5143 | 0 | 3536
2019-11-20 21:00 | 21:00 | 3381.4 | 793.1 | 1936.617 | 215.1 | 0.7 | 96.1 | 0 | 0 | 220.4 | 0 | 119.383 | 0 | 3381.4
2019-11-20 22:00 | 22:00 | 3214.3 | 793.1 | 1863.041 | 214.9 | 0.7 | 96.1 | 0 | 0 | 213.9 | 0 | 32.559 | 0 | 3214.3
2019-11-20 23:00 | 23:00 | 2996.3 | 793.1 | 1750.4 | 152.8 | 0.7 | 96.1 | 0 | 0 | 203.2 | 0 | 0 | 0 | 2996.3
2019-11-21 | 0:00 | 2756.7 | 793.1 | 1625.571 | 129.8 | 0.7 | 96.1 | 0 | 0 | 188.1 | 0 | -76.671 | 0 | 2756.7
2019-11-21 01:00 | 1:00 | 2641 | 793.1 | 1545.283 | 129.6 | 0.7 | 96.1 | 0 | 0 | 196.7 | 0 | -120.483 | 0 | 2641
2019-11-21 02:00 | 2:00 | 2616.1 | 793.1 | 1543.542 | 129.6 | 0.7 | 96.1 | 0 | 0 | 206.4 | 0 | -153.342 | 0 | 2616.1
2019-11-21 03:00 | 3:00 | 2639.4 | 793.1 | 1542.736 | 129.6 | 0.7 | 96.1 | 0 | 0 | 208.6 | 0 | -131.436 | 0 | 2639.4
2019-11-21 04:00 | 4:00 | 2686.5 | 793.1 | 1590.783 | 129.6 | 0.7 | 96.1 | 0 | 0 | 196.7 | 0 | -120.483 | 0 | 2686.5
2019-11-21 05:00 | 5:00 | 2835.5 | 793.1 | 1649.959 | 129.6 | 0.7 | 96.1 | 0 | 0 | 198.9 | 0 | -32.859 | 0 | 2835.5
2019-11-21 06:00 | 6:00 | 3135.4 | 793.1 | 1907.4 | 152.8 | 0.7 | 96.1 | 3.6 | 0 | 181.7 | 0 | 0 | 0 | 3135.4
2019-11-21 07:00 | 7:00 | 3362.3 | 793.1 | 1863.1 | 152.8 | 0.7 | 96.1 | 257.6 | 0 | 198.9 | 0 | 0 | 0 | 3362.3
2019-11-21 08:00 | 8:00 | 3546.2 | 793.1 | 1858.454 | 123.4 | 0.7 | 96.1 | 688.8 | 0 | 182.8 | 0 | -197.154 | 0 | 3546.2
2019-11-21 09:00 | 9:00 | 3661.1 | 793.1 | 1714.525 | 123.4 | 0.7 | 96.1 | 1025.4 | 0 | 181.7 | 0 | -273.825 | 0 | 3661.1
2019-11-21 10:00 | 10:00 | 3610 | 793.1 | 1673.279 | 123.4 | 0.7 | 96.1 | 1211.6 | 0 | 182.8 | 0 | -470.979 | 0 | 3610
2019-11-21 11:00 | 11:00 | 3554 | 793.1 | 1634.244 | 123.4 | 0.7 | 96.1 | 1257 | 0 | 175.2 | 0 | -525.744 | 0 | 3554
2019-11-21 12:00 | 12:00 | 3369.3 | 793.1 | 1595.215 | 123.4 | 0.7 | 96.1 | 1195.5 | 0 | 167.7 | 0 | -602.415 | 0 | 3369.3
2019-11-21 13:00 | 13:00 | 3485.1 | 793.1 | 1594.231 | 123.4 | 0.7 | 96.1 | 1015.3 | 0 | 158 | 0 | -295.731 | 0 | 3485.1
2019-11-21 14:00 | 14:00 | 3504 | 793.1 | 1760.977 | 123.4 | 0.7 | 96.1 | 696.1 | 0 | 132.2 | 0 | -98.577 | 0 | 3504
2019-11-21 15:00 | 15:00 | 3518.7 | 793.1 | 2082.035 | 123.4 | 0.7 | 96.1 | 255.1 | 0 | 114 | 0 | 54.265 | 0 | 3518.7
2019-11-21 16:00 | 16:00 | 3662.6 | 793.1 | 2327.193 | 152.8 | 0.7 | 96.1 | 2.6 | 0 | 83.9 | 0 | 206.207 | 0 | 3662.6
2019-11-21 17:00 | 17:00 | 3806 | 793.1 | 2371.781 | 215.1 | 0.7 | 96.1 | 0 | 0 | 79.6 | 0 | 249.619 | 0 | 3806
2019-11-21 18:00 | 18:00 | 3780.8 | 793.1 | 2351.981 | 215.1 | 0.7 | 96.1 | 0 | 0 | 74.2 | 0 | 249.619 | 0 | 3780.8
2019-11-21 19:00 | 19:00 | 3686.8 | 793.1 | 2351.858 | 215.7 | 0.7 | 96.1 | 0 | 0 | 77.4 | 0 | 151.942 | 0 | 3686.8
2019-11-21 20:00 | 20:00 | 3559.8 | 793.1 | 2251.67 | 215.1 | 0.7 | 96.1 | 0 | 0 | 94.6 | 0 | 108.53 | 0 | 3559.8
2019-11-21 21:00 | 21:00 | 3404.2 | 793.1 | 2192.7772 | 215.1 | 0.7 | 96.1 | 0 | 0 | 94.6 | 0 | 11.8228 | 0 | 3404.2
2019-11-21 22:00 | 22:00 | 3245.4 | 793.1 | 2039.241 | 214.9 | 0.7 | 96.1 | 0 | 0 | 68.8 | 0 | 32.559 | 0 | 3245.4
2019-11-21 23:00 | 23:00 | 3032.5 | 793.1 | 1928.5 | 152.8 | 0.7 | 96.1 | 0 | 0 | 61.3 | 0 | 0 | 0 | 3032.5
2019-11-22 | 0:00 | 2798.3 | 793.1 | 1701.2 | 129.8 | 0.7 | 96.1 | 0 | 0 | 77.4 | 0 | 5.1971e-13 | 0 | 2798.3
2019-11-22 01:00 | 1:00 | 2679.1 | 793.1 | 1635.865 | 129.6 | 0.7 | 96.1 | 0 | 0 | 78.5 | 0 | -54.765 | 0 | 2679.1
2019-11-22 02:00 | 2:00 | 2664.2 | 793.1 | 1636.218 | 129.6 | 0.7 | 96.1 | 0 | 0 | 74.2 | 0 | -65.718 | 0 | 2664.2
2019-11-22 03:00 | 3:00 | 2674.8 | 793.1 | 1643.365 | 129.6 | 0.7 | 96.1 | 0 | 0 | 66.7 | 0 | -54.765 | 0 | 2674.8
2019-11-22 04:00 | 4:00 | 2715.4 | 793.1 | 1650.106 | 129.6 | 0.7 | 96.1 | 0 | 0 | 67.7 | 0 | -21.906 | 0 | 2715.4
2019-11-22 05:00 | 5:00 | 2865.7 | 793.1 | 1774.2 | 129.6 | 0.7 | 96.1 | 0 | 0 | 72 | 0 | 0 | 0 | 2865.7
2019-11-22 06:00 | 6:00 | 3194.2 | 793.1 | 2045.894 | 152.8 | 0.7 | 96.1 | 4.3 | 0 | 79.6 | 0 | 21.706 | 0 | 3194.2
2019-11-22 07:00 | 7:00 | 3554.6 | 793.1 | 2188.67 | 152.8 | 0.7 | 96.1 | 122.2 | 0 | 92.5 | 0 | 108.53 | 0 | 3554.6
2019-11-22 08:00 | 8:00 | 3923.2 | 793.1 | 2395.899 | 123.4 | 0.7 | 96.1 | 237 | 0 | 92.5 | 0 | 184.501 | 0 | 3923.2
2019-11-22 09:00 | 9:00 | 4179.9 | 793.1 | 2393.233 | 123.4 | 0.7 | 96.1 | 258.7 | 0 | 91.4 | 0 | 423.267 | 0 | 4179.9
2019-11-22 10:00 | 10:00 | 4248.6 | 793.1 | 2400.727 | 123.4 | 0.7 | 96.1 | 295 | 0 | 94.6 | 0 | 444.973 | 0 | 4248.6
2019-11-22 11:00 | 11:00 | 4241.7 | 793.1 | 2394.215 | 123.4 | 0.7 | 96.1 | 249 | 0 | 96.8 | 0 | 488.385 | 0 | 4241.7
2019-11-22 12:00 | 12:00 | 4081.9 | 793.1 | 2399.739 | 123.4 | 0.7 | 96.1 | 167.3 | 0 | 100 | 0 | 401.561 | 0 | 4081.9
2019-11-22 13:00 | 13:00 | 4172.3 | 793.1 | 2396.538 | 123.4 | 0.7 | 96.1 | 73.2 | 0 | 103.2 | 0 | 586.062 | 0 | 4172.3
2019-11-22 14:00 | 14:00 | 4163.3 | 793.1 | 2402.879 | 123.4 | 0.7 | 96.1 | 25.3 | 0 | 103.2 | 0 | 618.621 | 0 | 4163.3
2019-11-22 15:00 | 15:00 | 4161.5 | 793.1 | 2399.073 | 123.4 | 0.7 | 96.1 | 7.7 | 0 | 101.1 | 0 | 640.327 | 0 | 4161.5
2019-11-22 16:00 | 16:00 | 4264.2 | 793.1 | 2475.373 | 152.8 | 0.7 | 96.1 | 0.4 | 0 | 105.4 | 0 | 640.327 | 0 | 4264.2
2019-11-22 17:00 | 17:00 | 4223.7 | 793.1 | 2468.756 | 215.1 | 0.7 | 96.1 | 0 | 0 | 129 | 0 | 520.944 | 0 | 4223.7
2019-11-22 18:00 | 18:00 | 4109.1 | 793.1 | 2471.492 | 215.1 | 0.7 | 96.1 | 0 | 0 | 141.9 | 0 | 390.708 | 0 | 4109.1
2019-11-22 19:00 | 19:00 | 3971.2 | 793.1 | 2462.128 | 215.7 | 0.7 | 96.1 | 0 | 0 | 143 | 0 | 260.472 | 0 | 3971.2
2019-11-22 20:00 | 20:00 | 3801.9 | 793.1 | 2430.217 | 215.1 | 0.7 | 96.1 | 0 | 0 | 147.3 | 0 | 119.383 | 0 | 3801.9
2019-11-22 21:00 | 21:00 | 3622.8 | 793.1 | 2292.429 | 215.1 | 0.7 | 96.1 | 0 | 0 | 149.4 | 0 | 75.971 | 0 | 3622.8
2019-11-22 22:00 | 22:00 | 3433.1 | 793.1 | 2145.294 | 214.9 | 0.7 | 96.1 | 0 | 0 | 161.3 | 0 | 21.706 | 0 | 3433.1
2019-11-22 23:00 | 23:00 | 3193.1 | 793.1 | 1993.4 | 152.8 | 0.7 | 96.1 | 0 | 0 | 157 | 0 | 0 | 0 | 3193.1
2019-11-23 | 0:00 | 2921.4 | 793.1 | 1731.8 | 129.8 | 0.7 | 96.1 | 0 | 0 | 169.9 | 0 | 2.0788e-12 | 0 | 2921.4
2019-11-23 01:00 | 1:00 | 2768 | 793.1 | 1670.083 | 129.6 | 0.7 | 96.1 | 0 | 0 | 198.9 | 0 | -120.483 | 0 | 2768
2019-11-23 02:00 | 2:00 | 2706.1 | 793.1 | 1633.542 | 129.6 | 0.7 | 96.1 | 0 | 0 | 206.4 | 0 | -153.342 | 0 | 2706.1
2019-11-23 03:00 | 3:00 | 2690.1 | 793.1 | 1607.842 | 129.6 | 0.7 | 96.1 | 0 | 0 | 216.1 | 0 | -153.342 | 0 | 2690.1
2019-11-23 04:00 | 4:00 | 2681.1 | 793.1 | 1550.983 | 129.6 | 0.7 | 96.1 | 0 | 0 | 231.1 | 0 | -120.483 | 0 | 2681.1
2019-11-23 05:00 | 5:00 | 2698.3 | 793.1 | 1556.283 | 129.6 | 0.7 | 96.1 | 0 | 0 | 243 | 0 | -120.483 | 0 | 2698.3
2019-11-23 06:00 | 6:00 | 2800.6 | 793.1 | 1542.212 | 152.8 | 0.7 | 96.1 | 3.6 | 0 | 255.9 | 0 | -43.812 | 0 | 2800.6
2019-11-23 07:00 | 7:00 | 3074.5 | 793.1 | 1671.206 | 152.8 | 0.7 | 96.1 | 114.8 | 0 | 267.7 | 0 | -21.906 | 0 | 3074.5
2019-11-23 08:00 | 8:00 | 3373.9 | 793.1 | 1883.8 | 123.4 | 0.7 | 96.1 | 211.3 | 0 | 265.5 | 0 | 0 | 0 | 3373.9
2019-11-23 09:00 | 9:00 | 3539.8 | 793.1 | 2031.447 | 123.4 | 0.7 | 96.1 | 214.4 | 0 | 269.8 | 0 | 10.853 | 0 | 3539.8
2019-11-23 10:00 | 10:00 | 3561.5 | 793.1 | 2037.247 | 123.4 | 0.7 | 96.1 | 234.6 | 0 | 265.5 | 0 | 10.853 | 0 | 3561.5
2019-11-23 11:00 | 11:00 | 3528.6 | 793.1 | 2016.4 | 123.4 | 0.7 | 96.1 | 232.3 | 0 | 266.6 | 0 | 0 | 0 | 3528.6
2019-11-23 12:00 | 12:00 | 3454 | 793.1 | 1976.8 | 123.4 | 0.7 | 96.1 | 205.9 | 0 | 258 | 0 | 0 | 0 | 3454
2019-11-23 13:00 | 13:00 | 3414 | 793.1 | 1991.3 | 123.4 | 0.7 | 96.1 | 154.6 | 0 | 254.8 | 0 | 0 | 0 | 3414
2019-11-23 14:00 | 14:00 | 3366.7 | 793.1 | 2013.6 | 123.4 | 0.7 | 96.1 | 89.3 | 0 | 250.5 | 0 | 0 | 0 | 3366.7
2019-11-23 15:00 | 15:00 | 3368.5 | 793.1 | 2066.594 | 123.4 | 0.7 | 96.1 | 26.1 | 0 | 240.8 | 0 | 21.706 | 0 | 3368.5
2019-11-23 16:00 | 16:00 | 3503.7 | 793.1 | 2233.6 | 152.8 | 0.7 | 96.1 | 0.6 | 0 | 226.8 | 0 | 0 | 0 | 3503.7
2019-11-23 17:00 | 17:00 | 3581.2 | 793.1 | 2249.194 | 215.1 | 0.7 | 96.1 | 0 | 0 | 205.3 | 0 | 21.706 | 0 | 3581.2
2019-11-23 18:00 | 18:00 | 3561.4 | 793.1 | 2238.994 | 215.1 | 0.7 | 96.1 | 0 | 0 | 195.7 | 0 | 21.706 | 0 | 3561.4
2019-11-23 19:00 | 19:00 | 3482.8 | 793.1 | 2189.1 | 215.7 | 0.7 | 96.1 | 0 | 0 | 188.1 | 0 | 0 | 0 | 3482.8
2019-11-23 20:00 | 20:00 | 3367.3 | 793.1 | 2082.8 | 215.1 | 0.7 | 96.1 | 0 | 0 | 179.5 | 0 | 0 | 0 | 3367.3
2019-11-23 21:00 | 21:00 | 3199.4 | 793.1 | 1919.2 | 215.1 | 0.7 | 96.1 | 0 | 0 | 175.2 | 0 | 0 | 0 | 3199.4
2019-11-23 22:00 | 22:00 | 3008.3 | 793.1 | 1745.5 | 214.9 | 0.7 | 96.1 | 0 | 0 | 158 | 0 | 0 | 0 | 3008.3
2019-11-23 23:00 | 23:00 | 2826.2 | 793.1 | 1619 | 152.8 | 0.7 | 96.1 | 0 | 0 | 164.5 | 0 | 0 | 0 | 2826.2
2019-11-24 | 0:00 | 2614.2 | 793.1 | 1538.801 | 129.8 | 0.7 | 96.1 | 0 | 0 | 241.9 | 0 | -186.201 | 0 | 2614.2
2019-11-24 01:00 | 1:00 | 2491.1 | 793.1 | 1542.884 | 129.6 | 0.7 | 96.1 | 0 | 0 | 235.4 | 0 | -306.684 | 0 | 2491.1
2019-11-24 02:00 | 2:00 | 2464.2 | 793.1 | 1539.99 | 129.6 | 0.7 | 96.1 | 0 | 0 | 233.3 | 0 | -328.59 | 0 | 2464.2
2019-11-24 03:00 | 3:00 | 2457.1 | 793.1 | 1539.137 | 129.6 | 0.7 | 96.1 | 0 | 0 | 216.1 | 0 | -317.637 | 0 | 2457.1
2019-11-24 04:00 | 4:00 | 2445.6 | 793.1 | 1560.343 | 129.6 | 0.7 | 96.1 | 0 | 0 | 205.3 | 0 | -339.543 | 0 | 2445.6
2019-11-24 05:00 | 5:00 | 2456.6 | 793.1 | 1573.037 | 129.6 | 0.7 | 96.1 | 0 | 0 | 181.7 | 0 | -317.637 | 0 | 2456.6
2019-11-24 06:00 | 6:00 | 2499.2 | 793.1 | 1576.478 | 152.8 | 0.7 | 96.1 | 2.5 | 0 | 162.3 | 0 | -284.778 | 0 | 2499.2
2019-11-24 07:00 | 7:00 | 2680.9 | 793.1 | 1580.001 | 152.8 | 0.7 | 96.1 | 90.7 | 0 | 153.7 | 0 | -186.201 | 0 | 2680.9
2019-11-24 08:00 | 8:00 | 2929.4 | 793.1 | 1579.818 | 123.4 | 0.7 | 96.1 | 260.1 | 0 | 141.9 | 0 | -65.718 | 0 | 2929.4
2019-11-24 09:00 | 9:00 | 3051.4 | 793.1 | 1709.395 | 123.4 | 0.7 | 96.1 | 362.9 | 0 | 130.1 | 0 | -164.295 | 0 | 3051.4
2019-11-24 10:00 | 10:00 | 3042 | 793.1 | 1616.66 | 123.4 | 0.7 | 96.1 | 517.1 | 0 | 114 | 0 | -219.06 | 0 | 3042
2019-11-24 11:00 | 11:00 | 3009.5 | 793.1 | 1621.943 | 123.4 | 0.7 | 96.1 | 607.4 | 0 | 106.4 | 0 | -339.543 | 0 | 3009.5
2019-11-24 12:00 | 12:00 | 2968.7 | 793.1 | 1618.996 | 123.4 | 0.7 | 96.1 | 603 | 0 | 83.9 | 0 | -350.496 | 0 | 2968.7
2019-11-24 13:00 | 13:00 | 2940.4 | 793.1 | 1583.407 | 123.4 | 0.7 | 96.1 | 487.3 | 0 | 64.5 | 0 | -208.107 | 0 | 2940.4
2019-11-24 14:00 | 14:00 | 2931.1 | 793.1 | 1675.577 | 123.4 | 0.7 | 96.1 | 286 | 0 | 54.8 | 0 | -98.577 | 0 | 2931.1
2019-11-24 15:00 | 15:00 | 2926.1 | 793.1 | 1773.9 | 123.4 | 0.7 | 96.1 | 71.2 | 0 | 67.7 | 0 | 0 | 0 | 2926.1
2019-11-24 16:00 | 16:00 | 3081.8 | 793.1 | 1907.582 | 152.8 | 0.7 | 96.1 | 1.9 | 0 | 64.5 | 0 | 65.118 | 0 | 3081.8
2019-11-24 17:00 | 17:00 | 3217.3 | 793.1 | 1911.064 | 215.1 | 0.7 | 96.1 | 0 | 0 | 71 | 0 | 130.236 | 0 | 3217.3
2019-11-24 18:00 | 18:00 | 3234.1 | 793.1 | 1911.764 | 215.1 | 0.7 | 96.1 | 0 | 0 | 87.1 | 0 | 130.236 | 0 | 3234.1
2019-11-24 19:00 | 19:00 | 3166.4 | 793.1 | 1823.117 | 215.7 | 0.7 | 96.1 | 0 | 0 | 118.3 | 0 | 119.383 | 0 | 3166.4
2019-11-24 20:00 | 20:00 | 3072.5 | 793.1 | 1824.447 | 215.1 | 0.7 | 96.1 | 0 | 0 | 132.2 | 0 | 10.853 | 0 | 3072.5
2019-11-24 21:00 | 21:00 | 2930.2 | 793.1 | 1671.5 | 215.1 | 0.7 | 96.1 | 0 | 0 | 153.7 | 0 | 0 | 0 | 2930.2
2019-11-24 22:00 | 22:00 | 2768.6 | 793.1 | 1541.012 | 214.9 | 0.7 | 96.1 | 0 | 0 | 166.6 | 0 | -43.812 | 0 | 2768.6
2019-11-24 23:00 | 23:00 | 2612.2 | 793.1 | 1538.789 | 152.8 | 0.7 | 96.1 | 0 | 0 | 173.1 | 0 | -142.389 | 0 | 2612.2
2019-11-25 | 0:00 | 2430.9 | 793.1 | 1540.331 | 129.8 | 0.7 | 96.1 | 0 | 0 | 166.6 | 0 | -295.731 | 0 | 2430.9
2019-11-25 01:00 | 1:00 | 2346.2 | 793.1 | 1533.061 | 129.6 | 0.7 | 96.1 | 0 | 0 | 198.9 | 0 | -405.261 | 0 | 2346.2
2019-11-25 02:00 | 2:00 | 2337.1 | 793.1 | 1531.02 | 129.6 | 0.7 | 96.1 | 0 | 0 | 224.7 | 0 | -438.12 | 0 | 2337.1
2019-11-25 03:00 | 3:00 | 2366.4 | 793.1 | 1534.555 | 129.6 | 0.7 | 96.1 | 0 | 0 | 195.7 | 0 | -383.355 | 0 | 2366.4
2019-11-25 04:00 | 4:00 | 2395.3 | 793.1 | 1539.196 | 129.6 | 0.7 | 96.1 | 0 | 0 | 187.1 | 0 | -350.496 | 0 | 2395.3
2019-11-25 05:00 | 5:00 | 2478.3 | 793.1 | 1535.519 | 129.6 | 0.7 | 96.1 | 0 | 0 | 175.2 | 0 | -251.919 | 0 | 2478.3
2019-11-25 06:00 | 6:00 | 2723.2 | 793.1 | 1543.465 | 152.8 | 0.7 | 96.1 | 1.5 | 0 | 190.3 | 0 | -54.765 | 0 | 2723.2
2019-11-25 07:00 | 7:00 | 3090.4 | 793.1 | 1689.606 | 152.8 | 0.7 | 96.1 | 182.2 | 0 | 197.8 | 0 | -21.906 | 0 | 3090.4
2019-11-25 08:00 | 8:00 | 3455.9 | 793.1 | 1770.253 | 123.4 | 0.7 | 96.1 | 471.5 | 0 | 211.8 | 0 | -10.953 | 0 | 3455.9
2019-11-25 09:00 | 9:00 | 3665.7 | 793.1 | 1817.965 | 123.4 | 0.7 | 96.1 | 663.4 | 0 | 225.8 | 0 | -54.765 | 0 | 3665.7
2019-11-25 10:00 | 10:00 | 3655.3 | 793.1 | 1815.877 | 123.4 | 0.7 | 96.1 | 715.1 | 0 | 209.6 | 0 | -98.577 | 0 | 3655.3
2019-11-25 11:00 | 11:00 | 3550.7 | 793.1 | 1774.789 | 123.4 | 0.7 | 96.1 | 671.7 | 0 | 233.3 | 0 | -142.389 | 0 | 3550.7
2019-11-25 12:00 | 12:00 | 3351.3 | 793.1 | 1738.402 | 123.4 | 0.7 | 96.1 | 723.7 | 0 | 248.3 | 0 | -372.402 | 0 | 3351.3
2019-11-25 13:00 | 13:00 | 3504.6 | 793.1 | 1765.054 | 123.4 | 0.7 | 96.1 | 681.5 | 0 | 241.9 | 0 | -197.154 | 0 | 3504.6
2019-11-25 14:00 | 14:00 | 3483.4 | 793.1 | 1844.7 | 123.4 | 0.7 | 96.1 | 393.2 | 0 | 232.2 | 0 | 0 | 0 | 3483.4
2019-11-25 15:00 | 15:00 | 3457.9 | 793.1 | 2091.994 | 123.4 | 0.7 | 96.1 | 121.3 | 0 | 209.6 | 0 | 21.706 | 0 | 3457.9
2019-11-25 16:00 | 16:00 | 3575.7 | 793.1 | 2108.205 | 152.8 | 0.7 | 96.1 | 0.8 | 0 | 261.2 | 0 | 162.795 | 0 | 3575.7
2019-11-25 17:00 | 17:00 | 3615.8 | 793.1 | 2062.57 | 215.1 | 0.7 | 96.1 | 0 | 0 | 339.7 | 0 | 108.53 | 0 | 3615.8
2019-11-25 18:00 | 18:00 | 3541.2 | 793.1 | 1985.976 | 215.1 | 0.7 | 96.1 | 0 | 0 | 363.4 | 0 | 86.824 | 0 | 3541.2
2019-11-25 19:00 | 19:00 | 3419.8 | 793.1 | 1925.841 | 215.7 | 0.7 | 96.1 | 0 | 0 | 355.8 | 0 | 32.559 | 0 | 3419.8
2019-11-25 20:00 | 20:00 | 3297.6 | 793.1 | 1859.3 | 215.1 | 0.7 | 96.1 | 0 | 0 | 333.3 | 0 | 0 | 0 | 3297.6
2019-11-25 21:00 | 21:00 | 3161.2 | 793.1 | 1744.4 | 215.1 | 0.7 | 96.1 | 0 | 0 | 311.8 | 0 | 0 | 0 | 3161.2
2019-11-25 22:00 | 22:00 | 3042.3 | 793.1 | 1664.212 | 214.9 | 0.7 | 96.1 | 0 | 0 | 317.1 | 0 | -43.812 | 0 | 3042.3
2019-11-25 23:00 | 23:00 | 2856.9 | 793.1 | 1549.259 | 152.8 | 0.7 | 96.1 | 0 | 0 | 297.8 | 0 | -32.859 | 0 | 2856.9
2019-11-26 | 0:00 | 2654 | 793.1 | 1536.854 | 129.8 | 0.7 | 96.1 | 0 | 0 | 294.6 | 0 | -197.154 | 0 | 2654
2019-11-26 01:00 | 1:00 | 2554.4 | 793.1 | 1535.878 | 129.6 | 0.7 | 96.1 | 0 | 0 | 283.8 | 0 | -284.778 | 0 | 2554.4
2019-11-26 02:00 | 2:00 | 2545.9 | 793.1 | 1540.431 | 129.6 | 0.7 | 96.1 | 0 | 0 | 281.7 | 0 | -295.731 | 0 | 2545.9
2019-11-26 03:00 | 3:00 | 2573.2 | 793.1 | 1544.825 | 129.6 | 0.7 | 96.1 | 0 | 0 | 282.7 | 0 | -273.825 | 0 | 2573.2
2019-11-26 04:00 | 4:00 | 2621.4 | 793.1 | 1538.26 | 129.6 | 0.7 | 96.1 | 0 | 0 | 282.7 | 0 | -219.06 | 0 | 2621.4
2019-11-26 05:00 | 5:00 | 2758.7 | 793.1 | 1543.871 | 129.6 | 0.7 | 96.1 | 0 | 0 | 272 | 0 | -76.671 | 0 | 2758.7
2019-11-26 06:00 | 6:00 | 3066.5 | 793.1 | 1756.8 | 152.8 | 0.7 | 96.1 | 0.4 | 0 | 266.6 | 0 | 0 | 0 | 3066.5
2019-11-26 07:00 | 7:00 | 3455.2 | 793.1 | 2063.5 | 152.8 | 0.7 | 96.1 | 96.4 | 0 | 252.6 | 0 | 0 | 0 | 3455.2
2019-11-26 08:00 | 8:00 | 3863.6 | 793.1 | 2419 | 123.4 | 0.7 | 96.1 | 202.3 | 0 | 229 | 0 | 0 | 0 | 3863.6
2019-11-26 09:00 | 9:00 | 4087.4 | 793.1 | 2594.682 | 123.4 | 0.7 | 96.1 | 216.5 | 0 | 197.8 | 0 | 65.118 | 0 | 4087.4
2019-11-26 10:00 | 10:00 | 4125.6 | 793.1 | 2587.382 | 123.4 | 0.7 | 96.1 | 273.8 | 0 | 186 | 0 | 65.118 | 0 | 4125.6
2019-11-26 11:00 | 11:00 | 4091.5 | 793.1 | 2538.282 | 123.4 | 0.7 | 96.1 | 303.9 | 0 | 170.9 | 0 | 65.118 | 0 | 4091.5
2019-11-26 12:00 | 12:00 | 3909.5 | 793.1 | 2388.3 | 123.4 | 0.7 | 96.1 | 349.9 | 0 | 158 | 0 | 0 | 0 | 3909.5
2019-11-26 13:00 | 13:00 | 4018.2 | 793.1 | 2548.2 | 123.4 | 0.7 | 96.1 | 307.3 | 0 | 149.4 | 0 | 0 | 0 | 4018.2
2019-11-26 14:00 | 14:00 | 4017.2 | 793.1 | 2583.529 | 123.4 | 0.7 | 96.1 | 204.6 | 0 | 139.8 | 0 | 75.971 | 0 | 4017.2
2019-11-26 15:00 | 15:00 | 3998.9 | 793.1 | 2650.464 | 123.4 | 0.7 | 96.1 | 65.1 | 0 | 139.8 | 0 | 130.236 | 0 | 3998.9
2019-11-26 16:00 | 16:00 | 4132.6 | 793.1 | 2657.722 | 152.8 | 0.7 | 96.1 | 0.6 | 0 | 149.4 | 0 | 282.178 | 0 | 4132.6
2019-11-26 17:00 | 17:00 | 4167.3 | 793.1 | 2656.781 | 215.1 | 0.7 | 96.1 | 0 | 0 | 155.9 | 0 | 249.619 | 0 | 4167.3
2019-11-26 18:00 | 18:00 | 4092 | 793.1 | 2662.852 | 215.1 | 0.7 | 96.1 | 0 | 0 | 150.5 | 0 | 173.648 | 0 | 4092
2019-11-26 19:00 | 19:00 | 3958.9 | 793.1 | 2656.035 | 215.7 | 0.7 | 96.1 | 0 | 0 | 143 | 0 | 54.265 | 0 | 3958.9
2019-11-26 20:00 | 20:00 | 3803.1 | 793.1 | 2558.3 | 215.1 | 0.7 | 96.1 | 0 | 0 | 139.8 | 0 | 0 | 0 | 3803.1
2019-11-26 21:00 | 21:00 | 3622.3 | 793.1 | 2374.3 | 215.1 | 0.7 | 96.1 | 0 | 0 | 143 | 0 | 0 | 0 | 3622.3
2019-11-26 22:00 | 22:00 | 3420.6 | 793.1 | 2180.3 | 214.9 | 0.7 | 96.1 | 0 | 0 | 135.5 | 0 | 0 | 0 | 3420.6
2019-11-26 23:00 | 23:00 | 3166.2 | 793.1 | 2009.5 | 152.8 | 0.7 | 96.1 | 0 | 0 | 114 | 0 | 0 | 0 | 3166.2
2019-11-27 | 0:00 | 2893.6 | 793.1 | 1775 | 129.8 | 0.7 | 96.1 | 0 | 0 | 98.9 | 0 | -2.0788e-12 | 0 | 2893.6
2019-11-27 01:00 | 1:00 | 2748.4 | 793.1 | 1681.159 | 129.6 | 0.7 | 96.1 | 0 | 0 | 80.6 | 0 | -32.859 | 0 | 2748.4
2019-11-27 02:00 | 2:00 | 2707.8 | 793.1 | 1683.018 | 129.6 | 0.7 | 96.1 | 0 | 0 | 71 | 0 | -65.718 | 0 | 2707.8
2019-11-27 03:00 | 3:00 | 2725.6 | 793.1 | 1675.559 | 129.6 | 0.7 | 96.1 | 0 | 0 | 63.4 | 0 | -32.859 | 0 | 2725.6
2019-11-27 04:00 | 4:00 | 2760.5 | 793.1 | 1679.7 | 129.6 | 0.7 | 96.1 | 0 | 0 | 61.3 | 0 | 0 | 0 | 2760.5
2019-11-27 05:00 | 5:00 | 2893.1 | 793.1 | 1814.5 | 129.6 | 0.7 | 96.1 | 0 | 0 | 59.1 | 0 | 0 | 0 | 2893.1
2019-11-27 06:00 | 6:00 | 3219.5 | 793.1 | 2122.7 | 152.8 | 0.7 | 96.1 | 0.3 | 0 | 53.8 | 0 | 0 | 0 | 3219.5
2019-11-27 07:00 | 7:00 | 3594.7 | 793.1 | 2438 | 152.8 | 0.7 | 96.1 | 69.9 | 0 | 44.1 | 0 | 0 | 0 | 3594.7
2019-11-27 08:00 | 8:00 | 3985.8 | 793.1 | 2664.829 | 123.4 | 0.7 | 96.1 | 191.9 | 0 | 39.8 | 0 | 75.971 | 0 | 3985.8
2019-11-27 09:00 | 9:00 | 4179 | 793.1 | 2660.887 | 123.4 | 0.7 | 96.1 | 244.6 | 0 | 32.3 | 0 | 227.913 | 0 | 4179
2019-11-27 10:00 | 10:00 | 4149.7 | 793.1 | 2662.417 | 123.4 | 0.7 | 96.1 | 320.2 | 0 | 34.4 | 0 | 119.383 | 0 | 4149.7
2019-11-27 11:00 | 11:00 | 4096 | 793.1 | 2598.088 | 123.4 | 0.7 | 96.1 | 408.9 | 0 | 32.3 | 0 | 43.412 | 0 | 4096
2019-11-27 12:00 | 12:00 | 3901.8 | 793.1 | 2461.5 | 123.4 | 0.7 | 96.1 | 394.7 | 0 | 32.3 | 0 | 0 | 0 | 3901.8
2019-11-27 13:00 | 13:00 | 3999.1 | 793.1 | 2650.641 | 123.4 | 0.7 | 96.1 | 274.6 | 0 | 28 | 0 | 32.559 | 0 | 3999.1
2019-11-27 14:00 | 14:00 | 3961.4 | 793.1 | 2648.564 | 123.4 | 0.7 | 96.1 | 142.4 | 0 | 26.9 | 0 | 130.236 | 0 | 3961.4
2019-11-27 15:00 | 15:00 | 3944 | 793.1 | 2654.34 | 123.4 | 0.7 | 96.1 | 22.7 | 0 | 36.6 | 0 | 217.06 | 0 | 3944
2019-11-27 16:00 | 16:00 | 4096.3 | 793.1 | 2665.157 | 152.8 | 0.7 | 96.1 | 0.4 | 0 | 51.6 | 0 | 336.443 | 0 | 4096.3
2019-11-27 17:00 | 17:00 | 4110.8 | 793.1 | 2662.322 | 215.1 | 0.7 | 96.1 | 0 | 0 | 61.3 | 0 | 282.178 | 0 | 4110.8
2019-11-27 18:00 | 18:00 | 4023.7 | 793.1 | 2666.499 | 215.1 | 0.7 | 96.1 | 0 | 0 | 67.7 | 0 | 184.501 | 0 | 4023.7
2019-11-27 19:00 | 19:00 | 3902.8 | 793.1 | 2663.282 | 215.7 | 0.7 | 96.1 | 0 | 0 | 68.8 | 0 | 65.118 | 0 | 3902.8
2019-11-27 20:00 | 20:00 | 3746.8 | 793.1 | 2569.8 | 215.1 | 0.7 | 96.1 | 0 | 0 | 72 | 0 | 0 | 0 | 3746.8
2019-11-27 21:00 | 21:00 | 3571.7 | 793.1 | 2379.6 | 215.1 | 0.7 | 96.1 | 0 | 0 | 87.1 | 0 | 0 | 0 | 3571.7
2019-11-27 22:00 | 22:00 | 3381 | 793.1 | 2163.3 | 214.9 | 0.7 | 96.1 | 0 | 0 | 112.9 | 0 | 0 | 0 | 3381
2019-11-27 23:00 | 23:00 | 3118.3 | 793.1 | 1947.7 | 152.8 | 0.7 | 96.1 | 0 | 0 | 127.9 | 0 | 0 | 0 | 3118.3
2019-11-28 | 0:00 | 2840.9 | 793.1 | 1738.112 | 129.8 | 0.7 | 96.1 | 0 | 0 | 126.9 | 0 | -43.812 | 0 | 2840.9
2019-11-28 01:00 | 1:00 | 2696.2 | 793.1 | 1673.583 | 129.6 | 0.7 | 96.1 | 0 | 0 | 123.6 | 0 | -120.483 | 0 | 2696.2
2019-11-28 02:00 | 2:00 | 2662.1 | 793.1 | 1596.077 | 129.6 | 0.7 | 96.1 | 0 | 0 | 145.1 | 0 | -98.577 | 0 | 2662.1
2019-11-28 03:00 | 3:00 | 2677.4 | 793.1 | 1593.077 | 129.6 | 0.7 | 96.1 | 0 | 0 | 163.4 | 0 | -98.577 | 0 | 2677.4
2019-11-28 04:00 | 4:00 | 2708.1 | 793.1 | 1597.724 | 129.6 | 0.7 | 96.1 | 0 | 0 | 178.5 | 0 | -87.624 | 0 | 2708.1
2019-11-28 05:00 | 5:00 | 2827.6 | 793.1 | 1702.377 | 129.6 | 0.7 | 96.1 | 0 | 0 | 204.3 | 0 | -98.577 | 0 | 2827.6
2019-11-28 06:00 | 6:00 | 3139.6 | 793.1 | 1881.6 | 152.8 | 0.7 | 96.1 | 0.3 | 0 | 215 | 0 | 0 | 0 | 3139.6
2019-11-28 07:00 | 7:00 | 3513 | 793.1 | 2155.4 | 152.8 | 0.7 | 96.1 | 71.9 | 0 | 243 | 0 | 0 | 0 | 3513
2019-11-28 08:00 | 8:00 | 3926.5 | 793.1 | 2436.9 | 123.4 | 0.7 | 96.1 | 210.8 | 0 | 265.5 | 0 | 0 | 0 | 3926.5
2019-11-28 09:00 | 9:00 | 4185.4 | 793.1 | 2573.947 | 123.4 | 0.7 | 96.1 | 307.8 | 0 | 279.5 | 0 | 10.853 | 0 | 4185.4
2019-11-28 10:00 | 10:00 | 4210.4 | 793.1 | 2568.041 | 123.4 | 0.7 | 96.1 | 285.8 | 0 | 310.7 | 0 | 32.559 | 0 | 4210.4
2019-11-28 11:00 | 11:00 | 4182.5 | 793.1 | 2569.788 | 123.4 | 0.7 | 96.1 | 217.4 | 0 | 338.6 | 0 | 43.412 | 0 | 4182.5
2019-11-28 12:00 | 12:00 | 4047 | 793.1 | 2532.3 | 123.4 | 0.7 | 96.1 | 170.3 | 0 | 331.1 | 0 | 0 | 0 | 4047
2019-11-28 13:00 | 13:00 | 4153.9 | 793.1 | 2672.841 | 123.4 | 0.7 | 96.1 | 99.8 | 0 | 335.4 | 0 | 32.559 | 0 | 4153.9
2019-11-28 14:00 | 14:00 | 4173 | 793.1 | 2665.317 | 123.4 | 0.7 | 96.1 | 52.5 | 0 | 322.5 | 0 | 119.383 | 0 | 4173
2019-11-28 15:00 | 15:00 | 4199 | 793.1 | 2658.593 | 123.4 | 0.7 | 96.1 | 16.7 | 0 | 304.2 | 0 | 206.207 | 0 | 4199
2019-11-28 16:00 | 16:00 | 4357.1 | 793.1 | 2677.604 | 152.8 | 0.7 | 96.1 | 0.3 | 0 | 289.2 | 0 | 347.296 | 0 | 4357.1
2019-11-28 17:00 | 17:00 | 4376.2 | 793.1 | 2675.863 | 215.1 | 0.7 | 96.1 | 0 | 0 | 280.6 | 0 | 314.737 | 0 | 4376.2
2019-11-28 18:00 | 18:00 | 4306.2 | 793.1 | 2673.181 | 215.1 | 0.7 | 96.1 | 0 | 0 | 278.4 | 0 | 249.619 | 0 | 4306.2
2019-11-28 19:00 | 19:00 | 4179.4 | 793.1 | 2676.964 | 215.7 | 0.7 | 96.1 | 0 | 0 | 266.6 | 0 | 130.236 | 0 | 4179.4
2019-11-28 20:00 | 20:00 | 4041.3 | 793.1 | 2614.335 | 215.1 | 0.7 | 96.1 | 0 | 0 | 267.7 | 0 | 54.265 | 0 | 4041.3
2019-11-28 21:00 | 21:00 | 3866.6 | 793.1 | 2504.7 | 215.1 | 0.7 | 96.1 | 0 | 0 | 256.9 | 0 | 0 | 0 | 3866.6
2019-11-28 22:00 | 22:00 | 3666.2 | 793.1 | 2315.2 | 214.9 | 0.7 | 96.1 | 0 | 0 | 246.2 | 0 | 0 | 0 | 3666.2
2019-11-28 23:00 | 23:00 | 3412.5 | 793.1 | 2127.9 | 152.8 | 0.7 | 96.1 | 0 | 0 | 241.9 | 0 | 0 | 0 | 3412.5
2019-11-29 | 0:00 | 3147.3 | 793.1 | 1867.4 | 129.8 | 0.7 | 96.1 | 0 | 0 | 260.2 | 0 | 1.0394e-12 | 0 | 3147.3
2019-11-29 01:00 | 1:00 | 2994.6 | 793.1 | 1716 | 129.6 | 0.7 | 96.1 | 0 | 0 | 259.1 | 0 | 0 | 0 | 2994.6
2019-11-29 02:00 | 2:00 | 2946.9 | 793.1 | 1683.806 | 129.6 | 0.7 | 96.1 | 0 | 0 | 265.5 | 0 | -21.906 | 0 | 2946.9
2019-11-29 03:00 | 3:00 | 2936.5 | 793.1 | 1688 | 129.6 | 0.7 | 96.1 | 0 | 0 | 229 | 0 | 0 | 0 | 2936.5
2019-11-29 04:00 | 4:00 | 2983.8 | 793.1 | 1745 | 129.6 | 0.7 | 96.1 | 0 | 0 | 219.3 | 0 | 0 | 0 | 2983.8
2019-11-29 05:00 | 5:00 | 3183.4 | 793.1 | 1971.5 | 129.6 | 0.7 | 96.1 | 0 | 0 | 192.4 | 0 | 0 | 0 | 3183.4
2019-11-29 06:00 | 6:00 | 3616 | 793.1 | 2370.394 | 152.8 | 0.7 | 96.1 | 0.6 | 0 | 180.6 | 0 | 21.706 | 0 | 3616
2019-11-29 07:00 | 7:00 | 3932 | 793.1 | 2365.858 | 152.8 | 0.7 | 96.1 | 213.5 | 0 | 158 | 0 | 151.942 | 0 | 3932
2019-11-29 08:00 | 8:00 | 4095.1 | 793.1 | 2299.9 | 123.4 | 0.7 | 96.1 | 657.2 | 0 | 124.7 | 0 | 0 | 0 | 4095.1
2019-11-29 09:00 | 9:00 | 4178 | 793.1 | 2062.4 | 123.4 | 0.7 | 96.1 | 991.6 | 0 | 110.7 | 0 | 0 | 0 | 4178
2019-11-29 10:00 | 10:00 | 4095.6 | 793.1 | 1844.418 | 123.4 | 0.7 | 96.1 | 1192.9 | 0 | 110.7 | 0 | -65.718 | 0 | 4095.6
2019-11-29 11:00 | 11:00 | 3994.7 | 793.1 | 1845.06 | 123.4 | 0.7 | 96.1 | 1256.5 | 0 | 98.9 | 0 | -219.06 | 0 | 3994.7
2019-11-29 12:00 | 12:00 | 3768.8 | 793.1 | 1809.196 | 123.4 | 0.7 | 96.1 | 1194.7 | 0 | 102.1 | 0 | -350.496 | 0 | 3768.8
2019-11-29 13:00 | 13:00 | 3844.6 | 793.1 | 1840.83 | 123.4 | 0.7 | 96.1 | 992.5 | 0 | 107.5 | 0 | -109.53 | 0 | 3844.6
2019-11-29 14:00 | 14:00 | 3852.6 | 793.1 | 2064.9 | 123.4 | 0.7 | 96.1 | 663.7 | 0 | 110.7 | 0 | 0 | 0 | 3852.6
2019-11-29 15:00 | 15:00 | 3895.9 | 793.1 | 2480.382 | 123.4 | 0.7 | 96.1 | 236 | 0 | 101.1 | 0 | 65.118 | 0 | 3895.9
2019-11-29 16:00 | 16:00 | 4098.7 | 793.1 | 2626.663 | 152.8 | 0.7 | 96.1 | 1.7 | 0 | 112.9 | 0 | 314.737 | 0 | 4098.7
2019-11-29 17:00 | 17:00 | 4262.5 | 793.1 | 2632.339 | 215.1 | 0.7 | 96.1 | 0 | 0 | 123.6 | 0 | 401.561 | 0 | 4262.5
2019-11-29 18:00 | 18:00 | 4247.2 | 793.1 | 2624.386 | 215.1 | 0.7 | 96.1 | 0 | 0 | 105.4 | 0 | 412.414 | 0 | 4247.2
2019-11-29 19:00 | 19:00 | 4173.9 | 793.1 | 2630.5374 | 215.7 | 0.7 | 96.1 | 0 | 0 | 107.5 | 0 | 330.2626 | 0 | 4173.9
2019-11-29 20:00 | 20:00 | 4065.8 | 793.1 | 2628.793 | 215.1 | 0.7 | 96.1 | 0 | 0 | 125.8 | 0 | 206.207 | 0 | 4065.8
2019-11-29 21:00 | 21:00 | 3914.3 | 793.1 | 2556.67 | 215.1 | 0.7 | 96.1 | 0 | 0 | 144.1 | 0 | 108.53 | 0 | 3914.3
2019-11-29 22:00 | 22:00 | 3753.6 | 793.1 | 2464.794 | 214.9 | 0.7 | 96.1 | 0 | 0 | 162.3 | 0 | 21.706 | 0 | 3753.6
2019-11-29 23:00 | 23:00 | 3526.4 | 793.1 | 2316 | 152.8 | 0.7 | 96.1 | 0 | 0 | 167.7 | 0 | 0 | 0 | 3526.4
2019-11-30 | 0:00 | 3257.5 | 793.1 | 2038.694 | 129.8 | 0.7 | 96.1 | 0 | 0 | 177.4 | 0 | 21.706 | 0 | 3257.5
2019-11-30 01:00 | 1:00 | 3069.5 | 793.1 | 1892 | 129.6 | 0.7 | 96.1 | 0 | 0 | 158 | 0 | 0 | 0 | 3069.5
2019-11-30 02:00 | 2:00 | 2983.3 | 793.1 | 1802.5 | 129.6 | 0.7 | 96.1 | 0 | 0 | 161.3 | 0 | 0 | 0 | 2983.3
2019-11-30 03:00 | 3:00 | 2943.5 | 793.1 | 1786.959 | 129.6 | 0.7 | 96.1 | 0 | 0 | 169.9 | 0 | -32.859 | 0 | 2943.5
2019-11-30 04:00 | 4:00 | 2928.8 | 793.1 | 1809.418 | 129.6 | 0.7 | 96.1 | 0 | 0 | 165.6 | 0 | -65.718 | 0 | 2928.8
2019-11-30 05:00 | 5:00 | 3011.9 | 793.1 | 1851.6 | 129.6 | 0.7 | 96.1 | 0 | 0 | 140.8 | 0 | 0 | 0 | 3011.9
2019-11-30 06:00 | 6:00 | 3241 | 793.1 | 1938.664 | 152.8 | 0.7 | 96.1 | 0.4 | 0 | 129 | 0 | 130.236 | 0 | 3241
2019-11-30 07:00 | 7:00 | 3492.5 | 793.1 | 1983.658 | 152.8 | 0.7 | 96.1 | 199.2 | 0 | 115 | 0 | 151.942 | 0 | 3492.5
2019-11-30 08:00 | 8:00 | 3668 | 793.1 | 1916.8 | 123.4 | 0.7 | 96.1 | 636.8 | 0 | 101.1 | 0 | 0 | 0 | 3668
2019-11-30 09:00 | 9:00 | 3676 | 793.1 | 1882.378 | 123.4 | 0.7 | 96.1 | 972.6 | 0 | 92.5 | 0 | -284.778 | 0 | 3676
2019-11-30 10:00 | 10:00 | 3587 | 793.1 | 1752.12 | 123.4 | 0.7 | 96.1 | 1151.1 | 0 | 108.6 | 0 | -438.12 | 0 | 3587
2019-11-30 11:00 | 11:00 | 3491.4 | 793.1 | 1653.373 | 123.4 | 0.7 | 96.1 | 1173.8 | 0 | 100 | 0 | -449.073 | 0 | 3491.4
2019-11-30 12:00 | 12:00 | 3358.4 | 793.1 | 1646.232 | 123.4 | 0.7 | 96.1 | 1102.3 | 0 | 78.5 | 0 | -481.932 | 0 | 3358.4
2019-11-30 13:00 | 13:00 | 3339.8 | 793.1 | 1635.843 | 123.4 | 0.7 | 96.1 | 938.8 | 0 | 91.4 | 0 | -339.543 | 0 | 3339.8
2019-11-30 14:00 | 14:00 | 3323.5 | 793.1 | 1813.019 | 123.4 | 0.7 | 96.1 | 642.7 | 0 | 106.4 | 0 | -251.919 | 0 | 3323.5
2019-11-30 15:00 | 15:00 | 3353.5 | 793.1 | 2010.3 | 123.4 | 0.7 | 96.1 | 226.7 | 0 | 103.2 | 0 | 0 | 0 | 3353.5
2019-11-30 16:00 | 16:00 | 3579.7 | 793.1 | 2326.77 | 152.8 | 0.7 | 96.1 | 2.8 | 0 | 98.9 | 0 | 108.53 | 0 | 3579.7
2019-11-30 17:00 | 17:00 | 3830 | 793.1 | 2477.564 | 215.1 | 0.7 | 96.1 | 0 | 0 | 117.2 | 0 | 130.236 | 0 | 3830
2019-11-30 18:00 | 18:00 | 3875.5 | 793.1 | 2515.411 | 215.1 | 0.7 | 96.1 | 0 | 0 | 114 | 0 | 141.089 | 0 | 3875.5
2019-11-30 19:00 | 19:00 | 3850.7 | 793.1 | 2509.258 | 215.7 | 0.7 | 96.1 | 0 | 0 | 83.9 | 0 | 151.942 | 0 | 3850.7
2019-11-30 20:00 | 20:00 | 3781.9 | 793.1 | 2465.911 | 215.1 | 0.7 | 96.1 | 0 | 0 | 69.9 | 0 | 141.089 | 0 | 3781.9
2019-11-30 21:00 | 21:00 | 3650.2 | 793.1 | 2361.317 | 215.1 | 0.7 | 96.1 | 0 | 0 | 64.5 | 0 | 119.383 | 0 | 3650.2
2019-11-30 22:00 | 22:00 | 3468.7 | 793.1 | 2260.082 | 214.9 | 0.7 | 96.1 | 0 | 0 | 38.7 | 0 | 65.118 | 0 | 3468.7
2019-11-30 23:00 | 23:00 | 3266.1 | 793.1 | 2192.2 | 152.8 | 0.7 | 96.1 | 0 | 0 | 31.2 | 0 | 0 | 0 | 3266.1
2019-12-01 | 0:00 | 3031.5 | 793.1 | 1984.2 | 121.9 | 0.7 | 96.1 | 0 | 0 | 35.5 | 0 | 0 | 0 | 3031.5
2019-12-01 01:00 | 1:00 | 2878.3 | 793.1 | 1827.7 | 115.6 | 0.7 | 96.1 | 0 | 0 | 45.1 | 0 | 0 | 0 | 2878.3
2019-12-01 02:00 | 2:00 | 2807 | 793.1 | 1745.6 | 115.6 | 0.7 | 96.1 | 0 | 0 | 55.9 | 0 | 0 | 0 | 2807
2019-12-01 03:00 | 3:00 | 2771.9 | 793.1 | 1699.8 | 115.6 | 0.7 | 96.1 | 0 | 0 | 66.6 | 0 | 0 | 0 | 2771.9
2019-12-01 04:00 | 4:00 | 2759.2 | 793.1 | 1704.453 | 115.6 | 0.7 | 96.1 | 0 | 0 | 60.2 | 0 | -10.953 | 0 | 2759.2
2019-12-01 05:00 | 5:00 | 2808 | 793.1 | 1733.9 | 121.9 | 0.7 | 96.1 | 0 | 0 | 62.3 | 0 | 0 | 0 | 2808
2019-12-01 06:00 | 6:00 | 2960.4 | 793.1 | 1854.5 | 146.5 | 0.7 | 96.1 | 3.9 | 0 | 65.6 | 0 | 0 | 0 | 2960.4
2019-12-01 07:00 | 7:00 | 3213 | 793.1 | 1953.3 | 146.5 | 0.7 | 96.1 | 151.3 | 0 | 72 | 0 | 0 | 0 | 3213
2019-12-01 08:00 | 8:00 | 3463 | 793.1 | 1923.7 | 115.6 | 0.7 | 96.1 | 467.2 | 0 | 66.6 | 0 | 0 | 0 | 3463
2019-12-01 09:00 | 9:00 | 3494.1 | 793.1 | 1824.171 | 115.6 | 0.7 | 96.1 | 675.5 | 0 | 65.6 | 0 | -76.671 | 0 | 3494.1
2019-12-01 10:00 | 10:00 | 3390.2 | 793.1 | 1605.748 | 115.6 | 0.7 | 96.1 | 876.8 | 0 | 77.4 | 0 | -175.248 | 0 | 3390.2
2019-12-01 11:00 | 11:00 | 3295.4 | 793.1 | 1603.19 | 115.6 | 0.7 | 96.1 | 930.4 | 0 | 84.9 | 0 | -328.59 | 0 | 3295.4
2019-12-01 12:00 | 12:00 | 3266.4 | 793.1 | 1599.378 | 115.6 | 0.7 | 96.1 | 867.8 | 0 | 78.5 | 0 | -284.778 | 0 | 3266.4
2019-12-01 13:00 | 13:00 | 3211.7 | 793.1 | 1599.277 | 115.6 | 0.7 | 96.1 | 629.2 | 0 | 76.3 | 0 | -98.577 | 0 | 3211.7
2019-12-01 14:00 | 14:00 | 3143.6 | 793.1 | 1736.418 | 115.6 | 0.7 | 96.1 | 397.5 | 0 | 69.9 | 0 | -65.718 | 0 | 3143.6
2019-12-01 15:00 | 15:00 | 3154.9 | 793.1 | 1915.8 | 115.6 | 0.7 | 96.1 | 160.5 | 0 | 73.1 | 0 | 0 | 0 | 3154.9
2019-12-01 16:00 | 16:00 | 3369.3 | 793.1 | 2255.5 | 146.5 | 0.7 | 96.1 | 1.1 | 0 | 76.3 | 0 | 0 | 0 | 3369.3
2019-12-01 17:00 | 17:00 | 3661.1 | 793.1 | 2401.482 | 216.5 | 0.7 | 96.1 | 0 | 0 | 88.1 | 0 | 65.118 | 0 | 3661.1
2019-12-01 18:00 | 18:00 | 3735.5 | 793.1 | 2436.77 | 216.5 | 0.7 | 96.1 | 0 | 0 | 83.8 | 0 | 108.53 | 0 | 3735.5
2019-12-01 19:00 | 19:00 | 3714.6 | 793.1 | 2489.588 | 216.5 | 0.7 | 96.1 | 0 | 0 | 75.2 | 0 | 43.412 | 0 | 3714.6
2019-12-01 20:00 | 20:00 | 3667.3 | 793.1 | 2477.1 | 216.5 | 0.7 | 96.1 | 0 | 0 | 83.8 | 0 | 0 | 0 | 3667.3
2019-12-01 21:00 | 21:00 | 3524.1 | 793.1 | 2341.4 | 216.5 | 0.7 | 96.1 | 0 | 0 | 76.3 | 0 | 0 | 0 | 3524.1
2019-12-01 22:00 | 22:00 | 3302.6 | 793.1 | 2120.5 | 215.9 | 0.7 | 96.1 | 0 | 0 | 76.3 | 0 | 0 | 0 | 3302.6
2019-12-01 23:00 | 23:00 | 3060.4 | 793.1 | 1929.4 | 146.5 | 0.7 | 96.1 | 0 | 0 | 94.6 | 0 | 0 | 0 | 3060.4
2019-12-02 | 0:00 | 2800.2 | 793.1 | 1732.024 | 121.9 | 0.7 | 96.1 | 0 | 0 | 144 | 0 | -87.624 | 0 | 2800.2
2019-12-02 01:00 | 1:00 | 2671.8 | 793.1 | 1611.177 | 115.6 | 0.7 | 96.1 | 0 | 0 | 153.7 | 0 | -98.577 | 0 | 2671.8
2019-12-02 02:00 | 2:00 | 2621.7 | 793.1 | 1617.095 | 115.6 | 0.7 | 96.1 | 0 | 0 | 163.4 | 0 | -164.295 | 0 | 2621.7
2019-12-02 03:00 | 3:00 | 2614.8 | 793.1 | 1613.648 | 115.6 | 0.7 | 96.1 | 0 | 0 | 170.9 | 0 | -175.248 | 0 | 2614.8
2019-12-02 04:00 | 4:00 | 2665.3 | 793.1 | 1619.642 | 115.6 | 0.7 | 96.1 | 0 | 0 | 193.5 | 0 | -153.342 | 0 | 2665.3
2019-12-02 05:00 | 5:00 | 2846.3 | 793.1 | 1679.665 | 121.9 | 0.7 | 96.1 | 0 | 0 | 209.6 | 0 | -54.765 | 0 | 2846.3
2019-12-02 06:00 | 6:00 | 3246.9 | 793.1 | 1970.8 | 146.5 | 0.7 | 96.1 | 0 | 0 | 239.7 | 0 | 0 | 0 | 3246.9
2019-12-02 07:00 | 7:00 | 3642 | 793.1 | 2279.5 | 146.5 | 0.7 | 96.1 | 67 | 0 | 259.1 | 0 | 0 | 0 | 3642
2019-12-02 08:00 | 8:00 | 4055.3 | 793.1 | 2533.488 | 115.6 | 0.7 | 96.1 | 193.4 | 0 | 279.5 | 0 | 43.412 | 0 | 4055.3
2019-12-02 09:00 | 9:00 | 4308.5 | 793.1 | 2651.976 | 115.6 | 0.7 | 96.1 | 250.3 | 0 | 313.9 | 0 | 86.824 | 0 | 4308.5
2019-12-02 10:00 | 10:00 | 4295.3 | 793.1 | 2654.094 | 115.6 | 0.7 | 96.1 | 296.9 | 0 | 317.1 | 0 | 21.706 | 0 | 4295.3
2019-12-02 11:00 | 11:00 | 4267.6 | 793.1 | 2543.9 | 115.6 | 0.7 | 96.1 | 380.7 | 0 | 337.5 | 0 | 0 | 0 | 4267.6
2019-12-02 12:00 | 12:00 | 4155 | 793.1 | 2493.8 | 115.6 | 0.7 | 96.1 | 296.7 | 0 | 359 | 0 | 0 | 0 | 4155
2019-12-02 13:00 | 13:00 | 4233.9 | 793.1 | 2662.276 | 115.6 | 0.7 | 96.1 | 143.9 | 0 | 335.4 | 0 | 86.824 | 0 | 4233.9
2019-12-02 14:00 | 14:00 | 4136.1 | 793.1 | 2655.982 | 115.6 | 0.7 | 96.1 | 66.6 | 0 | 342.9 | 0 | 65.118 | 0 | 4136.1
2019-12-02 15:00 | 15:00 | 4065.2 | 793.1 | 2577.982 | 115.6 | 0.7 | 96.1 | 53.3 | 0 | 363.3 | 0 | 65.118 | 0 | 4065.2
2019-12-02 16:00 | 16:00 | 4172.1 | 793.1 | 2656.57 | 146.5 | 0.7 | 96.1 | 0.8 | 0 | 369.8 | 0 | 108.53 | 0 | 4172.1
2019-12-02 17:00 | 17:00 | 4202.1 | 793.1 | 2646.782 | 216.5 | 0.7 | 96.1 | 0 | 0 | 383.8 | 0 | 65.118 | 0 | 4202.1
2019-12-02 18:00 | 18:00 | 4131.4 | 793.1 | 2553.376 | 216.5 | 0.7 | 96.1 | 0 | 0 | 384.8 | 0 | 86.824 | 0 | 4131.4
2019-12-02 19:00 | 19:00 | 3991.1 | 793.1 | 2501.947 | 216.5 | 0.7 | 96.1 | 0 | 0 | 371.9 | 0 | 10.853 | 0 | 3991.1
2019-12-02 20:00 | 20:00 | 3839.8 | 793.1 | 2380.8 | 216.5 | 0.7 | 96.1 | 0 | 0 | 352.6 | 0 | 0 | 0 | 3839.8
2019-12-02 21:00 | 21:00 | 3667 | 793.1 | 2216.6 | 216.5 | 0.7 | 96.1 | 0 | 0 | 344 | 0 | 0 | 0 | 3667
2019-12-02 22:00 | 22:00 | 3466.6 | 793.1 | 2030.8 | 215.9 | 0.7 | 96.1 | 0 | 0 | 330 | 0 | 0 | 0 | 3466.6
2019-12-02 23:00 | 23:00 | 3188.8 | 793.1 | 1834.2 | 146.5 | 0.7 | 96.1 | 0 | 0 | 318.2 | 0 | 0 | 0 | 3188.8
2019-12-03 | 0:00 | 2912.5 | 793.1 | 1730.289 | 121.9 | 0.7 | 96.1 | 0 | 0 | 312.8 | 0 | -142.389 | 0 | 2912.5
2019-12-03 01:00 | 1:00 | 2772.5 | 793.1 | 1642.348 | 115.6 | 0.7 | 96.1 | 0 | 0 | 299.9 | 0 | -175.248 | 0 | 2772.5
2019-12-03 02:00 | 2:00 | 2739.9 | 793.1 | 1645.807 | 115.6 | 0.7 | 96.1 | 0 | 0 | 296.7 | 0 | -208.107 | 0 | 2739.9
2019-12-03 03:00 | 3:00 | 2747.2 | 793.1 | 1640.901 | 115.6 | 0.7 | 96.1 | 0 | 0 | 287 | 0 | -186.201 | 0 | 2747.2
2019-12-03 04:00 | 4:00 | 2796.9 | 793.1 | 1711.407 | 115.6 | 0.7 | 96.1 | 0 | 0 | 288.1 | 0 | -208.107 | 0 | 2796.9
2019-12-03 05:00 | 5:00 | 2952 | 793.1 | 1759.277 | 121.9 | 0.7 | 96.1 | 0 | 0 | 279.5 | 0 | -98.577 | 0 | 2952
2019-12-03 06:00 | 6:00 | 3315.3 | 793.1 | 2000.041 | 146.5 | 0.7 | 96.1 | 0.1 | 0 | 246.2 | 0 | 32.559 | 0 | 3315.3
2019-12-03 07:00 | 7:00 | 3590.1 | 793.1 | 2018.917 | 146.5 | 0.7 | 96.1 | 177.8 | 0 | 237.6 | 0 | 119.383 | 0 | 3590.1
2019-12-03 08:00 | 8:00 | 3779 | 793.1 | 1945.2 | 115.6 | 0.7 | 96.1 | 604.7 | 0 | 223.6 | 0 | 0 | 0 | 3779
2019-12-03 09:00 | 9:00 | 3851.7 | 793.1 | 1871.295 | 115.6 | 0.7 | 96.1 | 933.9 | 0 | 205.3 | 0 | -164.295 | 0 | 3851.7
2019-12-03 10:00 | 10:00 | 3770 | 793.1 | 1762.343 | 115.6 | 0.7 | 96.1 | 1150.4 | 0 | 191.3 | 0 | -339.543 | 0 | 3770
2019-12-03 11:00 | 11:00 | 3702.6 | 793.1 | 1739.426 | 115.6 | 0.7 | 96.1 | 1212.4 | 0 | 205.3 | 0 | -460.026 | 0 | 3702.6
2019-12-03 12:00 | 12:00 | 3515.1 | 793.1 | 1724.903 | 115.6 | 0.7 | 96.1 | 1148.7 | 0 | 194.6 | 0 | -558.603 | 0 | 3515.1
2019-12-03 13:00 | 13:00 | 3626.7 | 793.1 | 1719.119 | 115.6 | 0.7 | 96.1 | 962.7 | 0 | 191.3 | 0 | -251.919 | 0 | 3626.7
2019-12-03 14:00 | 14:00 | 3645.7 | 793.1 | 1844.112 | 115.6 | 0.7 | 96.1 | 648.6 | 0 | 191.3 | 0 | -43.812 | 0 | 3645.7
2019-12-03 15:00 | 15:00 | 3658.4 | 793.1 | 2235.847 | 115.6 | 0.7 | 96.1 | 224.5 | 0 | 181.7 | 0 | 10.853 | 0 | 3658.4
2019-12-03 16:00 | 16:00 | 3806.1 | 793.1 | 2459.711 | 146.5 | 0.7 | 96.1 | 1.2 | 0 | 167.7 | 0 | 141.089 | 0 | 3806.1
2019-12-03 17:00 | 17:00 | 3936.4 | 793.1 | 2558.017 | 216.5 | 0.7 | 96.1 | 0 | 0 | 152.6 | 0 | 119.383 | 0 | 3936.4
2019-12-03 18:00 | 18:00 | 3911.5 | 793.1 | 2539.67 | 216.5 | 0.7 | 96.1 | 0 | 0 | 156.9 | 0 | 108.53 | 0 | 3911.5
2019-12-03 19:00 | 19:00 | 3828.4 | 793.1 | 2415.258 | 216.5 | 0.7 | 96.1 | 0 | 0 | 154.8 | 0 | 151.942 | 0 | 3828.4
2019-12-03 20:00 | 20:00 | 3718.3 | 793.1 | 2349.723 | 216.5 | 0.7 | 96.1 | 0 | 0 | 164.5 | 0 | 97.677 | 0 | 3718.3
2019-12-03 21:00 | 21:00 | 3577.7 | 793.1 | 2147.358 | 216.5 | 0.7 | 96.1 | 0 | 0 | 172 | 0 | 151.942 | 0 | 3577.7
2019-12-03 22:00 | 22:00 | 3416.8 | 793.1 | 2039.276 | 215.9 | 0.7 | 96.1 | 0 | 0 | 184.9 | 0 | 86.824 | 0 | 3416.8
2019-12-03 23:00 | 23:00 | 3195 | 793.1 | 1955.4 | 146.5 | 0.7 | 96.1 | 0 | 0 | 203.2 | 0 | 0 | 0 | 3195
2019-12-04 | 0:00 | 2952.9 | 793.1 | 1719.7 | 121.9 | 0.7 | 96.1 | 0 | 0 | 221.4 | 0 | 0 | 0 | 2952.9
2019-12-04 01:00 | 1:00 | 2824.4 | 793.1 | 1694.977 | 115.6 | 0.7 | 96.1 | 0 | 0 | 222.5 | 0 | -98.577 | 0 | 2824.4
2019-12-04 02:00 | 2:00 | 2796 | 793.1 | 1691.683 | 115.6 | 0.7 | 96.1 | 0 | 0 | 219.3 | 0 | -120.483 | 0 | 2796
2019-12-04 03:00 | 3:00 | 2806.5 | 793.1 | 1697.883 | 115.6 | 0.7 | 96.1 | 0 | 0 | 223.6 | 0 | -120.483 | 0 | 2806.5
2019-12-04 04:00 | 4:00 | 2859.8 | 793.1 | 1719.171 | 115.6 | 0.7 | 96.1 | 0 | 0 | 211.8 | 0 | -76.671 | 0 | 2859.8
2019-12-04 05:00 | 5:00 | 3054 | 793.1 | 1820.8 | 121.9 | 0.7 | 96.1 | 0 | 0 | 221.4 | 0 | 0 | 0 | 3054
2019-12-04 06:00 | 6:00 | 3449.5 | 793.1 | 2077.517 | 146.5 | 0.7 | 96.1 | 0.1 | 0 | 216.1 | 0 | 119.383 | 0 | 3449.5
2019-12-04 07:00 | 7:00 | 3721.5 | 793.1 | 2119.152 | 146.5 | 0.7 | 96.1 | 183.8 | 0 | 208.5 | 0 | 173.648 | 0 | 3721.5
2019-12-04 08:00 | 8:00 | 3891.2 | 793.1 | 2072.1 | 115.6 | 0.7 | 96.1 | 631.9 | 0 | 181.7 | 0 | 0 | 0 | 3891.2
2019-12-04 09:00 | 9:00 | 3937.6 | 793.1 | 1875.124 | 115.6 | 0.7 | 96.1 | 973.7 | 0 | 170.9 | 0 | -87.624 | 0 | 3937.6
2019-12-04 10:00 | 10:00 | 3836.2 | 793.1 | 1742.566 | 115.6 | 0.7 | 96.1 | 1161.4 | 0 | 167.7 | 0 | -240.966 | 0 | 3836.2
2019-12-04 11:00 | 11:00 | 3758.7 | 793.1 | 1734.796 | 115.6 | 0.7 | 96.1 | 1209.8 | 0 | 159.1 | 0 | -350.496 | 0 | 3758.7
2019-12-04 12:00 | 12:00 | 3567.1 | 793.1 | 1731.079 | 115.6 | 0.7 | 96.1 | 1124.1 | 0 | 177.4 | 0 | -470.979 | 0 | 3567.1
2019-12-04 13:00 | 13:00 | 3656 | 793.1 | 1859.784 | 115.6 | 0.7 | 96.1 | 921.1 | 0 | 176.3 | 0 | -306.684 | 0 | 3656
2019-12-04 14:00 | 14:00 | 3672.3 | 793.1 | 1873.3 | 115.6 | 0.7 | 96.1 | 622.6 | 0 | 170.9 | 0 | 0 | 0 | 3672.3
2019-12-04 15:00 | 15:00 | 3687.8 | 793.1 | 2293.094 | 115.6 | 0.7 | 96.1 | 214.9 | 0 | 152.6 | 0 | 21.706 | 0 | 3687.8
2019-12-04 16:00 | 16:00 | 3848 | 793.1 | 2484.305 | 146.5 | 0.7 | 96.1 | 1.1 | 0 | 163.4 | 0 | 162.795 | 0 | 3848
2019-12-04 17:00 | 17:00 | 3995 | 793.1 | 2554.958 | 216.5 | 0.7 | 96.1 | 0 | 0 | 181.7 | 0 | 151.942 | 0 | 3995
2019-12-04 18:00 | 18:00 | 3977.3 | 793.1 | 2520.058 | 216.5 | 0.7 | 96.1 | 0 | 0 | 198.9 | 0 | 151.942 | 0 | 3977.3
2019-12-04 19:00 | 19:00 | 3899.9 | 793.1 | 2466.564 | 216.5 | 0.7 | 96.1 | 0 | 0 | 196.7 | 0 | 130.236 | 0 | 3899.9
2019-12-04 20:00 | 20:00 | 3806.2 | 793.1 | 2391.217 | 216.5 | 0.7 | 96.1 | 0 | 0 | 189.2 | 0 | 119.383 | 0 | 3806.2
2019-12-04 21:00 | 21:00 | 3668.2 | 793.1 | 2234.711 | 216.5 | 0.7 | 96.1 | 0 | 0 | 186 | 0 | 141.089 | 0 | 3668.2
2019-12-04 22:00 | 22:00 | 3510.5 | 793.1 | 2099.264 | 215.9 | 0.7 | 96.1 | 0 | 0 | 175.2 | 0 | 130.236 | 0 | 3510.5
2019-12-04 23:00 | 23:00 | 3267.6 | 793.1 | 2003.988 | 146.5 | 0.7 | 96.1 | 0 | 0 | 183.8 | 0 | 43.412 | 0 | 3267.6
2019-12-05 | 0:00 | 3002.6 | 793.1 | 1809.1 | 121.9 | 0.7 | 96.1 | 0 | 0 | 181.7 | 0 | 0 | 0 | 3002.6
2019-12-05 01:00 | 1:00 | 2868 | 793.1 | 1736.918 | 115.6 | 0.7 | 96.1 | 0 | 0 | 191.3 | 0 | -65.718 | 0 | 2868
2019-12-05 02:00 | 2:00 | 2832 | 793.1 | 1716.765 | 115.6 | 0.7 | 96.1 | 0 | 0 | 164.5 | 0 | -54.765 | 0 | 2832
2019-12-05 03:00 | 3:00 | 2842.8 | 793.1 | 1718.812 | 115.6 | 0.7 | 96.1 | 0 | 0 | 162.3 | 0 | -43.812 | 0 | 2842.8
2019-12-05 04:00 | 4:00 | 2894 | 793.1 | 1755.606 | 115.6 | 0.7 | 96.1 | 0 | 0 | 154.8 | 0 | -21.906 | 0 | 2894
2019-12-05 05:00 | 5:00 | 3088.9 | 793.1 | 1924.5 | 121.9 | 0.7 | 96.1 | 0 | 0 | 152.6 | 0 | 0 | 0 | 3088.9
2019-12-05 06:00 | 6:00 | 3502.6 | 793.1 | 2284.241 | 146.5 | 0.7 | 96.1 | 0 | 0 | 149.4 | 0 | 32.559 | 0 | 3502.6
2019-12-05 07:00 | 7:00 | 3788.2 | 793.1 | 2279.611 | 146.5 | 0.7 | 96.1 | 175.2 | 0 | 155.9 | 0 | 141.089 | 0 | 3788.2
2019-12-05 08:00 | 8:00 | 4020.5 | 793.1 | 2269.5 | 115.6 | 0.7 | 96.1 | 601.5 | 0 | 144 | 0 | 0 | 0 | 4020.5
2019-12-05 09:00 | 9:00 | 4089.5 | 793.1 | 2056.6 | 115.6 | 0.7 | 96.1 | 889.8 | 0 | 137.6 | 0 | 0 | 0 | 4089.5
2019-12-05 10:00 | 10:00 | 3994.3 | 793.1 | 1863.783 | 115.6 | 0.7 | 96.1 | 1096.1 | 0 | 149.4 | 0 | -120.483 | 0 | 3994.3
2019-12-05 11:00 | 11:00 | 3867.4 | 793.1 | 1862.031 | 115.6 | 0.7 | 96.1 | 1125.8 | 0 | 169.8 | 0 | -295.731 | 0 | 3867.4
2019-12-05 12:00 | 12:00 | 3652.2 | 793.1 | 1848.879 | 115.6 | 0.7 | 96.1 | 1085 | 0 | 183.8 | 0 | -470.979 | 0 | 3652.2
2019-12-05 13:00 | 13:00 | 3749.4 | 793.1 | 1881.101 | 115.6 | 0.7 | 96.1 | 879.2 | 0 | 169.8 | 0 | -186.201 | 0 | 3749.4
2019-12-05 14:00 | 14:00 | 3749 | 793.1 | 1969 | 115.6 | 0.7 | 96.1 | 610 | 0 | 164.5 | 0 | 0 | 0 | 3749
2019-12-05 15:00 | 15:00 | 3803.4 | 793.1 | 2387.388 | 115.6 | 0.7 | 96.1 | 211.2 | 0 | 155.9 | 0 | 43.412 | 0 | 3803.4
2019-12-05 16:00 | 16:00 | 3978.4 | 793.1 | 2600.446 | 146.5 | 0.7 | 96.1 | 1.1 | 0 | 145.1 | 0 | 195.354 | 0 | 3978.4
2019-12-05 17:00 | 17:00 | 4113.3 | 793.1 | 2606.575 | 216.5 | 0.7 | 96.1 | 0 | 0 | 129 | 0 | 271.325 | 0 | 4113.3
2019-12-05 18:00 | 18:00 | 4081 | 793.1 | 2603.634 | 216.5 | 0.7 | 96.1 | 0 | 0 | 132.2 | 0 | 238.766 | 0 | 4081
2019-12-05 19:00 | 19:00 | 3981.2 | 793.1 | 2653.576 | 216.5 | 0.7 | 96.1 | 0 | 0 | 134.4 | 0 | 86.824 | 0 | 3981.2
2019-12-05 20:00 | 20:00 | 3860.5 | 793.1 | 2538.276 | 216.5 | 0.7 | 96.1 | 0 | 0 | 129 | 0 | 86.824 | 0 | 3860.5
2019-12-05 21:00 | 21:00 | 3709.6 | 793.1 | 2453.441 | 216.5 | 0.7 | 96.1 | 0 | 0 | 117.2 | 0 | 32.559 | 0 | 3709.6
2019-12-05 22:00 | 22:00 | 3522.1 | 793.1 | 2270.994 | 215.9 | 0.7 | 96.1 | 0 | 0 | 123.6 | 0 | 21.706 | 0 | 3522.1
2019-12-05 23:00 | 23:00 | 3269.9 | 793.1 | 2094.8 | 146.5 | 0.7 | 96.1 | 0 | 0 | 138.7 | 0 | 0 | 0 | 3269.9
2019-12-06 | 0:00 | 3014.1 | 793.1 | 1875.5 | 121.9 | 0.7 | 96.1 | 0 | 0 | 126.8 | 0 | 0 | 0 | 3014.1
2019-12-06 01:00 | 1:00 | 2872.7 | 793.1 | 1726.4 | 115.6 | 0.7 | 96.1 | 0 | 0 | 140.8 | 0 | 0 | 0 | 2872.7
2019-12-06 02:00 | 2:00 | 2834.9 | 793.1 | 1726.165 | 115.6 | 0.7 | 96.1 | 0 | 0 | 158 | 0 | -54.765 | 0 | 2834.9
2019-12-06 03:00 | 3:00 | 2835.4 | 793.1 | 1722.365 | 115.6 | 0.7 | 96.1 | 0 | 0 | 162.3 | 0 | -54.765 | 0 | 2835.4
2019-12-06 04:00 | 4:00 | 2880.9 | 793.1 | 1741.659 | 115.6 | 0.7 | 96.1 | 0 | 0 | 166.6 | 0 | -32.859 | 0 | 2880.9
2019-12-06 05:00 | 5:00 | 3053.1 | 793.1 | 1862.9 | 121.9 | 0.7 | 96.1 | 0 | 0 | 178.4 | 0 | 0 | 0 | 3053.1
2019-12-06 06:00 | 6:00 | 3449.2 | 793.1 | 2232.2 | 146.5 | 0.7 | 96.1 | 0 | 0 | 180.6 | 0 | 0 | 0 | 3449.2
2019-12-06 07:00 | 7:00 | 3805.1 | 793.1 | 2495.1 | 146.5 | 0.7 | 96.1 | 91.9 | 0 | 181.7 | 0 | 0 | 0 | 3805.1
2019-12-06 08:00 | 8:00 | 4194.7 | 793.1 | 2634.741 | 115.6 | 0.7 | 96.1 | 344.5 | 0 | 177.4 | 0 | 32.559 | 0 | 4194.7
2019-12-06 09:00 | 9:00 | 4379.9 | 793.1 | 2558.876 | 115.6 | 0.7 | 96.1 | 557.8 | 0 | 170.9 | 0 | 86.824 | 0 | 4379.9
2019-12-06 10:00 | 10:00 | 4252.4 | 793.1 | 2323.6 | 115.6 | 0.7 | 96.1 | 749.2 | 0 | 174.1 | 0 | 0 | 0 | 4252.4
2019-12-06 11:00 | 11:00 | 4189.8 | 793.1 | 2151.2 | 115.6 | 0.7 | 96.1 | 854.7 | 0 | 178.4 | 0 | 0 | 0 | 4189.8
2019-12-06 12:00 | 12:00 | 4047.2 | 793.1 | 2115.2 | 115.6 | 0.7 | 96.1 | 738.4 | 0 | 188.1 | 0 | 0 | 0 | 4047.2
2019-12-06 13:00 | 13:00 | 4140.8 | 793.1 | 2466.5 | 115.6 | 0.7 | 96.1 | 480.7 | 0 | 188.1 | 0 | 0 | 0 | 4140.8
2019-12-06 14:00 | 14:00 | 4115.9 | 793.1 | 2586.688 | 115.6 | 0.7 | 96.1 | 291.1 | 0 | 189.2 | 0 | 43.412 | 0 | 4115.9
2019-12-06 15:00 | 15:00 | 4090.5 | 793.1 | 2666.005 | 115.6 | 0.7 | 96.1 | 76.7 | 0 | 179.5 | 0 | 162.795 | 0 | 4090.5
2019-12-06 16:00 | 16:00 | 4291.2 | 793.1 | 2711.092 | 146.5 | 0.7 | 96.1 | 0.4 | 0 | 152.6 | 0 | 390.708 | 0 | 4291.2
2019-12-06 17:00 | 17:00 | 4342.2 | 793.1 | 2702.092 | 216.5 | 0.7 | 96.1 | 0 | 0 | 143 | 0 | 390.708 | 0 | 4342.2
2019-12-06 18:00 | 18:00 | 4264 | 793.1 | 2715.7716 | 216.5 | 0.7 | 96.1 | 0 | 0 | 129 | 0 | 312.8284 | 0 | 4264
2019-12-06 19:00 | 19:00 | 4146.1 | 793.1 | 2726.405 | 216.5 | 0.7 | 96.1 | 0 | 0 | 150.5 | 0 | 162.795 | 0 | 4146.1
2019-12-06 20:00 | 20:00 | 4018.8 | 793.1 | 2720.688 | 216.5 | 0.7 | 96.1 | 0 | 0 | 148.3 | 0 | 43.412 | 0 | 4018.8
2019-12-06 21:00 | 21:00 | 3853 | 793.1 | 2605.8 | 216.5 | 0.7 | 96.1 | 0 | 0 | 140.8 | 0 | 0 | 0 | 3853
2019-12-06 22:00 | 22:00 | 3686.2 | 793.1 | 2445 | 215.9 | 0.7 | 96.1 | 0 | 0 | 135.4 | 0 | 0 | 0 | 3686.2
2019-12-06 23:00 | 23:00 | 3438.8 | 793.1 | 2305.7 | 146.5 | 0.7 | 96.1 | 0 | 0 | 96.7 | 0 | 0 | 0 | 3438.8
2019-12-07 | 0:00 | 3161 | 793.1 | 2043.9 | 121.9 | 0.7 | 96.1 | 0 | 0 | 105.3 | 0 | 1.0394e-12 | 0 | 3161
2019-12-07 01:00 | 1:00 | 2984.5 | 793.1 | 1889.8 | 115.6 | 0.7 | 96.1 | 0 | 0 | 89.2 | 0 | 0 | 0 | 2984.5
2019-12-07 02:00 | 2:00 | 2916.2 | 793.1 | 1827.9 | 115.6 | 0.7 | 96.1 | 0 | 0 | 82.8 | 0 | 0 | 0 | 2916.2
2019-12-07 03:00 | 3:00 | 2886.8 | 793.1 | 1813.753 | 115.6 | 0.7 | 96.1 | 0 | 0 | 78.5 | 0 | -10.953 | 0 | 2886.8
2019-12-07 04:00 | 4:00 | 2891.5 | 793.1 | 1823.853 | 115.6 | 0.7 | 96.1 | 0 | 0 | 73.1 | 0 | -10.953 | 0 | 2891.5
2019-12-07 05:00 | 5:00 | 2963.5 | 793.1 | 1867.9 | 121.9 | 0.7 | 96.1 | 0 | 0 | 83.8 | 0 | 0 | 0 | 2963.5
2019-12-07 06:00 | 6:00 | 3160.3 | 793.1 | 2044.4 | 146.5 | 0.7 | 96.1 | 0 | 0 | 79.5 | 0 | 0 | 0 | 3160.3
2019-12-07 07:00 | 7:00 | 3487.3 | 793.1 | 2341.5 | 146.5 | 0.7 | 96.1 | 52.4 | 0 | 57 | 0 | 0 | 0 | 3487.3
2019-12-07 08:00 | 8:00 | 3919.4 | 793.1 | 2713.4 | 115.6 | 0.7 | 96.1 | 158.6 | 0 | 41.9 | 0 | 0 | 0 | 3919.4
2019-12-07 09:00 | 9:00 | 4180.1 | 793.1 | 2847.823 | 115.6 | 0.7 | 96.1 | 190.4 | 0 | 38.7 | 0 | 97.677 | 0 | 4180.1
2019-12-07 10:00 | 10:00 | 4200.8 | 793.1 | 2833.764 | 115.6 | 0.7 | 96.1 | 187.2 | 0 | 44.1 | 0 | 130.236 | 0 | 4200.8
2019-12-07 11:00 | 11:00 | 4159.9 | 793.1 | 2837.323 | 115.6 | 0.7 | 96.1 | 177.5 | 0 | 41.9 | 0 | 97.677 | 0 | 4159.9
2019-12-07 12:00 | 12:00 | 4075 | 793.1 | 2752.423 | 115.6 | 0.7 | 96.1 | 178.6 | 0 | 40.8 | 0 | 97.677 | 0 | 4075
2019-12-07 13:00 | 13:00 | 4057.8 | 793.1 | 2836.388 | 115.6 | 0.7 | 96.1 | 119.8 | 0 | 52.7 | 0 | 43.412 | 0 | 4057.8
2019-12-07 14:00 | 14:00 | 3993.3 | 793.1 | 2834.388 | 115.6 | 0.7 | 96.1 | 59.5 | 0 | 50.5 | 0 | 43.412 | 0 | 3993.3
2019-12-07 15:00 | 15:00 | 3980.5 | 793.1 | 2836.082 | 115.6 | 0.7 | 96.1 | 11.5 | 0 | 62.3 | 0 | 65.118 | 0 | 3980.5
2019-12-07 16:00 | 16:00 | 4134.1 | 793.1 | 2860.558 | 146.5 | 0.7 | 96.1 | 0.3 | 0 | 84.9 | 0 | 151.942 | 0 | 4134.1
2019-12-07 17:00 | 17:00 | 4196.5 | 793.1 | 2876.323 | 216.5 | 0.7 | 96.1 | 0 | 0 | 116.1 | 0 | 97.677 | 0 | 4196.5
2019-12-07 18:00 | 18:00 | 4163.4 | 793.1 | 2796.664 | 216.5 | 0.7 | 96.1 | 0 | 0 | 130.1 | 0 | 130.236 | 0 | 4163.4
2019-12-07 19:00 | 19:00 | 4085.7 | 793.1 | 2799.388 | 216.5 | 0.7 | 96.1 | 0 | 0 | 136.5 | 0 | 43.412 | 0 | 4085.7
2019-12-07 20:00 | 20:00 | 3972.4 | 793.1 | 2712.3 | 216.5 | 0.7 | 96.1 | 0 | 0 | 153.7 | 0 | 0 | 0 | 3972.4
2019-12-07 21:00 | 21:00 | 3801.5 | 793.1 | 2521 | 216.5 | 0.7 | 96.1 | 0 | 0 | 174.1 | 0 | 0 | 0 | 3801.5
2019-12-07 22:00 | 22:00 | 3590.4 | 793.1 | 2291.1 | 215.9 | 0.7 | 96.1 | 0 | 0 | 193.5 | 0 | 0 | 0 | 3590.4
2019-12-07 23:00 | 23:00 | 3361.6 | 793.1 | 2103.8 | 146.5 | 0.7 | 96.1 | 0 | 0 | 221.4 | 0 | 0 | 0 | 3361.6
2019-12-08 | 0:00 | 3111 | 793.1 | 1889.6 | 121.9 | 0.7 | 96.1 | 0 | 0 | 209.6 | 0 | 0 | 0 | 3111
2019-12-08 01:00 | 1:00 | 2966 | 793.1 | 1788.5 | 115.6 | 0.7 | 96.1 | 0 | 0 | 172 | 0 | 0 | 0 | 2966
2019-12-08 02:00 | 2:00 | 2899.9 | 793.1 | 1753.753 | 115.6 | 0.7 | 96.1 | 0 | 0 | 151.6 | 0 | -10.953 | 0 | 2899.9
2019-12-08 03:00 | 3:00 | 2880.7 | 793.1 | 1777.112 | 115.6 | 0.7 | 96.1 | 0 | 0 | 141.9 | 0 | -43.812 | 0 | 2880.7
2019-12-08 04:00 | 4:00 | 2878.6 | 793.1 | 1790.265 | 115.6 | 0.7 | 96.1 | 0 | 0 | 137.6 | 0 | -54.765 | 0 | 2878.6
2019-12-08 05:00 | 5:00 | 2947 | 793.1 | 1790.1 | 121.9 | 0.7 | 96.1 | 0 | 0 | 145.1 | 0 | 0 | 0 | 2947
2019-12-08 06:00 | 6:00 | 3116.2 | 793.1 | 1932.5 | 146.5 | 0.7 | 96.1 | 0 | 0 | 147.3 | 0 | 0 | 0 | 3116.2
2019-12-08 07:00 | 7:00 | 3322.4 | 793.1 | 1951.494 | 146.5 | 0.7 | 96.1 | 158 | 0 | 154.8 | 0 | 21.706 | 0 | 3322.4
2019-12-08 08:00 | 8:00 | 3465.9 | 793.1 | 1832.636 | 115.6 | 0.7 | 96.1 | 602.3 | 0 | 156.9 | 0 | -131.436 | 0 | 3465.9
2019-12-08 09:00 | 9:00 | 3439.7 | 793.1 | 1667.843 | 115.6 | 0.7 | 96.1 | 947.9 | 0 | 158 | 0 | -339.543 | 0 | 3439.7
2019-12-08 10:00 | 10:00 | 3310 | 793.1 | 1667.292 | 115.6 | 0.7 | 96.1 | 1150.1 | 0 | 188.1 | 0 | -700.992 | 0 | 3310
2019-12-08 11:00 | 11:00 | 3209.1 | 793.1 | 1660.74 | 115.6 | 0.7 | 96.1 | 1204.1 | 0 | 215 | 0 | -876.24 | 0 | 3209.1
2019-12-08 12:00 | 12:00 | 3148.2 | 793.1 | 1661.14 | 115.6 | 0.7 | 96.1 | 1133.1 | 0 | 224.7 | 0 | -876.24 | 0 | 3148.2
2019-12-08 13:00 | 13:00 | 3106 | 793.1 | 1654.545 | 115.6 | 0.7 | 96.1 | 944 | 0 | 213.9 | 0 | -711.945 | 0 | 3106
2019-12-08 14:00 | 14:00 | 3092.6 | 793.1 | 1648.108 | 115.6 | 0.7 | 96.1 | 629.1 | 0 | 204.2 | 0 | -394.308 | 0 | 3092.6
2019-12-08 15:00 | 15:00 | 3156.3 | 793.1 | 1787.465 | 115.6 | 0.7 | 96.1 | 218.2 | 0 | 199.9 | 0 | -54.765 | 0 | 3156.3
2019-12-08 16:00 | 16:00 | 3397.1 | 793.1 | 2159.7 | 146.5 | 0.7 | 96.1 | 1.1 | 0 | 199.9 | 0 | 0 | 0 | 3397.1
2019-12-08 17:00 | 17:00 | 3719.5 | 793.1 | 2431.4 | 216.5 | 0.7 | 96.1 | 0 | 0 | 181.7 | 0 | 0 | 0 | 3719.5
2019-12-08 18:00 | 18:00 | 3816.5 | 793.1 | 2440.576 | 216.5 | 0.7 | 96.1 | 0 | 0 | 182.7 | 0 | 86.824 | 0 | 3816.5
2019-12-08 19:00 | 19:00 | 3809.4 | 793.1 | 2443.076 | 216.5 | 0.7 | 96.1 | 0 | 0 | 173.1 | 0 | 86.824 | 0 | 3809.4
2019-12-08 20:00 | 20:00 | 3763 | 793.1 | 2452.194 | 216.5 | 0.7 | 96.1 | 0 | 0 | 182.7 | 0 | 21.706 | 0 | 3763
2019-12-08 21:00 | 21:00 | 3627.6 | 793.1 | 2340.6 | 216.5 | 0.7 | 96.1 | 0 | 0 | 180.6 | 0 | 0 | 0 | 3627.6
2019-12-08 22:00 | 22:00 | 3413 | 793.1 | 2157.8 | 215.9 | 0.7 | 96.1 | 0 | 0 | 149.4 | 0 | 0 | 0 | 3413
2019-12-08 23:00 | 23:00 | 3193.1 | 793.1 | 2025.6 | 146.5 | 0.7 | 96.1 | 0 | 0 | 131.1 | 0 | 0 | 0 | 3193.1
2019-12-09 | 0:00 | 2947.9 | 793.1 | 1839.4 | 121.9 | 0.7 | 96.1 | 0 | 0 | 96.7 | 0 | -1.5591e-12 | 0 | 2947.9
2019-12-09 01:00 | 1:00 | 2829.2 | 793.1 | 1836.277 | 115.6 | 0.7 | 96.1 | 0 | 0 | 86 | 0 | -98.577 | 0 | 2829.2
2019-12-09 02:00 | 2:00 | 2796 | 793.1 | 1836.783 | 115.6 | 0.7 | 96.1 | 0 | 0 | 74.2 | 0 | -120.483 | 0 | 2796
2019-12-09 03:00 | 3:00 | 2799.3 | 793.1 | 1871.689 | 115.6 | 0.7 | 96.1 | 0 | 0 | 64.5 | 0 | -142.389 | 0 | 2799.3
2019-12-09 04:00 | 4:00 | 2860.6 | 793.1 | 1850.765 | 115.6 | 0.7 | 96.1 | 0 | 0 | 59.1 | 0 | -54.765 | 0 | 2860.6
2019-12-09 05:00 | 5:00 | 3090.5 | 793.1 | 2017.4 | 121.9 | 0.7 | 96.1 | 0 | 0 | 61.3 | 0 | 0 | 0 | 3090.5
2019-12-09 06:00 | 6:00 | 3571.4 | 793.1 | 2469.4 | 146.5 | 0.7 | 96.1 | 0 | 0 | 65.6 | 0 | 0 | 0 | 3571.4
2019-12-09 07:00 | 7:00 | 4007.2 | 793.1 | 2799.7 | 146.5 | 0.7 | 96.1 | 105.5 | 0 | 65.6 | 0 | 0 | 0 | 4007.2
2019-12-09 08:00 | 8:00 | 4429.1 | 793.1 | 2877.664 | 115.6 | 0.7 | 96.1 | 348 | 0 | 67.7 | 0 | 130.236 | 0 | 4429.1
2019-12-09 09:00 | 9:00 | 4602.1 | 793.1 | 2886.4439 | 115.6 | 0.7 | 96.1 | 429.9 | 0 | 72 | 0 | 208.2561 | 0 | 4602.1
2019-12-09 10:00 | 10:00 | 4504.3 | 793.1 | 2894.335 | 115.6 | 0.7 | 96.1 | 488.9 | 0 | 61.3 | 0 | 54.265 | 0 | 4504.3
2019-12-09 11:00 | 11:00 | 4433.3 | 793.1 | 2804.641 | 115.6 | 0.7 | 96.1 | 529.3 | 0 | 61.3 | 0 | 32.559 | 0 | 4433.3
2019-12-09 12:00 | 12:00 | 4222.8 | 793.1 | 2740.7 | 115.6 | 0.7 | 96.1 | 417.5 | 0 | 59.1 | 0 | 0 | 0 | 4222.8
2019-12-09 13:00 | 13:00 | 4337.8 | 793.1 | 2888.435 | 115.6 | 0.7 | 96.1 | 324 | 0 | 65.6 | 0 | 54.265 | 0 | 4337.8
2019-12-09 14:00 | 14:00 | 4342.6 | 793.1 | 2896.846 | 115.6 | 0.7 | 96.1 | 178.3 | 0 | 66.6 | 0 | 195.354 | 0 | 4342.6
2019-12-09 15:00 | 15:00 | 4357.7 | 793.1 | 2896.704 | 115.6 | 0.7 | 96.1 | 42.6 | 0 | 65.6 | 0 | 347.296 | 0 | 4357.7
2019-12-09 16:00 | 16:00 | 4535.5 | 793.1 | 2899.256 | 146.5 | 0.7 | 96.1 | 0.4 | 0 | 78.5 | 0 | 520.944 | 0 | 4535.5
2019-12-09 17:00 | 17:00 | 4571.2 | 793.1 | 2916.574 | 216.5 | 0.7 | 96.1 | 0 | 0 | 92.4 | 0 | 455.826 | 0 | 4571.2
2019-12-09 18:00 | 18:00 | 4488.8 | 793.1 | 2906.845 | 216.5 | 0.7 | 96.1 | 0 | 0 | 95.7 | 0 | 379.855 | 0 | 4488.8
2019-12-09 19:00 | 19:00 | 4347.9 | 793.1 | 2904.934 | 216.5 | 0.7 | 96.1 | 0 | 0 | 97.8 | 0 | 238.766 | 0 | 4347.9
2019-12-09 20:00 | 20:00 | 4196.5 | 793.1 | 2829.352 | 216.5 | 0.7 | 96.1 | 0 | 0 | 87.1 | 0 | 173.648 | 0 | 4196.5
2019-12-09 21:00 | 21:00 | 4009.4 | 793.1 | 2818.1 | 216.5 | 0.7 | 96.1 | 0 | 0 | 84.9 | 0 | 0 | 0 | 4009.4
2019-12-09 22:00 | 22:00 | 3775.4 | 793.1 | 2579.3 | 215.9 | 0.7 | 96.1 | 0 | 0 | 90.3 | 0 | 0 | 0 | 3775.4
2019-12-09 23:00 | 23:00 | 3466 | 793.1 | 2345.8 | 146.5 | 0.7 | 96.1 | 0 | 0 | 83.8 | 0 | 0 | 0 | 3466
2019-12-10 | 0:00 | 3146.3 | 793.1 | 2056 | 121.9 | 0.7 | 96.1 | 0 | 0 | 78.5 | 0 | 0 | 0 | 3146.3
2019-12-10 01:00 | 1:00 | 2972.5 | 793.1 | 1896.1 | 115.6 | 0.7 | 96.1 | 0 | 0 | 70.9 | 0 | 0 | 0 | 2972.5
2019-12-10 02:00 | 2:00 | 2919.1 | 793.1 | 1840.5 | 115.6 | 0.7 | 96.1 | 0 | 0 | 73.1 | 0 | 0 | 0 | 2919.1
2019-12-10 03:00 | 3:00 | 2907.9 | 793.1 | 1828.2 | 115.6 | 0.7 | 96.1 | 0 | 0 | 74.2 | 0 | 0 | 0 | 2907.9
2019-12-10 04:00 | 4:00 | 2949.9 | 793.1 | 1876.7 | 115.6 | 0.7 | 96.1 | 0 | 0 | 67.7 | 0 | 0 | 0 | 2949.9
2019-12-10 05:00 | 5:00 | 3111.8 | 793.1 | 2049.5 | 121.9 | 0.7 | 96.1 | 0 | 0 | 50.5 | 0 | 0 | 0 | 3111.8
2019-12-10 06:00 | 6:00 | 3507.1 | 793.1 | 2419.9 | 146.5 | 0.7 | 96.1 | 2.4 | 0 | 48.4 | 0 | 0 | 0 | 3507.1
2019-12-10 07:00 | 7:00 | 3862.5 | 793.1 | 2683.1 | 146.5 | 0.7 | 96.1 | 96.8 | 0 | 46.2 | 0 | 0 | 0 | 3862.5
2019-12-10 08:00 | 8:00 | 4219.4 | 793.1 | 2738.976 | 115.6 | 0.7 | 96.1 | 337.6 | 0 | 50.5 | 0 | 86.824 | 0 | 4219.4
2019-12-10 09:00 | 9:00 | 4314.2 | 793.1 | 2712.635 | 115.6 | 0.7 | 96.1 | 502 | 0 | 39.8 | 0 | 54.265 | 0 | 4314.2
2019-12-10 10:00 | 10:00 | 4217.5 | 793.1 | 2526.8 | 115.6 | 0.7 | 96.1 | 654 | 0 | 31.2 | 0 | 0 | 0 | 4217.5
2019-12-10 11:00 | 11:00 | 4108.9 | 793.1 | 2395 | 115.6 | 0.7 | 96.1 | 686.9 | 0 | 21.5 | 0 | 0 | 0 | 4108.9
2019-12-10 12:00 | 12:00 | 3862.3 | 793.1 | 2215 | 115.6 | 0.7 | 96.1 | 624.6 | 0 | 17.2 | 0 | 0 | 0 | 3862.3
2019-12-10 13:00 | 13:00 | 3963.8 | 793.1 | 2424.8 | 115.6 | 0.7 | 96.1 | 515.2 | 0 | 18.3 | 0 | 0 | 0 | 3963.8
2019-12-10 14:00 | 14:00 | 3949.9 | 793.1 | 2630.1 | 115.6 | 0.7 | 96.1 | 301.4 | 0 | 12.9 | 0 | 0 | 0 | 3949.9
2019-12-10 15:00 | 15:00 | 3930.4 | 793.1 | 2810.041 | 115.6 | 0.7 | 96.1 | 71.6 | 0 | 10.7 | 0 | 32.559 | 0 | 3930.4
2019-12-10 16:00 | 16:00 | 4091.1 | 793.1 | 2877.605 | 146.5 | 0.7 | 96.1 | 0.3 | 0 | 14 | 0 | 162.795 | 0 | 4091.1
2019-12-10 17:00 | 17:00 | 4155.7 | 793.1 | 2852.999 | 216.5 | 0.7 | 96.1 | 0 | 0 | 11.8 | 0 | 184.501 | 0 | 4155.7
2019-12-10 18:00 | 18:00 | 4084.8 | 793.1 | 2852.67 | 216.5 | 0.7 | 96.1 | 0 | 0 | 17.2 | 0 | 108.53 | 0 | 4084.8
2019-12-10 19:00 | 19:00 | 3962.7 | 793.1 | 2835.9 | 216.5 | 0.7 | 96.1 | 0 | 0 | 20.4 | 0 | 0 | 0 | 3962.7
2019-12-10 20:00 | 20:00 | 3825.1 | 793.1 | 2683.2 | 216.5 | 0.7 | 96.1 | 0 | 0 | 35.5 | 0 | 0 | 0 | 3825.1
2019-12-10 21:00 | 21:00 | 3649.7 | 793.1 | 2510 | 216.5 | 0.7 | 96.1 | 0 | 0 | 33.3 | 0 | 0 | 0 | 3649.7
2019-12-10 22:00 | 22:00 | 3458 | 793.1 | 2310.3 | 215.9 | 0.7 | 96.1 | 0 | 0 | 41.9 | 0 | 0 | 0 | 3458
2019-12-10 23:00 | 23:00 | 3203.6 | 793.1 | 2121 | 146.5 | 0.7 | 96.1 | 0 | 0 | 46.2 | 0 | 0 | 0 | 3203.6
2019-12-11 | 0:00 | 2936.5 | 793.1 | 1876.3 | 121.9 | 0.7 | 96.1 | 0 | 0 | 48.4 | 0 | 7.7957e-13 | 0 | 2936.5
2019-12-11 01:00 | 1:00 | 2799 | 793.1 | 1815.118 | 115.6 | 0.7 | 96.1 | 0 | 0 | 44.1 | 0 | -65.718 | 0 | 2799
2019-12-11 02:00 | 2:00 | 2768.3 | 793.1 | 1817.53 | 115.6 | 0.7 | 96.1 | 0 | 0 | 54.8 | 0 | -109.53 | 0 | 2768.3
2019-12-11 03:00 | 3:00 | 2774.6 | 793.1 | 1810.93 | 115.6 | 0.7 | 96.1 | 0 | 0 | 67.7 | 0 | -109.53 | 0 | 2774.6
2019-12-11 04:00 | 4:00 | 2815.2 | 793.1 | 1810.765 | 115.6 | 0.7 | 96.1 | 0 | 0 | 53.7 | 0 | -54.765 | 0 | 2815.2
2019-12-11 05:00 | 5:00 | 2970.5 | 793.1 | 1910.3 | 121.9 | 0.7 | 96.1 | 0 | 0 | 48.4 | 0 | 0 | 0 | 2970.5
2019-12-11 06:00 | 6:00 | 3332.7 | 793.1 | 2254.4 | 146.5 | 0.7 | 96.1 | 0 | 0 | 41.9 | 0 | 0 | 0 | 3332.7
2019-12-11 07:00 | 7:00 | 3644.3 | 793.1 | 2450 | 146.5 | 0.7 | 96.1 | 122.4 | 0 | 35.5 | 0 | 0 | 0 | 3644.3
2019-12-11 08:00 | 8:00 | 3933.4 | 793.1 | 2414.041 | 115.6 | 0.7 | 96.1 | 456.6 | 0 | 24.7 | 0 | 32.559 | 0 | 3933.4
2019-12-11 09:00 | 9:00 | 4056.7 | 793.1 | 2350.2 | 115.6 | 0.7 | 96.1 | 681.7 | 0 | 19.3 | 0 | 0 | 0 | 4056.7
2019-12-11 10:00 | 10:00 | 3991.5 | 793.1 | 2158.9 | 115.6 | 0.7 | 96.1 | 811 | 0 | 16.1 | 0 | 0 | 0 | 3991.5
2019-12-11 11:00 | 11:00 | 3888.3 | 793.1 | 2047.7 | 115.6 | 0.7 | 96.1 | 823.3 | 0 | 11.8 | 0 | 0 | 0 | 3888.3
2019-12-11 12:00 | 12:00 | 3698.5 | 793.1 | 1919 | 115.6 | 0.7 | 96.1 | 757.9 | 0 | 16.1 | 0 | 0 | 0 | 3698.5
2019-12-11 13:00 | 13:00 | 3800.1 | 793.1 | 2175.5 | 115.6 | 0.7 | 96.1 | 601.9 | 0 | 17.2 | 0 | 0 | 0 | 3800.1
2019-12-11 14:00 | 14:00 | 3769.6 | 793.1 | 2400 | 115.6 | 0.7 | 96.1 | 348 | 0 | 16.1 | 0 | 0 | 0 | 3769.6
2019-12-11 15:00 | 15:00 | 3730.2 | 793.1 | 2642.7 | 115.6 | 0.7 | 96.1 | 64.8 | 0 | 17.2 | 0 | 0 | 0 | 3730.2
2019-12-11 16:00 | 16:00 | 3942.8 | 793.1 | 2754.364 | 146.5 | 0.7 | 96.1 | 0.3 | 0 | 21.5 | 0 | 130.236 | 0 | 3942.8
2019-12-11 17:00 | 17:00 | 3988 | 793.1 | 2786.382 | 216.5 | 0.7 | 96.1 | 0 | 0 | 30.1 | 0 | 65.118 | 0 | 3988
2019-12-11 18:00 | 18:00 | 3929 | 793.1 | 2780.494 | 216.5 | 0.7 | 96.1 | 0 | 0 | 20.4 | 0 | 21.706 | 0 | 3929
2019-12-11 19:00 | 19:00 | 3821.5 | 793.1 | 2668.9 | 216.5 | 0.7 | 96.1 | 0 | 0 | 46.2 | 0 | 0 | 0 | 3821.5
2019-12-11 20:00 | 20:00 | 3685.7 | 793.1 | 2524.5 | 216.5 | 0.7 | 96.1 | 0 | 0 | 54.8 | 0 | 0 | 0 | 3685.7
2019-12-11 21:00 | 21:00 | 3524.1 | 793.1 | 2342.5 | 216.5 | 0.7 | 96.1 | 0 | 0 | 75.2 | 0 | 0 | 0 | 3524.1
2019-12-11 22:00 | 22:00 | 3353.2 | 793.1 | 2152.8 | 215.9 | 0.7 | 96.1 | 0 | 0 | 94.6 | 0 | 0 | 0 | 3353.2
2019-12-11 23:00 | 23:00 | 3121.9 | 793.1 | 1990.9 | 146.5 | 0.7 | 96.1 | 0 | 0 | 94.6 | 0 | 0 | 0 | 3121.9
2019-12-12 | 0:00 | 2867.8 | 793.1 | 1748.5 | 121.9 | 0.7 | 96.1 | 0 | 0 | 107.5 | 0 | 1.0394e-12 | 0 | 2867.8
2019-12-12 01:00 | 1:00 | 2748.6 | 793.1 | 1737.595 | 115.6 | 0.7 | 96.1 | 0 | 0 | 169.8 | 0 | -164.295 | 0 | 2748.6
2019-12-12 02:00 | 2:00 | 2727.6 | 793.1 | 1707.301 | 115.6 | 0.7 | 96.1 | 0 | 0 | 201 | 0 | -186.201 | 0 | 2727.6
2019-12-12 03:00 | 3:00 | 2736.6 | 793.1 | 1713.254 | 115.6 | 0.7 | 96.1 | 0 | 0 | 215 | 0 | -197.154 | 0 | 2736.6
2019-12-12 04:00 | 4:00 | 2789.4 | 793.1 | 1741.101 | 115.6 | 0.7 | 96.1 | 0 | 0 | 229 | 0 | -186.201 | 0 | 2789.4
2019-12-12 05:00 | 5:00 | 2953.7 | 793.1 | 1826.136 | 121.9 | 0.7 | 96.1 | 0 | 0 | 247.2 | 0 | -131.436 | 0 | 2953.7
2019-12-12 06:00 | 6:00 | 3303.7 | 793.1 | 1989.794 | 146.5 | 0.7 | 96.1 | 0 | 0 | 255.8 | 0 | 21.706 | 0 | 3303.7
2019-12-12 07:00 | 7:00 | 3583 | 793.1 | 2051.029 | 146.5 | 0.7 | 96.1 | 139 | 0 | 280.6 | 0 | 75.971 | 0 | 3583
2019-12-12 08:00 | 8:00 | 3791.4 | 793.1 | 1921.6 | 115.6 | 0.7 | 96.1 | 576.2 | 0 | 288.1 | 0 | 0 | 0 | 3791.4
2019-12-12 09:00 | 9:00 | 3850.5 | 793.1 | 1898.325 | 115.6 | 0.7 | 96.1 | 921.7 | 0 | 298.8 | 0 | -273.825 | 0 | 3850.5
2019-12-12 10:00 | 10:00 | 3753.4 | 793.1 | 1819.932 | 115.6 | 0.7 | 96.1 | 1114.3 | 0 | 295.6 | 0 | -481.932 | 0 | 3753.4
2019-12-12 11:00 | 11:00 | 3684.9 | 793.1 | 1748.391 | 115.6 | 0.7 | 96.1 | 1159.9 | 0 | 285.9 | 0 | -514.791 | 0 | 3684.9
2019-12-12 12:00 | 12:00 | 3484.1 | 793.1 | 1747.427 | 115.6 | 0.7 | 96.1 | 1082.9 | 0 | 294.5 | 0 | -646.227 | 0 | 3484.1
2019-12-12 13:00 | 13:00 | 3599.4 | 793.1 | 1730.102 | 115.6 | 0.7 | 96.1 | 932 | 0 | 304.2 | 0 | -372.402 | 0 | 3599.4
2019-12-12 14:00 | 14:00 | 3632.3 | 793.1 | 1886.407 | 115.6 | 0.7 | 96.1 | 646.4 | 0 | 302.1 | 0 | -208.107 | 0 | 3632.3
2019-12-12 15:00 | 15:00 | 3648.3 | 793.1 | 2100.4 | 115.6 | 0.7 | 96.1 | 228.5 | 0 | 313.9 | 0 | 0 | 0 | 3648.3
2019-12-12 16:00 | 16:00 | 3820 | 793.1 | 2463.1 | 146.5 | 0.7 | 96.1 | 1.2 | 0 | 319.3 | 0 | 0 | 0 | 3820
2019-12-12 17:00 | 17:00 | 3983 | 793.1 | 2475.135 | 216.5 | 0.7 | 96.1 | 0 | 0 | 347.2 | 0 | 54.265 | 0 | 3983
2019-12-12 18:00 | 18:00 | 3976.9 | 793.1 | 2476.688 | 216.5 | 0.7 | 96.1 | 0 | 0 | 350.4 | 0 | 43.412 | 0 | 3976.9
2019-12-12 19:00 | 19:00 | 3912.3 | 793.1 | 2474.8 | 216.5 | 0.7 | 96.1 | 0 | 0 | 331.1 | 0 | 0 | 0 | 3912.3
2019-12-12 20:00 | 20:00 | 3815.7 | 793.1 | 2363.047 | 216.5 | 0.7 | 96.1 | 0 | 0 | 335.4 | 0 | 10.853 | 0 | 3815.7
2019-12-12 21:00 | 21:00 | 3681 | 793.1 | 2239.2 | 216.5 | 0.7 | 96.1 | 0 | 0 | 335.4 | 0 | 0 | 0 | 3681
2019-12-12 22:00 | 22:00 | 3516.6 | 793.1 | 2075.4 | 215.9 | 0.7 | 96.1 | 0 | 0 | 335.4 | 0 | 0 | 0 | 3516.6
2019-12-12 23:00 | 23:00 | 3285.8 | 793.1 | 1938.7 | 146.5 | 0.7 | 96.1 | 0 | 0 | 310.7 | 0 | 0 | 0 | 3285.8
2019-12-13 | 0:00 | 3031.2 | 793.1 | 1798.524 | 121.9 | 0.7 | 96.1 | 0 | 0 | 308.5 | 0 | -87.624 | 0 | 3031.2
2019-12-13 01:00 | 1:00 | 2891.6 | 793.1 | 1811.66 | 115.6 | 0.7 | 96.1 | 0 | 0 | 293.5 | 0 | -219.06 | 0 | 2891.6
2019-12-13 02:00 | 2:00 | 2859.6 | 793.1 | 1819.866 | 115.6 | 0.7 | 96.1 | 0 | 0 | 275.2 | 0 | -240.966 | 0 | 2859.6
2019-12-13 03:00 | 3:00 | 2856.2 | 793.1 | 1815.213 | 115.6 | 0.7 | 96.1 | 0 | 0 | 265.5 | 0 | -230.013 | 0 | 2856.2
2019-12-13 04:00 | 4:00 | 2900.5 | 793.1 | 1851.607 | 115.6 | 0.7 | 96.1 | 0 | 0 | 251.5 | 0 | -208.107 | 0 | 2900.5
2019-12-13 05:00 | 5:00 | 3091.4 | 793.1 | 1876.4 | 121.9 | 0.7 | 96.1 | 0 | 0 | 203.2 | 0 | 0 | 0 | 3091.4
2019-12-13 06:00 | 6:00 | 3492.1 | 793.1 | 2307.4 | 146.5 | 0.7 | 96.1 | 0 | 0 | 148.3 | 0 | 0 | 0 | 3492.1
2019-12-13 07:00 | 7:00 | 3873.1 | 793.1 | 2608 | 146.5 | 0.7 | 96.1 | 72.8 | 0 | 155.9 | 0 | 0 | 0 | 3873.1
2019-12-13 08:00 | 8:00 | 4266.5 | 793.1 | 2812.094 | 115.6 | 0.7 | 96.1 | 281 | 0 | 146.2 | 0 | 21.706 | 0 | 4266.5
2019-12-13 09:00 | 9:00 | 4424.9 | 793.1 | 2806.823 | 115.6 | 0.7 | 96.1 | 382.7 | 0 | 132.2 | 0 | 97.677 | 0 | 4424.9
2019-12-13 10:00 | 10:00 | 4384.6 | 793.1 | 2763.588 | 115.6 | 0.7 | 96.1 | 451.7 | 0 | 120.4 | 0 | 43.412 | 0 | 4384.6
2019-12-13 11:00 | 11:00 | 4311 | 793.1 | 2769 | 115.6 | 0.7 | 96.1 | 418.3 | 0 | 118.2 | 0 | 0 | 0 | 4311
2019-12-13 12:00 | 12:00 | 4085.9 | 793.1 | 2554.1 | 115.6 | 0.7 | 96.1 | 419.9 | 0 | 106.4 | 0 | 0 | 0 | 4085.9
2019-12-13 13:00 | 13:00 | 4206.2 | 793.1 | 2700.4 | 115.6 | 0.7 | 96.1 | 400.3 | 0 | 100 | 0 | 0 | 0 | 4206.2
2019-12-13 14:00 | 14:00 | 4186.4 | 793.1 | 2775.935 | 115.6 | 0.7 | 96.1 | 269 | 0 | 81.7 | 0 | 54.265 | 0 | 4186.4
2019-12-13 15:00 | 15:00 | 4160.7 | 793.1 | 2847.858 | 115.6 | 0.7 | 96.1 | 87.7 | 0 | 67.7 | 0 | 151.942 | 0 | 4160.7
2019-12-13 16:00 | 16:00 | 4315.6 | 793.1 | 2891.71 | 146.5 | 0.7 | 96.1 | 0.6 | 0 | 61.3 | 0 | 325.59 | 0 | 4315.6
2019-12-13 17:00 | 17:00 | 4361 | 793.1 | 2895.916 | 216.5 | 0.7 | 96.1 | 0 | 0 | 54.8 | 0 | 303.884 | 0 | 4361
2019-12-13 18:00 | 18:00 | 4275.4 | 793.1 | 2913.393 | 216.5 | 0.7 | 96.1 | 0 | 0 | 49.4 | 0 | 206.207 | 0 | 4275.4
2019-12-13 19:00 | 19:00 | 4153.7 | 793.1 | 2830.652 | 216.5 | 0.7 | 96.1 | 0 | 0 | 43 | 0 | 173.648 | 0 | 4153.7
2019-12-13 20:00 | 20:00 | 4033.9 | 793.1 | 2838.835 | 216.5 | 0.7 | 96.1 | 0 | 0 | 34.4 | 0 | 54.265 | 0 | 4033.9
2019-12-13 21:00 | 21:00 | 3874.1 | 793.1 | 2734.4 | 216.5 | 0.7 | 96.1 | 0 | 0 | 33.3 | 0 | 0 | 0 | 3874.1
2019-12-13 22:00 | 22:00 | 3696 | 793.1 | 2553.7 | 215.9 | 0.7 | 96.1 | 0 | 0 | 36.5 | 0 | 0 | 0 | 3696
2019-12-13 23:00 | 23:00 | 3459.7 | 793.1 | 2377.1 | 146.5 | 0.7 | 96.1 | 0 | 0 | 46.2 | 0 | 0 | 0 | 3459.7
2019-12-14 | 0:00 | 3189.2 | 793.1 | 1991.264 | 121.9 | 0.7 | 96.1 | 0 | 0 | 55.9 | 0 | 130.236 | 0 | 3189.2
2019-12-14 01:00 | 1:00 | 3020.7 | 793.1 | 1896.382 | 115.6 | 0.7 | 96.1 | 0 | 0 | 53.7 | 0 | 65.118 | 0 | 3020.7
2019-12-14 02:00 | 2:00 | 2947.5 | 793.1 | 1889.3 | 115.6 | 0.7 | 96.1 | 0 | 0 | 52.7 | 0 | 0 | 0 | 2947.5
2019-12-14 03:00 | 3:00 | 2922.7 | 793.1 | 1854.9 | 115.6 | 0.7 | 96.1 | 0 | 0 | 62.3 | 0 | 0 | 0 | 2922.7
2019-12-14 04:00 | 4:00 | 2927.4 | 793.1 | 1846.7 | 115.6 | 0.7 | 96.1 | 0 | 0 | 75.2 | 0 | 0 | 0 | 2927.4
2019-12-14 05:00 | 5:00 | 3007 | 793.1 | 1911.4 | 121.9 | 0.7 | 96.1 | 0 | 0 | 83.8 | 0 | 0 | 0 | 3007
2019-12-14 06:00 | 6:00 | 3240.5 | 793.1 | 2068.535 | 146.5 | 0.7 | 96.1 | 2.8 | 0 | 78.5 | 0 | 54.265 | 0 | 3240.5
2019-12-14 07:00 | 7:00 | 3509.4 | 793.1 | 2088.305 | 146.5 | 0.7 | 96.1 | 124.1 | 0 | 97.8 | 0 | 162.795 | 0 | 3509.4
2019-12-14 08:00 | 8:00 | 3749.7 | 793.1 | 2086.494 | 115.6 | 0.7 | 96.1 | 513.5 | 0 | 122.5 | 0 | 21.706 | 0 | 3749.7
2019-12-14 09:00 | 9:00 | 3731.9 | 793.1 | 1876.136 | 115.6 | 0.7 | 96.1 | 862.4 | 0 | 119.3 | 0 | -131.436 | 0 | 3731.9
2019-12-14 10:00 | 10:00 | 3594.6 | 793.1 | 1689.943 | 115.6 | 0.7 | 96.1 | 1109.7 | 0 | 129 | 0 | -339.543 | 0 | 3594.6
2019-12-14 11:00 | 11:00 | 3460.5 | 793.1 | 1684.303 | 115.6 | 0.7 | 96.1 | 1197.1 | 0 | 132.2 | 0 | -558.603 | 0 | 3460.5
2019-12-14 12:00 | 12:00 | 3325.2 | 793.1 | 1674.027 | 115.6 | 0.7 | 96.1 | 1151.1 | 0 | 140.8 | 0 | -646.227 | 0 | 3325.2
2019-12-14 13:00 | 13:00 | 3318 | 793.1 | 1675.732 | 115.6 | 0.7 | 96.1 | 974.7 | 0 | 144 | 0 | -481.932 | 0 | 3318
2019-12-14 14:00 | 14:00 | 3298.8 | 793.1 | 1674.007 | 115.6 | 0.7 | 96.1 | 659.7 | 0 | 167.7 | 0 | -208.107 | 0 | 3298.8
2019-12-14 15:00 | 15:00 | 3294.8 | 793.1 | 1872.1 | 115.6 | 0.7 | 96.1 | 228 | 0 | 189.2 | 0 | 0 | 0 | 3294.8
2019-12-14 16:00 | 16:00 | 3452.4 | 793.1 | 2107.729 | 146.5 | 0.7 | 96.1 | 1.2 | 0 | 231.1 | 0 | 75.971 | 0 | 3452.4
2019-12-14 17:00 | 17:00 | 3665.3 | 793.1 | 2152.158 | 216.5 | 0.7 | 96.1 | 0 | 0 | 254.8 | 0 | 151.942 | 0 | 3665.3
2019-12-14 18:00 | 18:00 | 3689.1 | 793.1 | 2183.764 | 216.5 | 0.7 | 96.1 | 0 | 0 | 268.7 | 0 | 130.236 | 0 | 3689.1
2019-12-14 19:00 | 19:00 | 3643.7 | 793.1 | 2173.382 | 216.5 | 0.7 | 96.1 | 0 | 0 | 298.8 | 0 | 65.118 | 0 | 3643.7
2019-12-14 20:00 | 20:00 | 3578.8 | 793.1 | 2041.37 | 216.5 | 0.7 | 96.1 | 0 | 0 | 322.5 | 0 | 108.53 | 0 | 3578.8
2019-12-14 21:00 | 21:00 | 3442.3 | 793.1 | 1973.135 | 216.5 | 0.7 | 96.1 | 0 | 0 | 308.5 | 0 | 54.265 | 0 | 3442.3
2019-12-14 22:00 | 22:00 | 3270.1 | 793.1 | 1868.7 | 215.9 | 0.7 | 96.1 | 0 | 0 | 295.6 | 0 | 0 | 0 | 3270.1
2019-12-14 23:00 | 23:00 | 3092.6 | 793.1 | 1770.859 | 146.5 | 0.7 | 96.1 | 0 | 0 | 318.2 | 0 | -32.859 | 0 | 3092.6
2019-12-15 | 0:00 | 2861.5 | 793.1 | 1713.689 | 121.9 | 0.7 | 96.1 | 0 | 0 | 278.4 | 0 | -142.389 | 0 | 2861.5
2019-12-15 01:00 | 1:00 | 2748.2 | 793.1 | 1648.995 | 115.6 | 0.7 | 96.1 | 0 | 0 | 258 | 0 | -164.295 | 0 | 2748.2
2019-12-15 02:00 | 2:00 | 2702.7 | 793.1 | 1647.56 | 115.6 | 0.7 | 96.1 | 0 | 0 | 268.7 | 0 | -219.06 | 0 | 2702.7
2019-12-15 03:00 | 3:00 | 2690.7 | 793.1 | 1641.807 | 115.6 | 0.7 | 96.1 | 0 | 0 | 251.5 | 0 | -208.107 | 0 | 2690.7
2019-12-15 04:00 | 4:00 | 2704.9 | 793.1 | 1647.407 | 115.6 | 0.7 | 96.1 | 0 | 0 | 260.1 | 0 | -208.107 | 0 | 2704.9
2019-12-15 05:00 | 5:00 | 2772.1 | 793.1 | 1646.866 | 121.9 | 0.7 | 96.1 | 0 | 0 | 263.4 | 0 | -149.966 | 0 | 2772.1
2019-12-15 06:00 | 6:00 | 2911.5 | 793.1 | 1730.93 | 146.5 | 0.7 | 96.1 | 0 | 0 | 253.7 | 0 | -109.53 | 0 | 2911.5
2019-12-15 07:00 | 7:00 | 3122.8 | 793.1 | 1800.059 | 146.5 | 0.7 | 96.1 | 85.9 | 0 | 233.3 | 0 | -32.859 | 0 | 3122.8
2019-12-15 08:00 | 8:00 | 3428.5 | 793.1 | 1811.9 | 115.6 | 0.7 | 96.1 | 381.1 | 0 | 230 | 0 | 0 | 0 | 3428.5
2019-12-15 09:00 | 9:00 | 3520.6 | 793.1 | 1819.36 | 115.6 | 0.7 | 96.1 | 695.5 | 0 | 219.3 | 0 | -219.06 | 0 | 3520.6
2019-12-15 10:00 | 10:00 | 3415.6 | 793.1 | 1711.479 | 115.6 | 0.7 | 96.1 | 965.4 | 0 | 204.2 | 0 | -470.979 | 0 | 3415.6
2019-12-15 11:00 | 11:00 | 3274.8 | 793.1 | 1705.198 | 115.6 | 0.7 | 96.1 | 1106.4 | 0 | 180.6 | 0 | -722.898 | 0 | 3274.8
2019-12-15 12:00 | 12:00 | 3173 | 793.1 | 1711.722 | 115.6 | 0.7 | 96.1 | 1076 | 0 | 190.3 | 0 | -810.522 | 0 | 3173
2019-12-15 13:00 | 13:00 | 3116.6 | 793.1 | 1692.839 | 115.6 | 0.7 | 96.1 | 924.5 | 0 | 183.8 | 0 | -690.039 | 0 | 3116.6
2019-12-15 14:00 | 14:00 | 3133 | 793.1 | 1697.096 | 115.6 | 0.7 | 96.1 | 625 | 0 | 155.9 | 0 | -350.496 | 0 | 3133
2019-12-15 15:00 | 15:00 | 3140.5 | 793.1 | 1801 | 115.6 | 0.7 | 96.1 | 191 | 0 | 143 | 0 | 0 | 0 | 3140.5
2019-12-15 16:00 | 16:00 | 3393.4 | 793.1 | 2214 | 146.5 | 0.7 | 96.1 | 1.1 | 0 | 141.9 | 0 | 0 | 0 | 3393.4
2019-12-15 17:00 | 17:00 | 3689 | 793.1 | 2407.4 | 216.5 | 0.7 | 96.1 | 0 | 0 | 175.2 | 0 | 0 | 0 | 3689
2019-12-15 18:00 | 18:00 | 3773.2 | 793.1 | 2509.747 | 216.5 | 0.7 | 96.1 | 0 | 0 | 146.2 | 0 | 10.853 | 0 | 3773.2
2019-12-15 19:00 | 19:00 | 3783.5 | 793.1 | 2517.741 | 216.5 | 0.7 | 96.1 | 0 | 0 | 126.8 | 0 | 32.559 | 0 | 3783.5
2019-12-15 20:00 | 20:00 | 3735.8 | 793.1 | 2516.5 | 216.5 | 0.7 | 96.1 | 0 | 0 | 112.9 | 0 | 0 | 0 | 3735.8
2019-12-15 21:00 | 21:00 | 3602.6 | 793.1 | 2382.3 | 216.5 | 0.7 | 96.1 | 0 | 0 | 113.9 | 0 | 0 | 0 | 3602.6
2019-12-15 22:00 | 22:00 | 3394.7 | 793.1 | 2188.9 | 215.9 | 0.7 | 96.1 | 0 | 0 | 100 | 0 | 0 | 0 | 3394.7
2019-12-15 23:00 | 23:00 | 3181.8 | 793.1 | 2060.5 | 146.5 | 0.7 | 96.1 | 0 | 0 | 84.9 | 0 | 0 | 0 | 3181.8
2019-12-16 | 0:00 | 2948.8 | 793.1 | 1858.5 | 121.9 | 0.7 | 96.1 | 0 | 0 | 78.5 | 0 | 0 | 0 | 2948.8
2019-12-16 01:00 | 1:00 | 2830.6 | 793.1 | 1756.3 | 115.6 | 0.7 | 96.1 | 0 | 0 | 68.8 | 0 | 0 | 0 | 2830.6
2019-12-16 02:00 | 2:00 | 2794.7 | 793.1 | 1730.1 | 115.6 | 0.7 | 96.1 | 0 | 0 | 59.1 | 0 | 0 | 0 | 2794.7
2019-12-16 03:00 | 3:00 | 2795 | 793.1 | 1732.5 | 115.6 | 0.7 | 96.1 | 0 | 0 | 57 | 0 | 0 | 0 | 2795
2019-12-16 04:00 | 4:00 | 2863.8 | 793.1 | 1796 | 115.6 | 0.7 | 96.1 | 0 | 0 | 62.3 | 0 | 0 | 0 | 2863.8
2019-12-16 05:00 | 5:00 | 3093.4 | 793.1 | 2026.8 | 121.9 | 0.7 | 96.1 | 0 | 0 | 54.8 | 0 | 0 | 0 | 3093.4
2019-12-16 06:00 | 6:00 | 3593.6 | 793.1 | 2494.9 | 146.5 | 0.7 | 96.1 | 0 | 0 | 62.3 | 0 | 0 | 0 | 3593.6
2019-12-16 07:00 | 7:00 | 4004.1 | 793.1 | 2569.493 | 146.5 | 0.7 | 96.1 | 127.5 | 0 | 64.5 | 0 | 206.207 | 0 | 4004.1
2019-12-16 08:00 | 8:00 | 4273.4 | 793.1 | 2575.582 | 115.6 | 0.7 | 96.1 | 562.7 | 0 | 64.5 | 0 | 65.118 | 0 | 4273.4
2019-12-16 09:00 | 9:00 | 4323.2 | 793.1 | 2336.4 | 115.6 | 0.7 | 96.1 | 920 | 0 | 61.3 | 0 | 0 | 0 | 4323.2
2019-12-16 10:00 | 10:00 | 4164.5 | 793.1 | 1990.853 | 115.6 | 0.7 | 96.1 | 1131.8 | 0 | 47.3 | 0 | -10.953 | 0 | 4164.5
2019-12-16 11:00 | 11:00 | 4035.9 | 793.1 | 1915.783 | 115.6 | 0.7 | 96.1 | 1200.7 | 0 | 34.4 | 0 | -120.483 | 0 | 4035.9
2019-12-16 12:00 | 12:00 | 3801.6 | 793.1 | 1893.225 | 115.6 | 0.7 | 96.1 | 1141.2 | 0 | 35.5 | 0 | -273.825 | 0 | 3801.6
2019-12-16 13:00 | 13:00 | 3888.6 | 793.1 | 1952.218 | 115.6 | 0.7 | 96.1 | 969.7 | 0 | 26.9 | 0 | -65.718 | 0 | 3888.6
2019-12-16 14:00 | 14:00 | 3896.6 | 793.1 | 2212.4 | 115.6 | 0.7 | 96.1 | 655.1 | 0 | 23.6 | 0 | 0 | 0 | 3896.6
2019-12-16 15:00 | 15:00 | 3915 | 793.1 | 2644.347 | 115.6 | 0.7 | 96.1 | 231.7 | 0 | 22.6 | 0 | 10.853 | 0 | 3915
2019-12-16 16:00 | 16:00 | 4084.4 | 793.1 | 2863.458 | 146.5 | 0.7 | 96.1 | 1.4 | 0 | 31.2 | 0 | 151.942 | 0 | 4084.4
2019-12-16 17:00 | 17:00 | 4245.9 | 793.1 | 2862.034 | 216.5 | 0.7 | 96.1 | 0 | 0 | 38.7 | 0 | 238.766 | 0 | 4245.9
2019-12-16 18:00 | 18:00 | 4220.2 | 793.1 | 2860.24 | 216.5 | 0.7 | 96.1 | 0 | 0 | 36.5 | 0 | 217.06 | 0 | 4220.2
2019-12-16 19:00 | 19:00 | 4124.6 | 793.1 | 2877.523 | 216.5 | 0.7 | 96.1 | 0 | 0 | 43 | 0 | 97.677 | 0 | 4124.6
2019-12-16 20:00 | 20:00 | 3991.5 | 793.1 | 2792.288 | 216.5 | 0.7 | 96.1 | 0 | 0 | 49.4 | 0 | 43.412 | 0 | 3991.5
2019-12-16 21:00 | 21:00 | 3812.9 | 793.1 | 2656 | 216.5 | 0.7 | 96.1 | 0 | 0 | 50.5 | 0 | 0 | 0 | 3812.9
2019-12-16 22:00 | 22:00 | 3604.3 | 793.1 | 2439.4 | 215.9 | 0.7 | 96.1 | 0 | 0 | 59.1 | 0 | 0 | 0 | 3604.3
2019-12-16 23:00 | 23:00 | 3342.4 | 793.1 | 2255.5 | 146.5 | 0.7 | 96.1 | 0 | 0 | 50.5 | 0 | 0 | 0 | 3342.4
2019-12-17 | 0:00 | 3055.2 | 793.1 | 1951 | 121.9 | 0.7 | 96.1 | 0 | 0 | 92.4 | 0 | 0 | 0 | 3055.2
2019-12-17 01:00 | 1:00 | 2906.8 | 793.1 | 1782 | 115.6 | 0.7 | 96.1 | 0 | 0 | 119.3 | 0 | 0 | 0 | 2906.8
2019-12-17 02:00 | 2:00 | 2861.4 | 793.1 | 1725.8 | 115.6 | 0.7 | 96.1 | 0 | 0 | 130.1 | 0 | 0 | 0 | 2861.4
2019-12-17 03:00 | 3:00 | 2850.1 | 793.1 | 1724.453 | 115.6 | 0.7 | 96.1 | 0 | 0 | 131.1 | 0 | -10.953 | 0 | 2850.1
2019-12-17 04:00 | 4:00 | 2892 | 793.1 | 1752.1 | 115.6 | 0.7 | 96.1 | 0 | 0 | 134.4 | 0 | 0 | 0 | 2892
2019-12-17 05:00 | 5:00 | 3070.6 | 793.1 | 1884.7 | 121.9 | 0.7 | 96.1 | 0 | 0 | 174.1 | 0 | 0 | 0 | 3070.6
2019-12-17 06:00 | 6:00 | 3466.6 | 793.1 | 2231.3 | 146.5 | 0.7 | 96.1 | 0 | 0 | 198.9 | 0 | 0 | 0 | 3466.6
2019-12-17 07:00 | 7:00 | 3878.5 | 793.1 | 2629.3 | 146.5 | 0.7 | 96.1 | 61.2 | 0 | 151.6 | 0 | 0 | 0 | 3878.5
2019-12-17 08:00 | 8:00 | 4285.4 | 793.1 | 2880.623 | 115.6 | 0.7 | 96.1 | 193 | 0 | 108.6 | 0 | 97.677 | 0 | 4285.4
2019-12-17 09:00 | 9:00 | 4508.5 | 793.1 | 2879.975 | 115.6 | 0.7 | 96.1 | 243.1 | 0 | 108.6 | 0 | 271.325 | 0 | 4508.5
2019-12-17 10:00 | 10:00 | 4504.2 | 793.1 | 2877.834 | 115.6 | 0.7 | 96.1 | 258.5 | 0 | 123.6 | 0 | 238.766 | 0 | 4504.2
2019-12-17 11:00 | 11:00 | 4398.1 | 793.1 | 2848.511 | 115.6 | 0.7 | 96.1 | 265.4 | 0 | 137.6 | 0 | 141.089 | 0 | 4398.1
2019-12-17 12:00 | 12:00 | 4174.9 | 793.1 | 2740 | 115.6 | 0.7 | 96.1 | 285.4 | 0 | 144 | 0 | 0 | 0 | 4174.9
2019-12-17 13:00 | 13:00 | 4231.8 | 793.1 | 2772.688 | 115.6 | 0.7 | 96.1 | 284.4 | 0 | 125.8 | 0 | 43.412 | 0 | 4231.8
2019-12-17 14:00 | 14:00 | 4195.8 | 793.1 | 2850.488 | 115.6 | 0.7 | 96.1 | 176 | 0 | 120.4 | 0 | 43.412 | 0 | 4195.8
2019-12-17 15:00 | 15:00 | 4166.2 | 793.1 | 2847.458 | 115.6 | 0.7 | 96.1 | 53.8 | 0 | 107.5 | 0 | 151.942 | 0 | 4166.2
2019-12-17 16:00 | 16:00 | 4294.3 | 793.1 | 2886.175 | 146.5 | 0.7 | 96.1 | 0.4 | 0 | 100 | 0 | 271.325 | 0 | 4294.3
2019-12-17 17:00 | 17:00 | 4329.5 | 793.1 | 2886.587 | 216.5 | 0.7 | 96.1 | 0 | 0 | 108.6 | 0 | 227.913 | 0 | 4329.5
2019-12-17 18:00 | 18:00 | 4242.4 | 793.1 | 2878.758 | 216.5 | 0.7 | 96.1 | 0 | 0 | 105.3 | 0 | 151.942 | 0 | 4242.4
2019-12-17 19:00 | 19:00 | 4110.6 | 793.1 | 2814.176 | 216.5 | 0.7 | 96.1 | 0 | 0 | 103.2 | 0 | 86.824 | 0 | 4110.6
2019-12-17 20:00 | 20:00 | 3960.7 | 793.1 | 2740.4 | 216.5 | 0.7 | 96.1 | 0 | 0 | 113.9 | 0 | 0 | 0 | 3960.7
2019-12-17 21:00 | 21:00 | 3774.1 | 793.1 | 2544.1 | 216.5 | 0.7 | 96.1 | 0 | 0 | 123.6 | 0 | 0 | 0 | 3774.1
2019-12-17 22:00 | 22:00 | 3562.7 | 793.1 | 2312.9 | 215.9 | 0.7 | 96.1 | 0 | 0 | 144 | 0 | 0 | 0 | 3562.7
2019-12-17 23:00 | 23:00 | 3294.7 | 793.1 | 2100.3 | 146.5 | 0.7 | 96.1 | 0 | 0 | 158 | 0 | 0 | 0 | 3294.7
2019-12-18 | 0:00 | 3005.1 | 793.1 | 1818.1 | 121.9 | 0.7 | 96.1 | 0 | 0 | 175.2 | 0 | 1.0394e-12 | 0 | 3005.1
2019-12-18 01:00 | 1:00 | 2853.9 | 793.1 | 1712.712 | 115.6 | 0.7 | 96.1 | 0 | 0 | 179.5 | 0 | -43.812 | 0 | 2853.9
2019-12-18 02:00 | 2:00 | 2812.7 | 793.1 | 1697.718 | 115.6 | 0.7 | 96.1 | 0 | 0 | 175.2 | 0 | -65.718 | 0 | 2812.7
2019-12-18 03:00 | 3:00 | 2806 | 793.1 | 1696.571 | 115.6 | 0.7 | 96.1 | 0 | 0 | 180.6 | 0 | -76.671 | 0 | 2806
2019-12-18 04:00 | 4:00 | 2848.2 | 793.1 | 1699.106 | 115.6 | 0.7 | 96.1 | 0 | 0 | 165.5 | 0 | -21.906 | 0 | 2848.2
2019-12-18 05:00 | 5:00 | 3016 | 793.1 | 1826.8 | 121.9 | 0.7 | 96.1 | 0 | 0 | 177.4 | 0 | 0 | 0 | 3016
2019-12-18 06:00 | 6:00 | 3393.1 | 793.1 | 2146 | 146.5 | 0.7 | 96.1 | 0 | 0 | 210.7 | 0 | 0 | 0 | 3393.1
2019-12-18 07:00 | 7:00 | 3712.6 | 793.1 | 2353.6 | 146.5 | 0.7 | 96.1 | 93.6 | 0 | 229 | 0 | 0 | 0 | 3712.6
2019-12-18 08:00 | 8:00 | 4030.7 | 793.1 | 2332.988 | 115.6 | 0.7 | 96.1 | 431.7 | 0 | 217.1 | 0 | 43.412 | 0 | 4030.7
2019-12-18 09:00 | 9:00 | 4112.6 | 793.1 | 2202.2 | 115.6 | 0.7 | 96.1 | 682.4 | 0 | 222.5 | 0 | 0 | 0 | 4112.6
2019-12-18 10:00 | 10:00 | 4005.8 | 793.1 | 1947 | 115.6 | 0.7 | 96.1 | 819 | 0 | 234.3 | 0 | 0 | 0 | 4005.8
2019-12-18 11:00 | 11:00 | 3973 | 793.1 | 1946.8 | 115.6 | 0.7 | 96.1 | 763.8 | 0 | 256.9 | 0 | 0 | 0 | 3973
2019-12-18 12:00 | 12:00 | 3699.2 | 793.1 | 1857.265 | 115.6 | 0.7 | 96.1 | 610.6 | 0 | 280.6 | 0 | -54.765 | 0 | 3699.2
2019-12-18 13:00 | 13:00 | 3763.4 | 793.1 | 1854.706 | 115.6 | 0.7 | 96.1 | 663.9 | 0 | 261.2 | 0 | -21.906 | 0 | 3763.4
2019-12-18 14:00 | 14:00 | 3748.3 | 793.1 | 1945.1 | 115.6 | 0.7 | 96.1 | 525.7 | 0 | 272 | 0 | 0 | 0 | 3748.3
2019-12-18 15:00 | 15:00 | 3701.6 | 793.1 | 2254.2 | 115.6 | 0.7 | 96.1 | 167.8 | 0 | 274.1 | 0 | 0 | 0 | 3701.6
2019-12-18 16:00 | 16:00 | 3868.5 | 793.1 | 2545.1 | 146.5 | 0.7 | 96.1 | 1.1 | 0 | 285.9 | 0 | 0 | 0 | 3868.5
2019-12-18 17:00 | 17:00 | 3992.1 | 793.1 | 2554.188 | 216.5 | 0.7 | 96.1 | 0 | 0 | 288.1 | 0 | 43.412 | 0 | 3992.1
2019-12-18 18:00 | 18:00 | 3954.5 | 793.1 | 2514.9 | 216.5 | 0.7 | 96.1 | 0 | 0 | 333.2 | 0 | 0 | 0 | 3954.5
2019-12-18 19:00 | 19:00 | 3870.9 | 793.1 | 2424.8 | 216.5 | 0.7 | 96.1 | 0 | 0 | 339.7 | 0 | 0 | 0 | 3870.9
2019-12-18 20:00 | 20:00 | 3763.3 | 793.1 | 2335.5 | 216.5 | 0.7 | 96.1 | 0 | 0 | 321.4 | 0 | 0 | 0 | 3763.3
2019-12-18 21:00 | 21:00 | 3617.4 | 793.1 | 2230.4 | 216.5 | 0.7 | 96.1 | 0 | 0 | 280.6 | 0 | 0 | 0 | 3617.4
2019-12-18 22:00 | 22:00 | 3452.5 | 793.1 | 2126.3 | 215.9 | 0.7 | 96.1 | 0 | 0 | 220.4 | 0 | 0 | 0 | 3452.5
2019-12-18 23:00 | 23:00 | 3224.8 | 793.1 | 1949.8 | 146.5 | 0.7 | 96.1 | 0 | 0 | 238.6 | 0 | 0 | 0 | 3224.8
2019-12-19 | 0:00 | 2957 | 793.1 | 1702.3 | 121.9 | 0.7 | 96.1 | 0 | 0 | 242.9 | 0 | 0 | 0 | 2957
2019-12-19 01:00 | 1:00 | 2819.2 | 793.1 | 1699.63 | 115.6 | 0.7 | 96.1 | 0 | 0 | 223.6 | 0 | -109.53 | 0 | 2819.2
2019-12-19 02:00 | 2:00 | 2778.6 | 793.1 | 1697.036 | 115.6 | 0.7 | 96.1 | 0 | 0 | 207.5 | 0 | -131.436 | 0 | 2778.6
2019-12-19 03:00 | 3:00 | 2776.2 | 793.1 | 1697.53 | 115.6 | 0.7 | 96.1 | 0 | 0 | 182.7 | 0 | -109.53 | 0 | 2776.2
2019-12-19 04:00 | 4:00 | 2820.5 | 793.1 | 1698.459 | 115.6 | 0.7 | 96.1 | 0 | 0 | 149.4 | 0 | -32.859 | 0 | 2820.5
2019-12-19 05:00 | 5:00 | 2979.2 | 793.1 | 1836.3 | 121.9 | 0.7 | 96.1 | 0 | 0 | 131.1 | 0 | 0 | 0 | 2979.2
2019-12-19 06:00 | 6:00 | 3349.7 | 793.1 | 2180 | 146.5 | 0.7 | 96.1 | 0 | 0 | 133.3 | 0 | 0 | 0 | 3349.7
2019-12-19 07:00 | 7:00 | 3688.3 | 793.1 | 2463.4 | 146.5 | 0.7 | 96.1 | 71.3 | 0 | 117.2 | 0 | 0 | 0 | 3688.3
2019-12-19 08:00 | 8:00 | 4113.5 | 793.1 | 2717.7 | 115.6 | 0.7 | 96.1 | 295.7 | 0 | 94.6 | 0 | 0 | 0 | 4113.5
2019-12-19 09:00 | 9:00 | 4336.5 | 793.1 | 2846.388 | 115.6 | 0.7 | 96.1 | 359.5 | 0 | 81.7 | 0 | 43.412 | 0 | 4336.5
2019-12-19 10:00 | 10:00 | 4318.8 | 793.1 | 2845.876 | 115.6 | 0.7 | 96.1 | 309.7 | 0 | 70.9 | 0 | 86.824 | 0 | 4318.8
2019-12-19 11:00 | 11:00 | 4283.4 | 793.1 | 2851.723 | 115.6 | 0.7 | 96.1 | 264 | 0 | 64.5 | 0 | 97.677 | 0 | 4283.4
2019-12-19 12:00 | 12:00 | 4115.4 | 793.1 | 2848.147 | 115.6 | 0.7 | 96.1 | 197.2 | 0 | 53.7 | 0 | 10.853 | 0 | 4115.4
2019-12-19 13:00 | 13:00 | 4236.1 | 793.1 | 2855.14 | 115.6 | 0.7 | 96.1 | 111.1 | 0 | 47.3 | 0 | 217.06 | 0 | 4236.1
2019-12-19 14:00 | 14:00 | 4238.9 | 793.1 | 2846.169 | 115.6 | 0.7 | 96.1 | 52.3 | 0 | 41.9 | 0 | 293.031 | 0 | 4238.9
2019-12-19 15:00 | 15:00 | 4249.9 | 793.1 | 2882.616 | 115.6 | 0.7 | 96.1 | 13.8 | 0 | 44.1 | 0 | 303.884 | 0 | 4249.9
2019-12-19 16:00 | 16:00 | 4370.7 | 793.1 | 2904.645 | 146.5 | 0.7 | 96.1 | 0.4 | 0 | 49.4 | 0 | 379.855 | 0 | 4370.7
2019-12-19 17:00 | 17:00 | 4366 | 793.1 | 2899.816 | 216.5 | 0.7 | 96.1 | 0 | 0 | 55.9 | 0 | 303.884 | 0 | 4366
2019-12-19 18:00 | 18:00 | 4273.3 | 793.1 | 2893.94 | 216.5 | 0.7 | 96.1 | 0 | 0 | 55.9 | 0 | 217.06 | 0 | 4273.3
2019-12-19 19:00 | 19:00 | 4138.1 | 793.1 | 2833.611 | 216.5 | 0.7 | 96.1 | 0 | 0 | 57 | 0 | 141.089 | 0 | 4138.1
2019-12-19 20:00 | 20:00 | 3999.1 | 793.1 | 2820.547 | 216.5 | 0.7 | 96.1 | 0 | 0 | 61.3 | 0 | 10.853 | 0 | 3999.1
2019-12-19 21:00 | 21:00 | 3804.5 | 793.1 | 2640.1 | 216.5 | 0.7 | 96.1 | 0 | 0 | 58 | 0 | 0 | 0 | 3804.5
2019-12-19 22:00 | 22:00 | 3610.5 | 793.1 | 2446.7 | 215.9 | 0.7 | 96.1 | 0 | 0 | 58 | 0 | 0 | 0 | 3610.5
2019-12-19 23:00 | 23:00 | 3337.8 | 793.1 | 2235.8 | 146.5 | 0.7 | 96.1 | 0 | 0 | 65.6 | 0 | 0 | 0 | 3337.8
2019-12-20 | 0:00 | 3040.7 | 793.1 | 1954.7 | 121.9 | 0.7 | 96.1 | 0 | 0 | 74.2 | 0 | -5.1971e-13 | 0 | 3040.7
2019-12-20 01:00 | 1:00 | 2874.9 | 793.1 | 1787.7 | 115.6 | 0.7 | 96.1 | 0 | 0 | 81.7 | 0 | 0 | 0 | 2874.9
2019-12-20 02:00 | 2:00 | 2828.6 | 793.1 | 1788.818 | 115.6 | 0.7 | 96.1 | 0 | 0 | 100 | 0 | -65.718 | 0 | 2828.6
2019-12-20 03:00 | 3:00 | 2822.6 | 793.1 | 1767.124 | 115.6 | 0.7 | 96.1 | 0 | 0 | 137.6 | 0 | -87.624 | 0 | 2822.6
2019-12-20 04:00 | 4:00 | 2866.8 | 793.1 | 1760.977 | 115.6 | 0.7 | 96.1 | 0 | 0 | 198.9 | 0 | -98.577 | 0 | 2866.8
2019-12-20 05:00 | 5:00 | 3039.7 | 793.1 | 1838.7 | 121.9 | 0.7 | 96.1 | 0 | 0 | 189.2 | 0 | 0 | 0 | 3039.7
2019-12-20 06:00 | 6:00 | 3431.9 | 793.1 | 2116.329 | 146.5 | 0.7 | 96.1 | 0 | 0 | 203.2 | 0 | 75.971 | 0 | 3431.9
2019-12-20 07:00 | 7:00 | 3733.2 | 793.1 | 2181.552 | 146.5 | 0.7 | 96.1 | 114.8 | 0 | 226.8 | 0 | 173.648 | 0 | 3733.2
2019-12-20 08:00 | 8:00 | 3973.5 | 793.1 | 2175.588 | 115.6 | 0.7 | 96.1 | 529.7 | 0 | 219.3 | 0 | 43.412 | 0 | 3973.5
2019-12-20 09:00 | 9:00 | 4014.3 | 793.1 | 1928.353 | 115.6 | 0.7 | 96.1 | 888.2 | 0 | 203.2 | 0 | -10.953 | 0 | 4014.3
2019-12-20 10:00 | 10:00 | 3887.4 | 793.1 | 1917.096 | 115.6 | 0.7 | 96.1 | 1124 | 0 | 191.3 | 0 | -350.496 | 0 | 3887.4
2019-12-20 11:00 | 11:00 | 3791.4 | 793.1 | 1790.449 | 115.6 | 0.7 | 96.1 | 1197.8 | 0 | 159.1 | 0 | -361.449 | 0 | 3791.4
2019-12-20 12:00 | 12:00 | 3587.8 | 793.1 | 1795.491 | 115.6 | 0.7 | 96.1 | 1142.5 | 0 | 159.1 | 0 | -514.791 | 0 | 3587.8
2019-12-20 13:00 | 13:00 | 3685.9 | 793.1 | 1864.431 | 115.6 | 0.7 | 96.1 | 976.3 | 0 | 135.4 | 0 | -295.731 | 0 | 3685.9
2019-12-20 14:00 | 14:00 | 3696.3 | 793.1 | 1941.812 | 115.6 | 0.7 | 96.1 | 670.3 | 0 | 122.5 | 0 | -43.812 | 0 | 3696.3
2019-12-20 15:00 | 15:00 | 3705.9 | 793.1 | 2338.3 | 115.6 | 0.7 | 96.1 | 242.8 | 0 | 119.3 | 0 | 0 | 0 | 3705.9
2019-12-20 16:00 | 16:00 | 3839 | 793.1 | 2554.364 | 146.5 | 0.7 | 96.1 | 1.9 | 0 | 116.1 | 0 | 130.236 | 0 | 3839
2019-12-20 17:00 | 17:00 | 3952.1 | 793.1 | 2549.605 | 216.5 | 0.7 | 96.1 | 0 | 0 | 133.3 | 0 | 162.795 | 0 | 3952.1
2019-12-20 18:00 | 18:00 | 3908.2 | 793.1 | 2554.776 | 216.5 | 0.7 | 96.1 | 0 | 0 | 160.2 | 0 | 86.824 | 0 | 3908.2
2019-12-20 19:00 | 19:00 | 3823.4 | 793.1 | 2496.135 | 216.5 | 0.7 | 96.1 | 0 | 0 | 166.6 | 0 | 54.265 | 0 | 3823.4
2019-12-20 20:00 | 20:00 | 3718.4 | 793.1 | 2389.982 | 216.5 | 0.7 | 96.1 | 0 | 0 | 156.9 | 0 | 65.118 | 0 | 3718.4
2019-12-20 21:00 | 21:00 | 3582.4 | 793.1 | 2280.988 | 216.5 | 0.7 | 96.1 | 0 | 0 | 151.6 | 0 | 43.412 | 0 | 3582.4
2019-12-20 22:00 | 22:00 | 3455.2 | 793.1 | 2143.482 | 215.9 | 0.7 | 96.1 | 0 | 0 | 140.8 | 0 | 65.118 | 0 | 3455.2
2019-12-20 23:00 | 23:00 | 3250.4 | 793.1 | 2073.2 | 146.5 | 0.7 | 96.1 | 0 | 0 | 140.8 | 0 | 0 | 0 | 3250.4
2019-12-21 | 0:00 | 2996.8 | 793.1 | 1860.3 | 121.9 | 0.7 | 96.1 | 0 | 0 | 124.7 | 0 | 1.0394e-12 | 0 | 2996.8
2019-12-21 01:00 | 1:00 | 2839.1 | 793.1 | 1787.518 | 115.6 | 0.7 | 96.1 | 0 | 0 | 111.8 | 0 | -65.718 | 0 | 2839.1
2019-12-21 02:00 | 2:00 | 2786.5 | 793.1 | 1798.283 | 115.6 | 0.7 | 96.1 | 0 | 0 | 103.2 | 0 | -120.483 | 0 | 2786.5
2019-12-21 03:00 | 3:00 | 2765.9 | 793.1 | 1781.83 | 115.6 | 0.7 | 96.1 | 0 | 0 | 88.1 | 0 | -109.53 | 0 | 2765.9
2019-12-21 04:00 | 4:00 | 2769.8 | 793.1 | 1771.071 | 115.6 | 0.7 | 96.1 | 0 | 0 | 69.9 | 0 | -76.671 | 0 | 2769.8
2019-12-21 05:00 | 5:00 | 2845.6 | 793.1 | 1776.8 | 121.9 | 0.7 | 96.1 | 0 | 0 | 57 | 0 | 0 | 0 | 2845.6
2019-12-21 06:00 | 6:00 | 3031 | 793.1 | 1948.4 | 146.5 | 0.7 | 96.1 | 0 | 0 | 46.2 | 0 | 0 | 0 | 3031
2019-12-21 07:00 | 7:00 | 3304.4 | 793.1 | 2179.5 | 146.5 | 0.7 | 96.1 | 49.8 | 0 | 38.7 | 0 | 0 | 0 | 3304.4
2019-12-21 08:00 | 8:00 | 3717.4 | 793.1 | 2483.1 | 115.6 | 0.7 | 96.1 | 191.2 | 0 | 37.6 | 0 | 0 | 0 | 3717.4
2019-12-21 09:00 | 9:00 | 3937.1 | 793.1 | 2518.423 | 115.6 | 0.7 | 96.1 | 284.3 | 0 | 31.2 | 0 | 97.677 | 0 | 3937.1
2019-12-21 10:00 | 10:00 | 3916.4 | 793.1 | 2514.047 | 115.6 | 0.7 | 96.1 | 358.1 | 0 | 27.9 | 0 | 10.853 | 0 | 3916.4
2019-12-21 11:00 | 11:00 | 3826.8 | 793.1 | 2407.2 | 115.6 | 0.7 | 96.1 | 388.3 | 0 | 25.8 | 0 | 0 | 0 | 3826.8
2019-12-21 12:00 | 12:00 | 3703.5 | 793.1 | 2302.9 | 115.6 | 0.7 | 96.1 | 368.2 | 0 | 26.9 | 0 | 0 | 0 | 3703.5
2019-12-21 13:00 | 13:00 | 3699.5 | 793.1 | 2351.7 | 115.6 | 0.7 | 96.1 | 310.1 | 0 | 32.2 | 0 | 0 | 0 | 3699.5
2019-12-21 14:00 | 14:00 | 3683.9 | 793.1 | 2467 | 115.6 | 0.7 | 96.1 | 181.3 | 0 | 30.1 | 0 | 0 | 0 | 3683.9
2019-12-21 15:00 | 15:00 | 3685.7 | 793.1 | 2595.2 | 115.6 | 0.7 | 96.1 | 57.1 | 0 | 27.9 | 0 | 0 | 0 | 3685.7
2019-12-21 16:00 | 16:00 | 3840.3 | 793.1 | 2707.535 | 146.5 | 0.7 | 96.1 | 2.3 | 0 | 39.8 | 0 | 54.265 | 0 | 3840.3
2019-12-21 17:00 | 17:00 | 3919.6 | 793.1 | 2708.435 | 216.5 | 0.7 | 96.1 | 0 | 0 | 50.5 | 0 | 54.265 | 0 | 3919.6
2019-12-21 18:00 | 18:00 | 3893.6 | 793.1 | 2706.447 | 216.5 | 0.7 | 96.1 | 0 | 0 | 69.9 | 0 | 10.853 | 0 | 3893.6
2019-12-21 19:00 | 19:00 | 3820 | 793.1 | 2606.1 | 216.5 | 0.7 | 96.1 | 0 | 0 | 107.5 | 0 | 0 | 0 | 3820
2019-12-21 20:00 | 20:00 | 3716.5 | 793.1 | 2476.8 | 216.5 | 0.7 | 96.1 | 0 | 0 | 133.3 | 0 | 0 | 0 | 3716.5
2019-12-21 21:00 | 21:00 | 3557.1 | 793.1 | 2292.7 | 216.5 | 0.7 | 96.1 | 0 | 0 | 158 | 0 | 0 | 0 | 3557.1
2019-12-21 22:00 | 22:00 | 3368.7 | 793.1 | 2096.3 | 215.9 | 0.7 | 96.1 | 0 | 0 | 166.6 | 0 | 0 | 0 | 3368.7
2019-12-21 23:00 | 23:00 | 3172 | 793.1 | 1942.1 | 146.5 | 0.7 | 96.1 | 0 | 0 | 193.5 | 0 | 0 | 0 | 3172
2019-12-22 | 0:00 | 2942.3 | 793.1 | 1781.659 | 121.9 | 0.7 | 96.1 | 0 | 0 | 181.7 | 0 | -32.859 | 0 | 2942.3
2019-12-22 01:00 | 1:00 | 2812.6 | 793.1 | 1730.477 | 115.6 | 0.7 | 96.1 | 0 | 0 | 175.2 | 0 | -98.577 | 0 | 2812.6
2019-12-22 02:00 | 2:00 | 2760.8 | 793.1 | 1726.824 | 115.6 | 0.7 | 96.1 | 0 | 0 | 116.1 | 0 | -87.624 | 0 | 2760.8
2019-12-22 03:00 | 3:00 | 2737.4 | 793.1 | 1726.024 | 115.6 | 0.7 | 96.1 | 0 | 0 | 93.5 | 0 | -87.624 | 0 | 2737.4
2019-12-22 04:00 | 4:00 | 2732.2 | 793.1 | 1742.883 | 115.6 | 0.7 | 96.1 | 0 | 0 | 104.3 | 0 | -120.483 | 0 | 2732.2
2019-12-22 05:00 | 5:00 | 2776.6 | 793.1 | 1755.724 | 121.9 | 0.7 | 96.1 | 0 | 0 | 96.7 | 0 | -87.624 | 0 | 2776.6
2019-12-22 06:00 | 6:00 | 2918.9 | 793.1 | 1780.4 | 146.5 | 0.7 | 96.1 | 0 | 0 | 102.1 | 0 | 0 | 0 | 2918.9
2019-12-22 07:00 | 7:00 | 3165.4 | 793.1 | 1958.9 | 146.5 | 0.7 | 96.1 | 61.5 | 0 | 108.6 | 0 | 0 | 0 | 3165.4
2019-12-22 08:00 | 8:00 | 3527.5 | 793.1 | 2179.1 | 115.6 | 0.7 | 96.1 | 267.7 | 0 | 75.2 | 0 | 0 | 0 | 3527.5
2019-12-22 09:00 | 9:00 | 3708.1 | 793.1 | 2217.1 | 115.6 | 0.7 | 96.1 | 415.6 | 0 | 69.9 | 0 | 0 | 0 | 3708.1
2019-12-22 10:00 | 10:00 | 3721.1 | 793.1 | 2139 | 115.6 | 0.7 | 96.1 | 503.5 | 0 | 73.1 | 0 | 0 | 0 | 3721.1
2019-12-22 11:00 | 11:00 | 3672.8 | 793.1 | 2220 | 115.6 | 0.7 | 96.1 | 386 | 0 | 61.3 | 0 | 0 | 0 | 3672.8
2019-12-22 12:00 | 12:00 | 3605.2 | 793.1 | 2215.3 | 115.6 | 0.7 | 96.1 | 321 | 0 | 63.4 | 0 | 0 | 0 | 3605.2
2019-12-22 13:00 | 13:00 | 3555.5 | 793.1 | 2256.7 | 115.6 | 0.7 | 96.1 | 223.4 | 0 | 69.9 | 0 | 0 | 0 | 3555.5
2019-12-22 14:00 | 14:00 | 3518.5 | 793.1 | 2328 | 115.6 | 0.7 | 96.1 | 103.3 | 0 | 81.7 | 0 | 0 | 0 | 3518.5
2019-12-22 15:00 | 15:00 | 3579.1 | 793.1 | 2455.3 | 115.6 | 0.7 | 96.1 | 18.3 | 0 | 100 | 0 | 0 | 0 | 3579.1
2019-12-22 16:00 | 16:00 | 3766 | 793.1 | 2608.9 | 146.5 | 0.7 | 96.1 | 2.5 | 0 | 118.2 | 0 | 0 | 0 | 3766
2019-12-22 17:00 | 17:00 | 3913.5 | 793.1 | 2679.2 | 216.5 | 0.7 | 96.1 | 0 | 0 | 127.9 | 0 | 0 | 0 | 3913.5
2019-12-22 18:00 | 18:00 | 3951.4 | 793.1 | 2685.641 | 216.5 | 0.7 | 96.1 | 0 | 0 | 126.8 | 0 | 32.559 | 0 | 3951.4
2019-12-22 19:00 | 19:00 | 3906.8 | 793.1 | 2672.5 | 216.5 | 0.7 | 96.1 | 0 | 0 | 127.9 | 0 | 0 | 0 | 3906.8
2019-12-22 20:00 | 20:00 | 3843.2 | 793.1 | 2605.7 | 216.5 | 0.7 | 96.1 | 0 | 0 | 131.1 | 0 | 0 | 0 | 3843.2
2019-12-22 21:00 | 21:00 | 3695 | 793.1 | 2455.3 | 216.5 | 0.7 | 96.1 | 0 | 0 | 133.3 | 0 | 0 | 0 | 3695
2019-12-22 22:00 | 22:00 | 3479.3 | 793.1 | 2242.4 | 215.9 | 0.7 | 96.1 | 0 | 0 | 131.1 | 0 | 0 | 0 | 3479.3
2019-12-22 23:00 | 23:00 | 3255.6 | 793.1 | 2091.3 | 146.5 | 0.7 | 96.1 | 0 | 0 | 127.9 | 0 | 0 | 0 | 3255.6
2019-12-23 | 0:00 | 3005.6 | 793.1 | 1855.1 | 121.9 | 0.7 | 96.1 | 0 | 0 | 138.7 | 0 | -2.0788e-12 | 0 | 3005.6
2019-12-23 01:00 | 1:00 | 2872 | 793.1 | 1791.418 | 115.6 | 0.7 | 96.1 | 0 | 0 | 140.8 | 0 | -65.718 | 0 | 2872
2019-12-23 02:00 | 2:00 | 2833.8 | 793.1 | 1747.665 | 115.6 | 0.7 | 96.1 | 0 | 0 | 135.4 | 0 | -54.765 | 0 | 2833.8
2019-12-23 03:00 | 3:00 | 2825 | 793.1 | 1749.818 | 115.6 | 0.7 | 96.1 | 0 | 0 | 135.4 | 0 | -65.718 | 0 | 2825
2019-12-23 04:00 | 4:00 | 2865.7 | 793.1 | 1780.412 | 115.6 | 0.7 | 96.1 | 0 | 0 | 123.6 | 0 | -43.812 | 0 | 2865.7
2019-12-23 05:00 | 5:00 | 3072 | 793.1 | 1938.7 | 121.9 | 0.7 | 96.1 | 0 | 0 | 121.5 | 0 | 0 | 0 | 3072
2019-12-23 06:00 | 6:00 | 3530.6 | 793.1 | 2369.5 | 146.5 | 0.7 | 96.1 | 0 | 0 | 124.7 | 0 | 0 | 0 | 3530.6
2019-12-23 07:00 | 7:00 | 3971.7 | 793.1 | 2725.5 | 146.5 | 0.7 | 96.1 | 80.8 | 0 | 129 | 0 | 0 | 0 | 3971.7
2019-12-23 08:00 | 8:00 | 4369.6 | 793.1 | 2725.27 | 115.6 | 0.7 | 96.1 | 417.4 | 0 | 112.9 | 0 | 108.53 | 0 | 4369.6
2019-12-23 09:00 | 9:00 | 4489.6 | 793.1 | 2677.6 | 115.6 | 0.7 | 96.1 | 709.8 | 0 | 96.7 | 0 | 0 | 0 | 4489.6
2019-12-23 10:00 | 10:00 | 4391.9 | 793.1 | 2378.5 | 115.6 | 0.7 | 96.1 | 920.8 | 0 | 87.1 | 0 | 0 | 0 | 4391.9
2019-12-23 11:00 | 11:00 | 4195.5 | 793.1 | 2073.7 | 115.6 | 0.7 | 96.1 | 1048.6 | 0 | 67.7 | 0 | 0 | 0 | 4195.5
2019-12-23 12:00 | 12:00 | 3928.6 | 793.1 | 2013.107 | 115.6 | 0.7 | 96.1 | 1065.4 | 0 | 52.7 | 0 | -208.107 | 0 | 3928.6
2019-12-23 13:00 | 13:00 | 3981 | 793.1 | 2037.753 | 115.6 | 0.7 | 96.1 | 903.6 | 0 | 45.1 | 0 | -10.953 | 0 | 3981
2019-12-23 14:00 | 14:00 | 3954.9 | 793.1 | 2296.7 | 115.6 | 0.7 | 96.1 | 616.2 | 0 | 36.5 | 0 | 0 | 0 | 3954.9
2019-12-23 15:00 | 15:00 | 3961.5 | 793.1 | 2693.4 | 115.6 | 0.7 | 96.1 | 231.4 | 0 | 31.2 | 0 | 0 | 0 | 3961.5
2019-12-23 16:00 | 16:00 | 4108.7 | 793.1 | 2903.964 | 146.5 | 0.7 | 96.1 | 2.6 | 0 | 35.5 | 0 | 130.236 | 0 | 4108.7
2019-12-23 17:00 | 17:00 | 4261.3 | 793.1 | 2904.54 | 216.5 | 0.7 | 96.1 | 0 | 0 | 33.3 | 0 | 217.06 | 0 | 4261.3
2019-12-23 18:00 | 18:00 | 4235.5 | 793.1 | 2911.352 | 216.5 | 0.7 | 96.1 | 0 | 0 | 44.1 | 0 | 173.648 | 0 | 4235.5
2019-12-23 19:00 | 19:00 | 4144.8 | 793.1 | 2850.2866 | 216.5 | 0.7 | 96.1 | 0 | 0 | 57 | 0 | 131.1134 | 0 | 4144.8
2019-12-23 20:00 | 20:00 | 4023.5 | 793.1 | 2840.8 | 216.5 | 0.7 | 96.1 | 0 | 0 | 76.3 | 0 | 0 | 0 | 4023.5
2019-12-23 21:00 | 21:00 | 3868.4 | 793.1 | 2673.9 | 216.5 | 0.7 | 96.1 | 0 | 0 | 88.1 | 0 | 0 | 0 | 3868.4
2019-12-23 22:00 | 22:00 | 3672 | 793.1 | 2468.4 | 215.9 | 0.7 | 96.1 | 0 | 0 | 97.8 | 0 | 0 | 0 | 3672
2019-12-23 23:00 | 23:00 | 3425.7 | 793.1 | 2282.9 | 146.5 | 0.7 | 96.1 | 0 | 0 | 106.4 | 0 | 0 | 0 | 3425.7
2019-12-24 | 0:00 | 3139.6 | 793.1 | 2003.1 | 121.9 | 0.7 | 96.1 | 0 | 0 | 124.7 | 0 | -1.0394e-12 | 0 | 3139.6
2019-12-24 01:00 | 1:00 | 2972 | 793.1 | 1827.8 | 115.6 | 0.7 | 96.1 | 0 | 0 | 138.7 | 0 | 0 | 0 | 2972
2019-12-24 02:00 | 2:00 | 2911.2 | 793.1 | 1791.665 | 115.6 | 0.7 | 96.1 | 0 | 0 | 168.8 | 0 | -54.765 | 0 | 2911.2
2019-12-24 03:00 | 3:00 | 2887.9 | 793.1 | 1790.677 | 115.6 | 0.7 | 96.1 | 0 | 0 | 190.3 | 0 | -98.577 | 0 | 2887.9
2019-12-24 04:00 | 4:00 | 2925.1 | 793.1 | 1788.618 | 115.6 | 0.7 | 96.1 | 0 | 0 | 196.7 | 0 | -65.718 | 0 | 2925.1
2019-12-24 05:00 | 5:00 | 3121.3 | 793.1 | 1918.2 | 121.9 | 0.7 | 96.1 | 0 | 0 | 191.3 | 0 | 0 | 0 | 3121.3
2019-12-24 06:00 | 6:00 | 3562.8 | 793.1 | 2328.6 | 146.5 | 0.7 | 96.1 | 0 | 0 | 197.8 | 0 | 0 | 0 | 3562.8
2019-12-24 07:00 | 7:00 | 3896 | 793.1 | 2450.364 | 146.5 | 0.7 | 96.1 | 107 | 0 | 172 | 0 | 130.236 | 0 | 3896
2019-12-24 08:00 | 8:00 | 4147.1 | 793.1 | 2391.488 | 115.6 | 0.7 | 96.1 | 539 | 0 | 167.7 | 0 | 43.412 | 0 | 4147.1
2019-12-24 09:00 | 9:00 | 4189.7 | 793.1 | 2093.7 | 115.6 | 0.7 | 96.1 | 898.1 | 0 | 192.4 | 0 | 0 | 0 | 4189.7
2019-12-24 10:00 | 10:00 | 4075.4 | 793.1 | 1935.66 | 115.6 | 0.7 | 96.1 | 1117.9 | 0 | 235.4 | 0 | -219.06 | 0 | 4075.4
2019-12-24 11:00 | 11:00 | 4008.6 | 793.1 | 1941.402 | 115.6 | 0.7 | 96.1 | 1184.7 | 0 | 249.4 | 0 | -372.402 | 0 | 4008.6
2019-12-24 12:00 | 12:00 | 3816.4 | 793.1 | 1934.938 | 115.6 | 0.7 | 96.1 | 1116.4 | 0 | 263.4 | 0 | -503.838 | 0 | 3816.4
2019-12-24 13:00 | 13:00 | 3932.9 | 793.1 | 1966.013 | 115.6 | 0.7 | 96.1 | 934.5 | 0 | 256.9 | 0 | -230.013 | 0 | 3932.9
2019-12-24 14:00 | 14:00 | 3955.1 | 793.1 | 2079.5 | 115.6 | 0.7 | 96.1 | 610 | 0 | 260.1 | 0 | 0 | 0 | 3955.1
2019-12-24 15:00 | 15:00 | 3982.9 | 793.1 | 2527.1 | 115.6 | 0.7 | 96.1 | 189.1 | 0 | 261.2 | 0 | 0 | 0 | 3982.9
2019-12-24 16:00 | 16:00 | 4186.2 | 793.1 | 2799.223 | 146.5 | 0.7 | 96.1 | 1.4 | 0 | 251.5 | 0 | 97.677 | 0 | 4186.2
2019-12-24 17:00 | 17:00 | 4321.7 | 793.1 | 2787.058 | 216.5 | 0.7 | 96.1 | 0 | 0 | 276.3 | 0 | 151.942 | 0 | 4321.7
2019-12-24 18:00 | 18:00 | 4291.1 | 793.1 | 2789.017 | 216.5 | 0.7 | 96.1 | 0 | 0 | 276.3 | 0 | 119.383 | 0 | 4291.1
2019-12-24 19:00 | 19:00 | 4211.7 | 793.1 | 2756.176 | 216.5 | 0.7 | 96.1 | 0 | 0 | 262.3 | 0 | 86.824 | 0 | 4211.7
2019-12-24 20:00 | 20:00 | 4108.8 | 793.1 | 2630.417 | 216.5 | 0.7 | 96.1 | 0 | 0 | 252.6 | 0 | 119.383 | 0 | 4108.8
2019-12-24 21:00 | 21:00 | 3959.2 | 793.1 | 2603.347 | 216.5 | 0.7 | 96.1 | 0 | 0 | 238.6 | 0 | 10.853 | 0 | 3959.2
2019-12-24 22:00 | 22:00 | 3774.4 | 793.1 | 2461.1 | 215.9 | 0.7 | 96.1 | 0 | 0 | 207.5 | 0 | 0 | 0 | 3774.4
2019-12-24 23:00 | 23:00 | 3525.9 | 793.1 | 2305.7 | 146.5 | 0.7 | 96.1 | 0 | 0 | 183.8 | 0 | 0 | 0 | 3525.9
2019-12-25 | 0:00 | 3234.1 | 793.1 | 2051.4 | 121.9 | 0.7 | 96.1 | 0 | 0 | 170.9 | 0 | 5.1971e-13 | 0 | 3234.1
2019-12-25 01:00 | 1:00 | 3075.9 | 793.1 | 1914.5 | 115.6 | 0.7 | 96.1 | 0 | 0 | 155.9 | 0 | 0 | 0 | 3075.9
2019-12-25 02:00 | 2:00 | 3002 | 793.1 | 1865.4 | 115.6 | 0.7 | 96.1 | 0 | 0 | 131.1 | 0 | 0 | 0 | 3002
2019-12-25 03:00 | 3:00 | 2968.8 | 793.1 | 1858 | 115.6 | 0.7 | 96.1 | 0 | 0 | 105.3 | 0 | 0 | 0 | 2968.8
2019-12-25 04:00 | 4:00 | 2987.8 | 793.1 | 1885.6 | 115.6 | 0.7 | 96.1 | 0 | 0 | 96.7 | 0 | 0 | 0 | 2987.8
2019-12-25 05:00 | 5:00 | 3167.1 | 793.1 | 2060.7 | 121.9 | 0.7 | 96.1 | 0 | 0 | 94.6 | 0 | 0 | 0 | 3167.1
2019-12-25 06:00 | 6:00 | 3612.1 | 793.1 | 2490.8 | 146.5 | 0.7 | 96.1 | 0 | 0 | 84.9 | 0 | 0 | 0 | 3612.1
2019-12-25 07:00 | 7:00 | 4023.4 | 793.1 | 2836.2 | 146.5 | 0.7 | 96.1 | 79.9 | 0 | 70.9 | 0 | 0 | 0 | 4023.4
2019-12-25 08:00 | 8:00 | 4427.9 | 793.1 | 2869.264 | 115.6 | 0.7 | 96.1 | 362.7 | 0 | 60.2 | 0 | 130.236 | 0 | 4427.9
2019-12-25 09:00 | 9:00 | 4567.9 | 793.1 | 2863.07 | 115.6 | 0.7 | 96.1 | 546.7 | 0 | 44.1 | 0 | 108.53 | 0 | 4567.9
2019-12-25 10:00 | 10:00 | 4459.5 | 793.1 | 2752.4 | 115.6 | 0.7 | 96.1 | 668.3 | 0 | 33.3 | 0 | 0 | 0 | 4459.5
2019-12-25 11:00 | 11:00 | 4359 | 793.1 | 2663.5 | 115.6 | 0.7 | 96.1 | 659.9 | 0 | 30.1 | 0 | 0 | 0 | 4359
2019-12-25 12:00 | 12:00 | 4113 | 793.1 | 2452.5 | 115.6 | 0.7 | 96.1 | 626 | 0 | 29 | 0 | 0 | 0 | 4113
2019-12-25 13:00 | 13:00 | 4137.5 | 793.1 | 2510 | 115.6 | 0.7 | 96.1 | 591.9 | 0 | 30.1 | 0 | 0 | 0 | 4137.5
2019-12-25 14:00 | 14:00 | 4102.5 | 793.1 | 2590.1 | 115.6 | 0.7 | 96.1 | 468.2 | 0 | 38.7 | 0 | 0 | 0 | 4102.5
2019-12-25 15:00 | 15:00 | 4099.4 | 793.1 | 2784.523 | 115.6 | 0.7 | 96.1 | 169.8 | 0 | 41.9 | 0 | 97.677 | 0 | 4099.4
2019-12-25 16:00 | 16:00 | 4258.3 | 793.1 | 2929.593 | 146.5 | 0.7 | 96.1 | 4.4 | 0 | 81.7 | 0 | 206.207 | 0 | 4258.3
2019-12-25 17:00 | 17:00 | 4368 | 793.1 | 2927.493 | 216.5 | 0.7 | 96.1 | 0 | 0 | 127.9 | 0 | 206.207 | 0 | 4368
2019-12-25 18:00 | 18:00 | 4327.6 | 793.1 | 2923.005 | 216.5 | 0.7 | 96.1 | 0 | 0 | 135.4 | 0 | 162.795 | 0 | 4327.6
2019-12-25 19:00 | 19:00 | 4244 | 793.1 | 2852.564 | 216.5 | 0.7 | 96.1 | 0 | 0 | 154.8 | 0 | 130.236 | 0 | 4244
2019-12-25 20:00 | 20:00 | 4152 | 793.1 | 2852.047 | 216.5 | 0.7 | 96.1 | 0 | 0 | 182.7 | 0 | 10.853 | 0 | 4152
2019-12-25 21:00 | 21:00 | 4007.6 | 793.1 | 2697 | 216.5 | 0.7 | 96.1 | 0 | 0 | 204.2 | 0 | 0 | 0 | 4007.6
2019-12-25 22:00 | 22:00 | 3811.8 | 793.1 | 2495.3 | 215.9 | 0.7 | 96.1 | 0 | 0 | 210.7 | 0 | 0 | 0 | 3811.8
2019-12-25 23:00 | 23:00 | 3550.5 | 793.1 | 2291.6 | 146.5 | 0.7 | 96.1 | 0 | 0 | 222.5 | 0 | 0 | 0 | 3550.5
2019-12-26 | 0:00 | 3243.7 | 793.1 | 1997.6 | 121.9 | 0.7 | 96.1 | 0 | 0 | 234.3 | 0 | -1.0394e-12 | 0 | 3243.7
2019-12-26 01:00 | 1:00 | 3056.5 | 793.1 | 1810.2 | 115.6 | 0.7 | 96.1 | 0 | 0 | 240.8 | 0 | 0 | 0 | 3056.5
2019-12-26 02:00 | 2:00 | 2969.5 | 793.1 | 1806.118 | 115.6 | 0.7 | 96.1 | 0 | 0 | 223.6 | 0 | -65.718 | 0 | 2969.5
2019-12-26 03:00 | 3:00 | 2924.1 | 793.1 | 1777.224 | 115.6 | 0.7 | 96.1 | 0 | 0 | 229 | 0 | -87.624 | 0 | 2924.1
2019-12-26 04:00 | 4:00 | 2938.7 | 793.1 | 1774.471 | 115.6 | 0.7 | 96.1 | 0 | 0 | 235.4 | 0 | -76.671 | 0 | 2938.7
2019-12-26 05:00 | 5:00 | 3099.5 | 793.1 | 1906 | 121.9 | 0.7 | 96.1 | 0 | 0 | 181.7 | 0 | 0 | 0 | 3099.5
2019-12-26 06:00 | 6:00 | 3487.6 | 793.1 | 2368.4 | 146.5 | 0.7 | 96.1 | 0 | 0 | 82.8 | 0 | 0 | 0 | 3487.6
2019-12-26 07:00 | 7:00 | 3900.9 | 793.1 | 2738.6 | 146.5 | 0.7 | 96.1 | 67.9 | 0 | 58 | 0 | 0 | 0 | 3900.9
2019-12-26 08:00 | 8:00 | 4373.5 | 793.1 | 2924.717 | 115.6 | 0.7 | 96.1 | 286.3 | 0 | 37.6 | 0 | 119.383 | 0 | 4373.5
2019-12-26 09:00 | 9:00 | 4522.4 | 793.1 | 2925.252 | 115.6 | 0.7 | 96.1 | 401.9 | 0 | 16.1 | 0 | 173.648 | 0 | 4522.4
2019-12-26 10:00 | 10:00 | 4444.6 | 793.1 | 2839.529 | 115.6 | 0.7 | 96.1 | 513.9 | 0 | 9.7 | 0 | 75.971 | 0 | 4444.6
2019-12-26 11:00 | 11:00 | 4311.7 | 793.1 | 2789.2 | 115.6 | 0.7 | 96.1 | 508.4 | 0 | 8.6 | 0 | 0 | 0 | 4311.7
2019-12-26 12:00 | 12:00 | 4119.3 | 793.1 | 2673.1 | 115.6 | 0.7 | 96.1 | 428.9 | 0 | 11.8 | 0 | 0 | 0 | 4119.3
2019-12-26 13:00 | 13:00 | 4151.5 | 793.1 | 2848.047 | 115.6 | 0.7 | 96.1 | 267.8 | 0 | 19.3 | 0 | 10.853 | 0 | 4151.5
2019-12-26 14:00 | 14:00 | 4074.2 | 793.1 | 2844.482 | 115.6 | 0.7 | 96.1 | 131.2 | 0 | 27.9 | 0 | 65.118 | 0 | 4074.2
2019-12-26 15:00 | 15:00 | 4068.2 | 793.1 | 2929.288 | 115.6 | 0.7 | 96.1 | 52.4 | 0 | 37.6 | 0 | 43.412 | 0 | 4068.2
2019-12-26 16:00 | 16:00 | 4169.7 | 793.1 | 2926.805 | 146.5 | 0.7 | 96.1 | 0.7 | 0 | 43 | 0 | 162.795 | 0 | 4169.7
2019-12-26 17:00 | 17:00 | 4204.9 | 793.1 | 2929.717 | 216.5 | 0.7 | 96.1 | 0 | 0 | 49.4 | 0 | 119.383 | 0 | 4204.9
2019-12-26 18:00 | 18:00 | 4128.8 | 793.1 | 2853.617 | 216.5 | 0.7 | 96.1 | 0 | 0 | 49.4 | 0 | 119.383 | 0 | 4128.8
2019-12-26 19:00 | 19:00 | 4010.6 | 793.1 | 2850.5 | 216.5 | 0.7 | 96.1 | 0 | 0 | 53.7 | 0 | 0 | 0 | 4010.6
2019-12-26 20:00 | 20:00 | 3872.6 | 793.1 | 2709.2 | 216.5 | 0.7 | 96.1 | 0 | 0 | 57 | 0 | 0 | 0 | 3872.6
2019-12-26 21:00 | 21:00 | 3699.4 | 793.1 | 2536 | 216.5 | 0.7 | 96.1 | 0 | 0 | 57 | 0 | 0 | 0 | 3699.4
2019-12-26 22:00 | 22:00 | 3503 | 793.1 | 2337 | 215.9 | 0.7 | 96.1 | 0 | 0 | 60.2 | 0 | 0 | 0 | 3503
2019-12-26 23:00 | 23:00 | 3257 | 793.1 | 2166.9 | 146.5 | 0.7 | 96.1 | 0 | 0 | 53.7 | 0 | 0 | 0 | 3257
2019-12-27 | 0:00 | 2965.7 | 793.1 | 1901.2 | 121.9 | 0.7 | 96.1 | 0 | 0 | 52.7 | 0 | -2.0788e-12 | 0 | 2965.7
2019-12-27 01:00 | 1:00 | 2804.6 | 793.1 | 1744.3 | 115.6 | 0.7 | 96.1 | 0 | 0 | 54.8 | 0 | 0 | 0 | 2804.6
2019-12-27 02:00 | 2:00 | 2733.2 | 793.1 | 1694.959 | 115.6 | 0.7 | 96.1 | 0 | 0 | 65.6 | 0 | -32.859 | 0 | 2733.2
2019-12-27 03:00 | 3:00 | 2718.4 | 793.1 | 1689.012 | 115.6 | 0.7 | 96.1 | 0 | 0 | 67.7 | 0 | -43.812 | 0 | 2718.4
2019-12-27 04:00 | 4:00 | 2749 | 793.1 | 1697.1103 | 115.6 | 0.7 | 96.1 | 0 | 0 | 82.8 | 0 | -36.4103 | 0 | 2749
2019-12-27 05:00 | 5:00 | 2883.1 | 793.1 | 1728.553 | 121.9 | 0.7 | 96.1 | 0 | 0 | 153.7 | 0 | -10.953 | 0 | 2883.1
2019-12-27 06:00 | 6:00 | 3206.2 | 793.1 | 1957 | 146.5 | 0.7 | 96.1 | 0 | 0 | 212.8 | 0 | 0 | 0 | 3206.2
2019-12-27 07:00 | 7:00 | 3529.1 | 793.1 | 2054.576 | 146.5 | 0.7 | 96.1 | 79.3 | 0 | 272 | 0 | 86.824 | 0 | 3529.1
2019-12-27 08:00 | 8:00 | 3801.2 | 793.1 | 2052.4 | 115.6 | 0.7 | 96.1 | 448.8 | 0 | 294.5 | 0 | 0 | 0 | 3801.2
2019-12-27 09:00 | 9:00 | 3787.9 | 793.1 | 1801.142 | 115.6 | 0.7 | 96.1 | 814.3 | 0 | 320.3 | 0 | -153.342 | 0 | 3787.9
2019-12-27 10:00 | 10:00 | 3694.1 | 793.1 | 1697.402 | 115.6 | 0.7 | 96.1 | 1020.7 | 0 | 342.9 | 0 | -372.402 | 0 | 3694.1
2019-12-27 11:00 | 11:00 | 3634.2 | 793.1 | 1706.82 | 115.6 | 0.7 | 96.1 | 993.4 | 0 | 366.6 | 0 | -438.12 | 0 | 3634.2
2019-12-27 12:00 | 12:00 | 3436.2 | 793.1 | 1708.15 | 115.6 | 0.7 | 96.1 | 904.7 | 0 | 365.5 | 0 | -547.65 | 0 | 3436.2
2019-12-27 13:00 | 13:00 | 3468 | 793.1 | 1702.432 | 115.6 | 0.7 | 96.1 | 877.6 | 0 | 364.4 | 0 | -481.932 | 0 | 3468
2019-12-27 14:00 | 14:00 | 3496.5 | 793.1 | 1695.513 | 115.6 | 0.7 | 96.1 | 655.7 | 0 | 369.8 | 0 | -230.013 | 0 | 3496.5
2019-12-27 15:00 | 15:00 | 3526.9 | 793.1 | 1894.1 | 115.6 | 0.7 | 96.1 | 255.4 | 0 | 371.9 | 0 | 0 | 0 | 3526.9
2019-12-27 16:00 | 16:00 | 3677.7 | 793.1 | 2276 | 146.5 | 0.7 | 96.1 | 4.1 | 0 | 361.2 | 0 | 0 | 0 | 3677.7
2019-12-27 17:00 | 17:00 | 3875.2 | 793.1 | 2430.2 | 216.5 | 0.7 | 96.1 | 0 | 0 | 338.6 | 0 | 0 | 0 | 3875.2
2019-12-27 18:00 | 18:00 | 3877.3 | 793.1 | 2428.2787 | 216.5 | 0.7 | 96.1 | 0 | 0 | 332.2 | 0 | 10.4213 | 0 | 3877.3
2019-12-27 19:00 | 19:00 | 3825.7 | 793.1 | 2397.9 | 216.5 | 0.7 | 96.1 | 0 | 0 | 321.4 | 0 | 0 | 0 | 3825.7
2019-12-27 20:00 | 20:00 | 3740.6 | 793.1 | 2319.2 | 216.5 | 0.7 | 96.1 | 0 | 0 | 315 | 0 | 0 | 0 | 3740.6
2019-12-27 21:00 | 21:00 | 3601.5 | 793.1 | 2181.2 | 216.5 | 0.7 | 96.1 | 0 | 0 | 313.9 | 0 | 0 | 0 | 3601.5
2019-12-27 22:00 | 22:00 | 3462.9 | 793.1 | 2046.4 | 215.9 | 0.7 | 96.1 | 0 | 0 | 310.7 | 0 | 0 | 0 | 3462.9
2019-12-27 23:00 | 23:00 | 3269 | 793.1 | 1927.3 | 146.5 | 0.7 | 96.1 | 0 | 0 | 305.3 | 0 | 0 | 0 | 3269
2019-12-28 | 0:00 | 3039.7 | 793.1 | 1717.2 | 121.9 | 0.7 | 96.1 | 0 | 0 | 310.7 | 0 | 0 | 0 | 3039.7
2019-12-28 01:00 | 1:00 | 2884.2 | 793.1 | 1643.265 | 115.6 | 0.7 | 96.1 | 0 | 0 | 290.2 | 0 | -54.765 | 0 | 2884.2
2019-12-28 02:00 | 2:00 | 2806.6 | 793.1 | 1638.477 | 115.6 | 0.7 | 96.1 | 0 | 0 | 261.2 | 0 | -98.577 | 0 | 2806.6
2019-12-28 03:00 | 3:00 | 2761.4 | 793.1 | 1601.624 | 115.6 | 0.7 | 96.1 | 0 | 0 | 241.9 | 0 | -87.624 | 0 | 2761.4
2019-12-28 04:00 | 4:00 | 2751.3 | 793.1 | 1609.7851 | 115.6 | 0.7 | 96.1 | 0 | 0 | 234.3 | 0 | -98.2851 | 0 | 2751.3
2019-12-28 05:00 | 5:00 | 2824.7 | 793.1 | 1636.312 | 121.9 | 0.7 | 96.1 | 0 | 0 | 220.4 | 0 | -43.812 | 0 | 2824.7
2019-12-28 06:00 | 6:00 | 3061.4 | 793.1 | 1810 | 146.5 | 0.7 | 96.1 | 0 | 0 | 215 | 0 | 0 | 0 | 3061.4
2019-12-28 07:00 | 7:00 | 3336.3 | 793.1 | 1910.076 | 146.5 | 0.7 | 96.1 | 110.6 | 0 | 192.4 | 0 | 86.824 | 0 | 3336.3
2019-12-28 08:00 | 8:00 | 3561.9 | 793.1 | 1846.2 | 115.6 | 0.7 | 96.1 | 525.3 | 0 | 184.9 | 0 | 0 | 0 | 3561.9
2019-12-28 09:00 | 9:00 | 3510.5 | 793.1 | 1632.701 | 115.6 | 0.7 | 96.1 | 872.5 | 0 | 186 | 0 | -186.201 | 0 | 3510.5
2019-12-28 10:00 | 10:00 | 3391.9 | 793.1 | 1604.091 | 115.6 | 0.7 | 96.1 | 1091.8 | 0 | 205.3 | 0 | -514.791 | 0 | 3391.9
2019-12-28 11:00 | 11:00 | 3281.2 | 793.1 | 1555.027 | 115.6 | 0.7 | 96.1 | 1154.1 | 0 | 212.8 | 0 | -646.227 | 0 | 3281.2
2019-12-28 12:00 | 12:00 | 3196.4 | 793.1 | 1558.692 | 115.6 | 0.7 | 96.1 | 1112.8 | 0 | 220.4 | 0 | -700.992 | 0 | 3196.4
2019-12-28 13:00 | 13:00 | 3168.3 | 793.1 | 1537.844 | 115.6 | 0.7 | 96.1 | 935.7 | 0 | 215 | 0 | -525.744 | 0 | 3168.3
2019-12-28 14:00 | 14:00 | 3154.7 | 793.1 | 1538.113 | 115.6 | 0.7 | 96.1 | 648.7 | 0 | 192.4 | 0 | -230.013 | 0 | 3154.7
2019-12-28 15:00 | 15:00 | 3207.6 | 793.1 | 1759 | 115.6 | 0.7 | 96.1 | 259.3 | 0 | 183.8 | 0 | 0 | 0 | 3207.6
2019-12-28 16:00 | 16:00 | 3406.6 | 793.1 | 1979.04 | 146.5 | 0.7 | 96.1 | 4.3 | 0 | 169.8 | 0 | 217.06 | 0 | 3406.6
2019-12-28 17:00 | 17:00 | 3692.8 | 793.1 | 2059.604 | 216.5 | 0.7 | 96.1 | 0 | 0 | 179.5 | 0 | 347.296 | 0 | 3692.8
2019-12-28 18:00 | 18:00 | 3736.7 | 793.1 | 2018.727 | 216.5 | 0.7 | 96.1 | 0 | 0 | 166.6 | 0 | 444.973 | 0 | 3736.7
2019-12-28 19:00 | 19:00 | 3708.9 | 793.1 | 2022.386 | 216.5 | 0.7 | 96.1 | 0 | 0 | 167.7 | 0 | 412.414 | 0 | 3708.9
2019-12-28 20:00 | 20:00 | 3648.1 | 793.1 | 2024.604 | 216.5 | 0.7 | 96.1 | 0 | 0 | 169.8 | 0 | 347.296 | 0 | 3648.1
2019-12-28 21:00 | 21:00 | 3514.1 | 793.1 | 1998.981 | 216.5 | 0.7 | 96.1 | 0 | 0 | 159.1 | 0 | 249.619 | 0 | 3514.1
2019-12-28 22:00 | 22:00 | 3324.5 | 793.1 | 1880.705 | 215.9 | 0.7 | 96.1 | 0 | 0 | 175.2 | 0 | 162.795 | 0 | 3324.5
2019-12-28 23:00 | 23:00 | 3146.5 | 793.1 | 1866.582 | 146.5 | 0.7 | 96.1 | 0 | 0 | 178.4 | 0 | 65.118 | 0 | 3146.5
2019-12-29 | 0:00 | 2917.6 | 793.1 | 1740.3 | 121.9 | 0.7 | 96.1 | 0 | 0 | 165.5 | 0 | -1.0394e-12 | 0 | 2917.6
2019-12-29 01:00 | 1:00 | 2769.1 | 793.1 | 1656.218 | 115.6 | 0.7 | 96.1 | 0 | 0 | 173.1 | 0 | -65.718 | 0 | 2769.1
2019-12-29 02:00 | 2:00 | 2694.5 | 793.1 | 1591.571 | 115.6 | 0.7 | 96.1 | 0 | 0 | 174.1 | 0 | -76.671 | 0 | 2694.5
2019-12-29 03:00 | 3:00 | 2651.4 | 793.1 | 1584.53 | 115.6 | 0.7 | 96.1 | 0 | 0 | 170.9 | 0 | -109.53 | 0 | 2651.4
2019-12-29 04:00 | 4:00 | 2645.6 | 793.1 | 1591.63 | 115.6 | 0.7 | 96.1 | 0 | 0 | 158 | 0 | -109.53 | 0 | 2645.6
2019-12-29 05:00 | 5:00 | 2702.3 | 793.1 | 1673.383 | 121.9 | 0.7 | 96.1 | 0 | 0 | 137.6 | 0 | -120.483 | 0 | 2702.3
2019-12-29 06:00 | 6:00 | 2883.4 | 793.1 | 1721.2 | 146.5 | 0.7 | 96.1 | 0 | 0 | 125.8 | 0 | 0 | 0 | 2883.4
2019-12-29 07:00 | 7:00 | 3117.5 | 793.1 | 1883.6 | 146.5 | 0.7 | 96.1 | 95.4 | 0 | 102.1 | 0 | 0 | 0 | 3117.5
2019-12-29 08:00 | 8:00 | 3302.1 | 793.1 | 1720.606 | 115.6 | 0.7 | 96.1 | 518.4 | 0 | 79.5 | 0 | -21.906 | 0 | 3302.1
2019-12-29 09:00 | 9:00 | 3252.9 | 793.1 | 1578.325 | 115.6 | 0.7 | 96.1 | 883.8 | 0 | 59.1 | 0 | -273.825 | 0 | 3252.9
2019-12-29 10:00 | 10:00 | 3115.1 | 793.1 | 1557.368 | 115.6 | 0.7 | 96.1 | 1114 | 0 | 51.6 | 0 | -613.368 | 0 | 3115.1
2019-12-29 11:00 | 11:00 | 3007.5 | 793.1 | 1556.069 | 115.6 | 0.7 | 96.1 | 1198.2 | 0 | 47.3 | 0 | -799.569 | 0 | 3007.5
2019-12-29 12:00 | 12:00 | 2956.6 | 793.1 | 1557.469 | 115.6 | 0.7 | 96.1 | 1152.4 | 0 | 40.8 | 0 | -799.569 | 0 | 2956.6
2019-12-29 13:00 | 13:00 | 2912.7 | 793.1 | 1559.533 | 115.6 | 0.7 | 96.1 | 981.4 | 0 | 34.4 | 0 | -668.133 | 0 | 2912.7
2019-12-29 14:00 | 14:00 | 2915.2 | 793.1 | 1562.696 | 115.6 | 0.7 | 96.1 | 665.3 | 0 | 32.2 | 0 | -350.496 | 0 | 2915.2
2019-12-29 15:00 | 15:00 | 2999.2 | 793.1 | 1713.9 | 115.6 | 0.7 | 96.1 | 256.2 | 0 | 23.6 | 0 | 0 | 0 | 2999.2
2019-12-29 16:00 | 16:00 | 3202.2 | 793.1 | 1989.458 | 146.5 | 0.7 | 96.1 | 4 | 0 | 20.4 | 0 | 151.942 | 0 | 3202.2
2019-12-29 17:00 | 17:00 | 3476.1 | 793.1 | 2033.463 | 216.5 | 0.7 | 96.1 | 0 | 0 | 21.5 | 0 | 314.737 | 0 | 3476.1
2019-12-29 18:00 | 18:00 | 3534.2 | 793.1 | 2034.098 | 216.5 | 0.7 | 96.1 | 0 | 0 | 24.7 | 0 | 369.002 | 0 | 3534.2
2019-12-29 19:00 | 19:00 | 3507.2 | 793.1 | 2026.604 | 216.5 | 0.7 | 96.1 | 0 | 0 | 26.9 | 0 | 347.296 | 0 | 3507.2
2019-12-29 20:00 | 20:00 | 3435 | 793.1 | 2031.475 | 216.5 | 0.7 | 96.1 | 0 | 0 | 25.8 | 0 | 271.325 | 0 | 3435
2019-12-29 21:00 | 21:00 | 3296.8 | 793.1 | 2016.958 | 216.5 | 0.7 | 96.1 | 0 | 0 | 21.5 | 0 | 151.942 | 0 | 3296.8
2019-12-29 22:00 | 22:00 | 3096.4 | 793.1 | 1838.864 | 215.9 | 0.7 | 96.1 | 0 | 0 | 21.5 | 0 | 130.236 | 0 | 3096.4
2019-12-29 23:00 | 23:00 | 2911 | 793.1 | 1836.847 | 146.5 | 0.7 | 96.1 | 0 | 0 | 26.9 | 0 | 10.853 | 0 | 2911
2019-12-30 | 0:00 | 2688.2 | 793.1 | 1647.4 | 121.9 | 0.7 | 96.1 | 0 | 0 | 29 | 0 | 7.7957e-13 | 0 | 2688.2
2019-12-30 01:00 | 1:00 | 2553.6 | 793.1 | 1538.806 | 115.6 | 0.7 | 96.1 | 0 | 0 | 31.2 | 0 | -21.906 | 0 | 2553.6
2019-12-30 02:00 | 2:00 | 2504.3 | 793.1 | 1536.771 | 115.6 | 0.7 | 96.1 | 0 | 0 | 38.7 | 0 | -76.671 | 0 | 2504.3
2019-12-30 03:00 | 3:00 | 2477.7 | 793.1 | 1532.33 | 115.6 | 0.7 | 96.1 | 0 | 0 | 49.4 | 0 | -109.53 | 0 | 2477.7
2019-12-30 04:00 | 4:00 | 2473.9 | 793.1 | 1536.183 | 115.6 | 0.7 | 96.1 | 0 | 0 | 52.7 | 0 | -120.483 | 0 | 2473.9
2019-12-30 05:00 | 5:00 | 2541.4 | 793.1 | 1542.618 | 121.9 | 0.7 | 96.1 | 0 | 0 | 52.7 | 0 | -65.718 | 0 | 2541.4
2019-12-30 06:00 | 6:00 | 2727.7 | 793.1 | 1630 | 146.5 | 0.7 | 96.1 | 0 | 0 | 61.3 | 0 | 0 | 0 | 2727.7
2019-12-30 07:00 | 7:00 | 3012.1 | 793.1 | 1812.788 | 146.5 | 0.7 | 96.1 | 45.3 | 0 | 74.2 | 0 | 43.412 | 0 | 3012.1
2019-12-30 08:00 | 8:00 | 3391.8 | 793.1 | 1971.905 | 115.6 | 0.7 | 96.1 | 168.8 | 0 | 82.8 | 0 | 162.795 | 0 | 3391.8
2019-12-30 09:00 | 9:00 | 3545 | 793.1 | 2009.181 | 115.6 | 0.7 | 96.1 | 193.6 | 0 | 87.1 | 0 | 249.619 | 0 | 3545
2019-12-30 10:00 | 10:00 | 3547 | 793.1 | 1975.869 | 115.6 | 0.7 | 96.1 | 196.3 | 0 | 76.3 | 0 | 293.031 | 0 | 3547
2019-12-30 11:00 | 11:00 | 3545.1 | 793.1 | 1981.887 | 115.6 | 0.7 | 96.1 | 253.5 | 0 | 76.3 | 0 | 227.913 | 0 | 3545.1
2019-12-30 12:00 | 12:00 | 3478.3 | 793.1 | 1979.846 | 115.6 | 0.7 | 96.1 | 207.3 | 0 | 90.3 | 0 | 195.354 | 0 | 3478.3
2019-12-30 13:00 | 13:00 | 3356.3 | 793.1 | 1901.152 | 115.6 | 0.7 | 96.1 | 179.3 | 0 | 96.7 | 0 | 173.648 | 0 | 3356.3
2019-12-30 14:00 | 14:00 | 3251.3 | 793.1 | 1856.164 | 115.6 | 0.7 | 96.1 | 164.8 | 0 | 94.6 | 0 | 130.236 | 0 | 3251.3
2019-12-30 15:00 | 15:00 | 3230.7 | 793.1 | 2009.835 | 115.6 | 0.7 | 96.1 | 61.1 | 0 | 100 | 0 | 54.265 | 0 | 3230.7
2019-12-30 16:00 | 16:00 | 3420.5 | 793.1 | 2063.04 | 146.5 | 0.7 | 96.1 | 0.8 | 0 | 103.2 | 0 | 217.06 | 0 | 3420.5
2019-12-30 17:00 | 17:00 | 3585.4 | 793.1 | 2106.675 | 216.5 | 0.7 | 96.1 | 0 | 0 | 101 | 0 | 271.325 | 0 | 3585.4
2019-12-30 18:00 | 18:00 | 3587.4 | 793.1 | 2097.875 | 216.5 | 0.7 | 96.1 | 0 | 0 | 111.8 | 0 | 271.325 | 0 | 3587.4
2019-12-30 19:00 | 19:00 | 3529.5 | 793.1 | 2068.387 | 216.5 | 0.7 | 96.1 | 0 | 0 | 126.8 | 0 | 227.913 | 0 | 3529.5
2019-12-30 20:00 | 20:00 | 3435.8 | 793.1 | 2027.852 | 216.5 | 0.7 | 96.1 | 0 | 0 | 127.9 | 0 | 173.648 | 0 | 3435.8
2019-12-30 21:00 | 21:00 | 3289.3 | 793.1 | 1955.276 | 216.5 | 0.7 | 96.1 | 0 | 0 | 140.8 | 0 | 86.824 | 0 | 3289.3
2019-12-30 22:00 | 22:00 | 3085.1 | 793.1 | 1836.3 | 215.9 | 0.7 | 96.1 | 0 | 0 | 143 | 0 | 0 | 0 | 3085.1
2019-12-30 23:00 | 23:00 | 2893.9 | 793.1 | 1694.1 | 146.5 | 0.7 | 96.1 | 0 | 0 | 163.4 | 0 | 0 | 0 | 2893.9
2019-12-31 | 0:00 | 2661.7 | 793.1 | 1451 | 121.9 | 0.7 | 96.1 | 0 | 0 | 198.9 | 0 | 0 | 0 | 2661.7
2019-12-31 01:00 | 1:00 | 2522.6 | 793.1 | 1364.365 | 115.6 | 0.7 | 96.1 | 0 | 0 | 207.5 | 0 | -54.765 | 0 | 2522.6
2019-12-31 02:00 | 2:00 | 2463.3 | 793.1 | 1365.889 | 115.6 | 0.7 | 96.1 | 0 | 0 | 234.3 | 0 | -142.389 | 0 | 2463.3
2019-12-31 03:00 | 3:00 | 2434.9 | 793.1 | 1361.495 | 115.6 | 0.7 | 96.1 | 0 | 0 | 232.2 | 0 | -164.295 | 0 | 2434.9
2019-12-31 04:00 | 4:00 | 2432.1 | 793.1 | 1364.248 | 115.6 | 0.7 | 96.1 | 0 | 0 | 237.6 | 0 | -175.248 | 0 | 2432.1
2019-12-31 05:00 | 5:00 | 2476.9 | 793.1 | 1363.489 | 121.9 | 0.7 | 96.1 | 0 | 0 | 244 | 0 | -142.389 | 0 | 2476.9
2019-12-31 06:00 | 6:00 | 2611.2 | 793.1 | 1432.577 | 146.5 | 0.7 | 96.1 | 0 | 0 | 240.8 | 0 | -98.577 | 0 | 2611.2
2019-12-31 07:00 | 7:00 | 2821.6 | 793.1 | 1452.2 | 146.5 | 0.7 | 96.1 | 86.8 | 0 | 246.2 | 0 | 0 | 0 | 2821.6
2019-12-31 08:00 | 8:00 | 3041.5 | 793.1 | 1476.642 | 115.6 | 0.7 | 96.1 | 445 | 0 | 267.7 | 0 | -153.342 | 0 | 3041.5
2019-12-31 09:00 | 9:00 | 2982.4 | 793.1 | 1392.026 | 115.6 | 0.7 | 96.1 | 752.5 | 0 | 292.4 | 0 | -460.026 | 0 | 2982.4
2019-12-31 10:00 | 10:00 | 2815.2 | 793.1 | 1392.099 | 115.6 | 0.7 | 96.1 | 1019.3 | 0 | 307.4 | 0 | -909.099 | 0 | 2815.2
2019-12-31 11:00 | 11:00 | 2717.5 | 793.1 | 1327.9 | 115.6 | 0.7 | 96.1 | 1151.5 | 0 | 327.9 | 0 | -1095.3 | 0 | 2717.5
2019-12-31 12:00 | 12:00 | 2666.8 | 793.1 | 1328.1 | 115.6 | 0.7 | 96.1 | 1101.7 | 0 | 326.8 | 0 | -1095.3 | 0 | 2666.8
2019-12-31 13:00 | 13:00 | 2600.3 | 793.1 | 1379.682 | 115.6 | 0.7 | 96.1 | 917.9 | 0 | 326.8 | 0 | -1029.582 | 0 | 2600.3
2019-12-31 14:00 | 14:00 | 2626.6 | 793.1 | 1388.41 | 115.6 | 0.7 | 96.1 | 655.4 | 0 | 344 | 0 | -766.71 | 0 | 2626.6
2019-12-31 15:00 | 15:00 | 2701.2 | 793.1 | 1382.984 | 115.6 | 0.7 | 96.1 | 251.8 | 0 | 367.6 | 0 | -306.684 | 0 | 2701.2
2019-12-31 16:00 | 16:00 | 2936.1 | 793.1 | 1518.9 | 146.5 | 0.7 | 96.1 | 5.6 | 0 | 375.2 | 0 | 0 | 0 | 2936.1
2019-12-31 17:00 | 17:00 | 3280.3 | 793.1 | 1516.522 | 216.5 | 0.7 | 96.1 | 0 | 0 | 375.2 | 0 | 282.178 | 0 | 3280.3
2019-12-31 18:00 | 18:00 | 3376.6 | 793.1 | 1519.186 | 216.5 | 0.7 | 96.1 | 0 | 0 | 338.6 | 0 | 412.414 | 0 | 3376.6
2019-12-31 19:00 | 19:00 | 3367.6 | 793.1 | 1511.133 | 216.5 | 0.7 | 96.1 | 0 | 0 | 326.8 | 0 | 423.267 | 0 | 3367.6
2019-12-31 20:00 | 20:00 | 3327.8 | 793.1 | 1516.739 | 216.5 | 0.7 | 96.1 | 0 | 0 | 303.1 | 0 | 401.561 | 0 | 3327.8
2019-12-31 21:00 | 21:00 | 3244.7 | 793.1 | 1514.704 | 216.5 | 0.7 | 96.1 | 0 | 0 | 276.3 | 0 | 347.296 | 0 | 3244.7
2019-12-31 22:00 | 22:00 | 3138.2 | 793.1 | 1513.875 | 215.9 | 0.7 | 96.1 | 0 | 0 | 247.2 | 0 | 271.325 | 0 | 3138.2
2019-12-31 23:00 | 23:00 | 3089.3 | 793.1 | 1516.816 | 146.5 | 0.7 | 96.1 | 0 | 0 | 232.2 | 0 | 303.884 | 0 | 3089.3
2020-01-01 | 0:00 | 2913.5 | 793.1 | 1512.405 | 107.2 | 0.7 | 96.1 | 0 | 0 | 241.2 | 0 | 162.795 | 0 | 2913.5
2020-01-01 01:00 | 1:00 | 2756.7 | 793.1 | 1521.6 | 107.2 | 0.7 | 96.1 | 0 | 0 | 238 | 0 | 0 | 0 | 2756.7
2020-01-01 02:00 | 2:00 | 2653.5 | 793.1 | 1441.453 | 102.6 | 0.7 | 96.1 | 0 | 0 | 230.5 | 0 | -10.953 | 0 | 2653.5
2020-01-01 03:00 | 3:00 | 2570.3 | 793.1 | 1423.971 | 102.6 | 0.7 | 96.1 | 0 | 0 | 230.5 | 0 | -76.671 | 0 | 2570.3
2020-01-01 04:00 | 4:00 | 2512.3 | 793.1 | 1372.171 | 107.2 | 0.7 | 96.1 | 0 | 0 | 219.7 | 0 | -76.671 | 0 | 2512.3
2020-01-01 05:00 | 5:00 | 2517.7 | 793.1 | 1368.718 | 107.2 | 0.7 | 96.1 | 0 | 0 | 217.6 | 0 | -65.718 | 0 | 2517.7
2020-01-01 06:00 | 6:00 | 2635.6 | 793.1 | 1445.459 | 131.7 | 0.7 | 96.1 | 0 | 0 | 201.4 | 0 | -32.859 | 0 | 2635.6
2020-01-01 07:00 | 7:00 | 2833.5 | 793.1 | 1546.5 | 131.7 | 0.7 | 96.1 | 86.6 | 0 | 178.8 | 0 | 0 | 0 | 2833.5
2020-01-01 08:00 | 8:00 | 3025.5 | 793.1 | 1478.724 | 102.6 | 0.7 | 96.1 | 489 | 0 | 152.9 | 0 | -87.624 | 0 | 3025.5
2020-01-01 09:00 | 9:00 | 2965.9 | 793.1 | 1364.002 | 102.6 | 0.7 | 96.1 | 831 | 0 | 150.8 | 0 | -372.402 | 0 | 2965.9
2020-01-01 10:00 | 10:00 | 2822.6 | 793.1 | 1362.951 | 102.6 | 0.7 | 96.1 | 1043.8 | 0 | 157.2 | 0 | -733.851 | 0 | 2822.6
2020-01-01 11:00 | 11:00 | 2696.8 | 793.1 | 1352.911 | 102.6 | 0.7 | 96.1 | 1137.4 | 0 | 166.9 | 0 | -952.911 | 0 | 2696.8
2020-01-01 12:00 | 12:00 | 2620.6 | 793.1 | 1332.37 | 102.6 | 0.7 | 96.1 | 1101.6 | 0 | 179.9 | 0 | -985.77 | 0 | 2620.6
2020-01-01 13:00 | 13:00 | 2547.7 | 793.1 | 1331.746 | 102.6 | 0.7 | 96.1 | 940.7 | 0 | 180.9 | 0 | -898.146 | 0 | 2547.7
2020-01-01 14:00 | 14:00 | 2530.4 | 793.1 | 1326.733 | 102.6 | 0.7 | 96.1 | 689.7 | 0 | 189.6 | 0 | -668.133 | 0 | 2530.4
2020-01-01 15:00 | 15:00 | 2603.5 | 793.1 | 1333.454 | 102.6 | 0.7 | 96.1 | 293.8 | 0 | 180.9 | 0 | -197.154 | 0 | 2603.5
2020-01-01 16:00 | 16:00 | 2771.8 | 793.1 | 1499.229 | 131.7 | 0.7 | 96.1 | 7 | 0 | 168 | 0 | 75.971 | 0 | 2771.8
2020-01-01 17:00 | 17:00 | 3078.4 | 793.1 | 1488.657 | 196.5 | 0.7 | 96.1 | 0 | 0 | 166.9 | 0 | 336.443 | 0 | 3078.4
2020-01-01 18:00 | 18:00 | 3150 | 793.1 | 1490.839 | 196.5 | 0.7 | 96.1 | 0 | 0 | 171.2 | 0 | 401.561 | 0 | 3150
2020-01-01 19:00 | 19:00 | 3165.6 | 793.1 | 1490.586 | 197.1 | 0.7 | 96.1 | 0 | 0 | 175.6 | 0 | 412.414 | 0 | 3165.6
2020-01-01 20:00 | 20:00 | 3167.7 | 793.1 | 1497.739 | 196.5 | 0.7 | 96.1 | 0 | 0 | 182 | 0 | 401.561 | 0 | 3167.7
2020-01-01 21:00 | 21:00 | 3135.9 | 793.1 | 1494.304 | 196.5 | 0.7 | 96.1 | 0 | 0 | 207.9 | 0 | 347.296 | 0 | 3135.9
2020-01-01 22:00 | 22:00 | 3021.2 | 793.1 | 1489.287 | 196.5 | 0.7 | 96.1 | 0 | 0 | 217.6 | 0 | 227.913 | 0 | 3021.2
2020-01-01 23:00 | 23:00 | 2899.6 | 793.1 | 1496.605 | 131.7 | 0.7 | 96.1 | 0 | 0 | 218.6 | 0 | 162.795 | 0 | 2899.6
2020-01-02 | 0:00 | 2692.6 | 793.1 | 1500.6 | 107.2 | 0.7 | 96.1 | 0 | 0 | 194.9 | 0 | 0 | 0 | 2692.6
2020-01-02 01:00 | 1:00 | 2564.1 | 793.1 | 1424.665 | 107.2 | 0.7 | 96.1 | 0 | 0 | 197.1 | 0 | -54.765 | 0 | 2564.1
2020-01-02 02:00 | 2:00 | 2516.9 | 793.1 | 1403.971 | 102.6 | 0.7 | 96.1 | 0 | 0 | 197.1 | 0 | -76.671 | 0 | 2516.9
2020-01-02 03:00 | 3:00 | 2489.1 | 793.1 | 1370.771 | 102.6 | 0.7 | 96.1 | 0 | 0 | 202.5 | 0 | -76.671 | 0 | 2489.1
2020-01-02 04:00 | 4:00 | 2482.9 | 793.1 | 1370.924 | 107.2 | 0.7 | 96.1 | 0 | 0 | 202.5 | 0 | -87.624 | 0 | 2482.9
2020-01-02 05:00 | 5:00 | 2536 | 793.1 | 1435.671 | 107.2 | 0.7 | 96.1 | 0 | 0 | 179.9 | 0 | -76.671 | 0 | 2536
2020-01-02 06:00 | 6:00 | 2710.1 | 793.1 | 1512.9 | 131.7 | 0.7 | 96.1 | 0 | 0 | 175.6 | 0 | 0 | 0 | 2710.1
2020-01-02 07:00 | 7:00 | 2935.7 | 793.1 | 1557.976 | 131.7 | 0.7 | 96.1 | 91.6 | 0 | 177.7 | 0 | 86.824 | 0 | 2935.7
2020-01-02 08:00 | 8:00 | 3120.6 | 793.1 | 1492.912 | 102.6 | 0.7 | 96.1 | 513.1 | 0 | 165.9 | 0 | -43.812 | 0 | 3120.6
2020-01-02 09:00 | 9:00 | 3070.6 | 793.1 | 1397.043 | 102.6 | 0.7 | 96.1 | 854.7 | 0 | 165.9 | 0 | -339.543 | 0 | 3070.6
2020-01-02 10:00 | 10:00 | 2972.9 | 793.1 | 1401.774 | 102.6 | 0.7 | 96.1 | 1040.5 | 0 | 173.4 | 0 | -635.274 | 0 | 2972.9
2020-01-02 11:00 | 11:00 | 2878.5 | 793.1 | 1397.522 | 102.6 | 0.7 | 96.1 | 1099.8 | 0 | 199.2 | 0 | -810.522 | 0 | 2878.5
2020-01-02 12:00 | 12:00 | 2790.5 | 793.1 | 1359.41 | 102.6 | 0.7 | 96.1 | 995.3 | 0 | 210 | 0 | -766.71 | 0 | 2790.5
2020-01-02 13:00 | 13:00 | 2685.2 | 793.1 | 1354.245 | 102.6 | 0.7 | 96.1 | 845.8 | 0 | 204.6 | 0 | -711.945 | 0 | 2685.2
2020-01-02 14:00 | 14:00 | 2641.8 | 793.1 | 1344.391 | 102.6 | 0.7 | 96.1 | 625.8 | 0 | 193.9 | 0 | -514.791 | 0 | 2641.8
2020-01-02 15:00 | 15:00 | 2701 | 793.1 | 1352.277 | 102.6 | 0.7 | 96.1 | 279.2 | 0 | 175.6 | 0 | -98.577 | 0 | 2701
2020-01-02 16:00 | 16:00 | 2864.1 | 793.1 | 1494.558 | 131.7 | 0.7 | 96.1 | 7.5 | 0 | 188.5 | 0 | 151.942 | 0 | 2864.1
2020-01-02 17:00 | 17:00 | 3168.1 | 793.1 | 1491.792 | 196.5 | 0.7 | 96.1 | 0 | 0 | 199.2 | 0 | 390.708 | 0 | 3168.1
2020-01-02 18:00 | 18:00 | 3249.5 | 793.1 | 1490.668 | 196.5 | 0.7 | 96.1 | 0 | 0 | 194.9 | 0 | 477.532 | 0 | 3249.5
2020-01-02 19:00 | 19:00 | 3258.9 | 793.1 | 1492.968 | 197.1 | 0.7 | 96.1 | 0 | 0 | 201.4 | 0 | 477.532 | 0 | 3258.9
2020-01-02 20:00 | 20:00 | 3246.7 | 793.1 | 1491.121 | 196.5 | 0.7 | 96.1 | 0 | 0 | 202.5 | 0 | 466.679 | 0 | 3246.7
2020-01-02 21:00 | 21:00 | 3189.8 | 793.1 | 1491.786 | 196.5 | 0.7 | 96.1 | 0 | 0 | 199.2 | 0 | 412.414 | 0 | 3189.8
2020-01-02 22:00 | 22:00 | 3058.6 | 793.1 | 1491.769 | 196.5 | 0.7 | 96.1 | 0 | 0 | 187.4 | 0 | 293.031 | 0 | 3058.6
2020-01-02 23:00 | 23:00 | 2924.5 | 793.1 | 1489.581 | 131.7 | 0.7 | 96.1 | 0 | 0 | 163.7 | 0 | 249.619 | 0 | 2924.5
2020-01-03 | 0:00 | 2705.9 | 793.1 | 1509.082 | 107.2 | 0.7 | 96.1 | 0 | 0 | 134.6 | 0 | 65.118 | 0 | 2705.9
2020-01-03 01:00 | 1:00 | 2575.1 | 793.1 | 1445.5 | 107.2 | 0.7 | 96.1 | 0 | 0 | 132.5 | 0 | 0 | 0 | 2575.1
2020-01-03 02:00 | 2:00 | 2527.4 | 793.1 | 1411 | 102.6 | 0.7 | 96.1 | 0 | 0 | 123.9 | 0 | 0 | 0 | 2527.4
2020-01-03 03:00 | 3:00 | 2506.1 | 793.1 | 1413.1647 | 102.6 | 0.7 | 96.1 | 0 | 0 | 116.3 | 0 | -15.8647 | 0 | 2506.1
2020-01-03 04:00 | 4:00 | 2497.7 | 793.1 | 1406.9 | 107.2 | 0.7 | 96.1 | 0 | 0 | 93.7 | 0 | 0 | 0 | 2497.7
2020-01-03 05:00 | 5:00 | 2552.3 | 793.1 | 1474.4 | 107.2 | 0.7 | 96.1 | 0 | 0 | 80.8 | 0 | 0 | 0 | 2552.3
2020-01-03 06:00 | 6:00 | 2723.2 | 793.1 | 1487.311 | 131.7 | 0.7 | 96.1 | 0 | 0 | 73.2 | 0 | 141.089 | 0 | 2723.2
2020-01-03 07:00 | 7:00 | 2968.5 | 793.1 | 1488.175 | 131.7 | 0.7 | 96.1 | 107.7 | 0 | 79.7 | 0 | 271.325 | 0 | 2968.5
2020-01-03 08:00 | 8:00 | 3185.7 | 793.1 | 1494.617 | 102.6 | 0.7 | 96.1 | 520 | 0 | 59.2 | 0 | 119.383 | 0 | 3185.7
2020-01-03 09:00 | 9:00 | 3145.4 | 793.1 | 1392.348 | 102.6 | 0.7 | 96.1 | 884.1 | 0 | 51.7 | 0 | -175.248 | 0 | 3145.4
2020-01-03 10:00 | 10:00 | 3016.7 | 793.1 | 1352.038 | 102.6 | 0.7 | 96.1 | 1116.8 | 0 | 59.2 | 0 | -503.838 | 0 | 3016.7
2020-01-03 11:00 | 11:00 | 2883.1 | 793.1 | 1351.604 | 102.6 | 0.7 | 96.1 | 1205.2 | 0 | 78.6 | 0 | -744.804 | 0 | 2883.1
2020-01-03 12:00 | 12:00 | 2796.7 | 793.1 | 1349.222 | 102.6 | 0.7 | 96.1 | 1157.8 | 0 | 107.7 | 0 | -810.522 | 0 | 2796.7
2020-01-03 13:00 | 13:00 | 2731.6 | 793.1 | 1354.351 | 102.6 | 0.7 | 96.1 | 986.1 | 0 | 132.5 | 0 | -733.851 | 0 | 2731.6
2020-01-03 14:00 | 14:00 | 2704.9 | 793.1 | 1341.926 | 102.6 | 0.7 | 96.1 | 701.3 | 0 | 129.2 | 0 | -460.026 | 0 | 2704.9
2020-01-03 15:00 | 15:00 | 2750.1 | 793.1 | 1446.777 | 102.6 | 0.7 | 96.1 | 299.5 | 0 | 109.9 | 0 | -98.577 | 0 | 2750.1
2020-01-03 16:00 | 16:00 | 2903.6 | 793.1 | 1530.587 | 131.7 | 0.7 | 96.1 | 11.5 | 0 | 112 | 0 | 227.913 | 0 | 2903.6
2020-01-03 17:00 | 17:00 | 3221.6 | 793.1 | 1532.768 | 196.5 | 0.7 | 96.1 | 0 | 0 | 124.9 | 0 | 477.532 | 0 | 3221.6
2020-01-03 18:00 | 18:00 | 3315.2 | 793.1 | 1510.391 | 196.5 | 0.7 | 96.1 | 0 | 0 | 143.2 | 0 | 575.209 | 0 | 3315.2
2020-01-03 19:00 | 19:00 | 3327 | 793.1 | 1498.785 | 197.1 | 0.7 | 96.1 | 0 | 0 | 144.3 | 0 | 596.915 | 0 | 3327
2020-01-03 20:00 | 20:00 | 3303 | 793.1 | 1498.191 | 196.5 | 0.7 | 96.1 | 0 | 0 | 143.2 | 0 | 575.209 | 0 | 3303
2020-01-03 21:00 | 21:00 | 3230 | 793.1 | 1497.809 | 196.5 | 0.7 | 96.1 | 0 | 0 | 135.7 | 0 | 510.091 | 0 | 3230
2020-01-03 22:00 | 22:00 | 3080.4 | 793.1 | 1489.298 | 196.5 | 0.7 | 96.1 | 0 | 0 | 135.7 | 0 | 369.002 | 0 | 3080.4
2020-01-03 23:00 | 23:00 | 2930.9 | 793.1 | 1496.928 | 131.7 | 0.7 | 96.1 | 0 | 0 | 151.9 | 0 | 260.472 | 0 | 2930.9
2020-01-04 | 0:00 | 2714.9 | 793.1 | 1537.459 | 107.2 | 0.7 | 96.1 | 0 | 0 | 213.2 | 0 | -32.859 | 0 | 2714.9
2020-01-04 01:00 | 1:00 | 2585 | 793.1 | 1537.201 | 107.2 | 0.7 | 96.1 | 0 | 0 | 236.9 | 0 | -186.201 | 0 | 2585
2020-01-04 02:00 | 2:00 | 2529.8 | 793.1 | 1544.719 | 102.6 | 0.7 | 96.1 | 0 | 0 | 244.5 | 0 | -251.919 | 0 | 2529.8
2020-01-04 03:00 | 3:00 | 2496.2 | 793.1 | 1563.784 | 102.6 | 0.7 | 96.1 | 0 | 0 | 246.6 | 0 | -306.684 | 0 | 2496.2
2020-01-04 04:00 | 4:00 | 2490.3 | 793.1 | 1561.731 | 107.2 | 0.7 | 96.1 | 0 | 0 | 227.2 | 0 | -295.731 | 0 | 2490.3
2020-01-04 05:00 | 5:00 | 2555.7 | 793.1 | 1562.954 | 107.2 | 0.7 | 96.1 | 0 | 0 | 192.8 | 0 | -197.154 | 0 | 2555.7
2020-01-04 06:00 | 6:00 | 2757.7 | 793.1 | 1571.706 | 131.7 | 0.7 | 96.1 | 0 | 0 | 186.3 | 0 | -21.906 | 0 | 2757.7
2020-01-04 07:00 | 7:00 | 3016.6 | 793.1 | 1751.059 | 131.7 | 0.7 | 96.1 | 92.6 | 0 | 184.2 | 0 | -32.859 | 0 | 3016.6
2020-01-04 08:00 | 8:00 | 3292.1 | 793.1 | 1761.242 | 102.6 | 0.7 | 96.1 | 505.4 | 0 | 186.3 | 0 | -153.342 | 0 | 3292.1
2020-01-04 09:00 | 9:00 | 3343.6 | 793.1 | 1679.196 | 102.6 | 0.7 | 96.1 | 835 | 0 | 187.4 | 0 | -350.496 | 0 | 3343.6
2020-01-04 10:00 | 10:00 | 3255.8 | 793.1 | 1646.409 | 102.6 | 0.7 | 96.1 | 1019.7 | 0 | 177.7 | 0 | -580.509 | 0 | 3255.8
2020-01-04 11:00 | 11:00 | 3165.5 | 793.1 | 1621.104 | 102.6 | 0.7 | 96.1 | 1121.1 | 0 | 175.6 | 0 | -744.804 | 0 | 3165.5
2020-01-04 12:00 | 12:00 | 3099.9 | 793.1 | 1610.698 | 102.6 | 0.7 | 96.1 | 1044 | 0 | 175.6 | 0 | -722.898 | 0 | 3099.9
2020-01-04 13:00 | 13:00 | 3037.1 | 793.1 | 1617.35 | 102.6 | 0.7 | 96.1 | 810.1 | 0 | 164.8 | 0 | -547.65 | 0 | 3037.1
2020-01-04 14:00 | 14:00 | 3044.7 | 793.1 | 1608.819 | 102.6 | 0.7 | 96.1 | 527.3 | 0 | 168 | 0 | -251.919 | 0 | 3044.7
2020-01-04 15:00 | 15:00 | 3094.8 | 793.1 | 1768.6 | 102.6 | 0.7 | 96.1 | 204.5 | 0 | 129.2 | 0 | 0 | 0 | 3094.8
2020-01-04 16:00 | 16:00 | 3266.7 | 793.1 | 2139.2 | 131.7 | 0.7 | 96.1 | 5.7 | 0 | 100.2 | 0 | 0 | 0 | 3266.7
2020-01-04 17:00 | 17:00 | 3509 | 793.1 | 2326.594 | 196.5 | 0.7 | 96.1 | 0 | 0 | 74.3 | 0 | 21.706 | 0 | 3509
2020-01-04 18:00 | 18:00 | 3554.3 | 793.1 | 2311.076 | 196.5 | 0.7 | 96.1 | 0 | 0 | 70 | 0 | 86.824 | 0 | 3554.3
2020-01-04 19:00 | 19:00 | 3541.4 | 793.1 | 2308.376 | 197.1 | 0.7 | 96.1 | 0 | 0 | 59.2 | 0 | 86.824 | 0 | 3541.4
2020-01-04 20:00 | 20:00 | 3481.2 | 793.1 | 2321.447 | 196.5 | 0.7 | 96.1 | 0 | 0 | 62.5 | 0 | 10.853 | 0 | 3481.2
2020-01-04 21:00 | 21:00 | 3350.9 | 793.1 | 2189.1 | 196.5 | 0.7 | 96.1 | 0 | 0 | 75.4 | 0 | 0 | 0 | 3350.9
2020-01-04 22:00 | 22:00 | 3156.7 | 793.1 | 1993.8 | 196.5 | 0.7 | 96.1 | 0 | 0 | 76.5 | 0 | 0 | 0 | 3156.7
2020-01-04 23:00 | 23:00 | 3003.3 | 793.1 | 1913.8 | 131.7 | 0.7 | 96.1 | 0 | 0 | 67.9 | 0 | 0 | 0 | 3003.3
2020-01-05 | 0:00 | 2807.1 | 793.1 | 1690.5 | 107.2 | 0.7 | 96.1 | 0 | 0 | 119.5 | 0 | -4.1577e-12 | 0 | 2807.1
2020-01-05 01:00 | 1:00 | 2675.8 | 793.1 | 1671.93 | 107.2 | 0.7 | 96.1 | 0 | 0 | 116.3 | 0 | -109.53 | 0 | 2675.8
2020-01-05 02:00 | 2:00 | 2626.4 | 793.1 | 1634.089 | 102.6 | 0.7 | 96.1 | 0 | 0 | 142.2 | 0 | -142.389 | 0 | 2626.4
2020-01-05 03:00 | 3:00 | 2594.5 | 793.1 | 1621.048 | 102.6 | 0.7 | 96.1 | 0 | 0 | 156.2 | 0 | -175.248 | 0 | 2594.5
2020-01-05 04:00 | 4:00 | 2581.6 | 793.1 | 1636.66 | 107.2 | 0.7 | 96.1 | 0 | 0 | 166.9 | 0 | -219.06 | 0 | 2581.6
2020-01-05 05:00 | 5:00 | 2641.4 | 793.1 | 1644.895 | 107.2 | 0.7 | 96.1 | 0 | 0 | 163.7 | 0 | -164.295 | 0 | 2641.4
2020-01-05 06:00 | 6:00 | 2825.4 | 793.1 | 1692.665 | 131.7 | 0.7 | 96.1 | 0 | 0 | 165.9 | 0 | -54.765 | 0 | 2825.4
2020-01-05 07:00 | 7:00 | 3093.1 | 793.1 | 1804.653 | 131.7 | 0.7 | 96.1 | 106.6 | 0 | 171.2 | 0 | -10.953 | 0 | 3093.1
2020-01-05 08:00 | 8:00 | 3348.8 | 793.1 | 1825.995 | 102.6 | 0.7 | 96.1 | 512.6 | 0 | 182 | 0 | -164.295 | 0 | 3348.8
2020-01-05 09:00 | 9:00 | 3378.3 | 793.1 | 1725.4183 | 102.6 | 0.7 | 96.1 | 861.3 | 0 | 183.1 | 0 | -384.0183 | 0 | 3378.3
2020-01-05 10:00 | 10:00 | 3285.8 | 793.1 | 1637.315 | 102.6 | 0.7 | 96.1 | 1075.3 | 0 | 183.1 | 0 | -602.415 | 0 | 3285.8
2020-01-05 11:00 | 11:00 | 3188.8 | 793.1 | 1627.657 | 102.6 | 0.7 | 96.1 | 1126.2 | 0 | 198.2 | 0 | -755.757 | 0 | 3188.8
2020-01-05 12:00 | 12:00 | 3125 | 793.1 | 1624.416 | 102.6 | 0.7 | 96.1 | 1074.8 | 0 | 221.9 | 0 | -788.616 | 0 | 3125
2020-01-05 13:00 | 13:00 | 3080.1 | 793.1 | 1594.027 | 102.6 | 0.7 | 96.1 | 909.3 | 0 | 230.5 | 0 | -646.227 | 0 | 3080.1
2020-01-05 14:00 | 14:00 | 3065.4 | 793.1 | 1591.902 | 102.6 | 0.7 | 96.1 | 631.5 | 0 | 221.9 | 0 | -372.402 | 0 | 3065.4
2020-01-05 15:00 | 15:00 | 3149.5 | 793.1 | 1723.971 | 102.6 | 0.7 | 96.1 | 279.2 | 0 | 230.5 | 0 | -76.671 | 0 | 3149.5
2020-01-05 16:00 | 16:00 | 3357.3 | 793.1 | 2109.6 | 131.7 | 0.7 | 96.1 | 12.9 | 0 | 213.2 | 0 | 0 | 0 | 3357.3
2020-01-05 17:00 | 17:00 | 3739.5 | 793.1 | 2413.635 | 196.5 | 0.7 | 96.1 | 0 | 0 | 185.2 | 0 | 54.265 | 0 | 3739.5
2020-01-05 18:00 | 18:00 | 3851.9 | 793.1 | 2487.87 | 196.5 | 0.7 | 96.1 | 0 | 0 | 169.1 | 0 | 108.53 | 0 | 3851.9
2020-01-05 19:00 | 19:00 | 3853.2 | 793.1 | 2482.07 | 197.1 | 0.7 | 96.1 | 0 | 0 | 175.6 | 0 | 108.53 | 0 | 3853.2
2020-01-05 20:00 | 20:00 | 3809.8 | 793.1 | 2487.082 | 196.5 | 0.7 | 96.1 | 0 | 0 | 171.2 | 0 | 65.118 | 0 | 3809.8
2020-01-05 21:00 | 21:00 | 3664.2 | 793.1 | 2389.3 | 196.5 | 0.7 | 96.1 | 0 | 0 | 188.5 | 0 | 0 | 0 | 3664.2
2020-01-05 22:00 | 22:00 | 3433.3 | 793.1 | 2143.3 | 196.5 | 0.7 | 96.1 | 0 | 0 | 203.6 | 0 | 0 | 0 | 3433.3
2020-01-05 23:00 | 23:00 | 3223.5 | 793.1 | 1998.3 | 131.7 | 0.7 | 96.1 | 0 | 0 | 203.6 | 0 | 0 | 0 | 3223.5
2020-01-06 | 0:00 | 2957.4 | 793.1 | 1770.7 | 107.2 | 0.7 | 96.1 | 0 | 0 | 189.6 | 0 | 0 | 0 | 2957.4
2020-01-06 01:00 | 1:00 | 2810.4 | 793.1 | 1670.965 | 107.2 | 0.7 | 96.1 | 0 | 0 | 197.1 | 0 | -54.765 | 0 | 2810.4
2020-01-06 02:00 | 2:00 | 2750.8 | 793.1 | 1668.63 | 102.6 | 0.7 | 96.1 | 0 | 0 | 199.2 | 0 | -109.53 | 0 | 2750.8
2020-01-06 03:00 | 3:00 | 2726.4 | 793.1 | 1679.342 | 102.6 | 0.7 | 96.1 | 0 | 0 | 207.9 | 0 | -153.342 | 0 | 2726.4
2020-01-06 04:00 | 4:00 | 2768.6 | 793.1 | 1675.483 | 107.2 | 0.7 | 96.1 | 0 | 0 | 216.5 | 0 | -120.483 | 0 | 2768.6
2020-01-06 05:00 | 5:00 | 3012 | 793.1 | 1793 | 107.2 | 0.7 | 96.1 | 0 | 0 | 221.9 | 0 | 0 | 0 | 3012
2020-01-06 06:00 | 6:00 | 3522.2 | 793.1 | 2279.8 | 131.7 | 0.7 | 96.1 | 0 | 0 | 220.8 | 0 | 0 | 0 | 3522.2
2020-01-06 07:00 | 7:00 | 3974.6 | 793.1 | 2500.158 | 131.7 | 0.7 | 96.1 | 90.9 | 0 | 210 | 0 | 151.942 | 0 | 3974.6
2020-01-06 08:00 | 8:00 | 4301.2 | 793.1 | 2498.929 | 102.6 | 0.7 | 96.1 | 510.9 | 0 | 222.9 | 0 | 75.971 | 0 | 4301.2
2020-01-06 09:00 | 9:00 | 4335.2 | 793.1 | 2237.2 | 102.6 | 0.7 | 96.1 | 878.3 | 0 | 227.2 | 0 | 0 | 0 | 4335.2
2020-01-06 10:00 | 10:00 | 4189.8 | 793.1 | 1959.63 | 102.6 | 0.7 | 96.1 | 1121 | 0 | 226.2 | 0 | -109.53 | 0 | 4189.8
2020-01-06 11:00 | 11:00 | 4074.1 | 793.1 | 1956.437 | 102.6 | 0.7 | 96.1 | 1208 | 0 | 234.8 | 0 | -317.637 | 0 | 4074.1
2020-01-06 12:00 | 12:00 | 3855.7 | 793.1 | 1933.479 | 102.6 | 0.7 | 96.1 | 1164.8 | 0 | 235.9 | 0 | -470.979 | 0 | 3855.7
2020-01-06 13:00 | 13:00 | 3907.4 | 793.1 | 1949.466 | 102.6 | 0.7 | 96.1 | 978.1 | 0 | 228.3 | 0 | -240.966 | 0 | 3907.4
2020-01-06 14:00 | 14:00 | 3896.7 | 793.1 | 1992.4 | 102.6 | 0.7 | 96.1 | 685.6 | 0 | 226.2 | 0 | 0 | 0 | 3896.7
2020-01-06 15:00 | 15:00 | 3932.2 | 793.1 | 2444.6 | 102.6 | 0.7 | 96.1 | 273.2 | 0 | 221.9 | 0 | 0 | 0 | 3932.2
2020-01-06 16:00 | 16:00 | 4093.1 | 793.1 | 2743.07 | 131.7 | 0.7 | 96.1 | 7.7 | 0 | 212.2 | 0 | 108.53 | 0 | 4093.1
2020-01-06 17:00 | 17:00 | 4259.4 | 793.1 | 2848.864 | 196.5 | 0.7 | 96.1 | 0 | 0 | 193.9 | 0 | 130.236 | 0 | 4259.4
2020-01-06 18:00 | 18:00 | 4236.1 | 793.1 | 2851.411 | 196.5 | 0.7 | 96.1 | 0 | 0 | 157.2 | 0 | 141.089 | 0 | 4236.1
2020-01-06 19:00 | 19:00 | 4157 | 793.1 | 2772.605 | 197.1 | 0.7 | 96.1 | 0 | 0 | 134.6 | 0 | 162.795 | 0 | 4157
2020-01-06 20:00 | 20:00 | 4043.4 | 793.1 | 2724.57 | 196.5 | 0.7 | 96.1 | 0 | 0 | 123.9 | 0 | 108.53 | 0 | 4043.4
2020-01-06 21:00 | 21:00 | 3879.5 | 793.1 | 2651.741 | 196.5 | 0.7 | 96.1 | 0 | 0 | 108.8 | 0 | 32.559 | 0 | 3879.5
2020-01-06 22:00 | 22:00 | 3671.4 | 793.1 | 2497.8 | 196.5 | 0.7 | 96.1 | 0 | 0 | 87.2 | 0 | 0 | 0 | 3671.4
2020-01-06 23:00 | 23:00 | 3403.6 | 793.1 | 2302.3 | 131.7 | 0.7 | 96.1 | 0 | 0 | 79.7 | 0 | 0 | 0 | 3403.6
2020-01-07 | 0:00 | 3114.6 | 793.1 | 2038.9 | 107.2 | 0.7 | 96.1 | 0 | 0 | 78.6 | 0 | -4.1577e-12 | 0 | 3114.6
2020-01-07 01:00 | 1:00 | 2960.4 | 793.1 | 1887.9 | 107.2 | 0.7 | 96.1 | 0 | 0 | 75.4 | 0 | 0 | 0 | 2960.4
2020-01-07 02:00 | 2:00 | 2914 | 793.1 | 1852.6 | 102.6 | 0.7 | 96.1 | 0 | 0 | 68.9 | 0 | 0 | 0 | 2914
2020-01-07 03:00 | 3:00 | 2899.6 | 793.1 | 1845.7 | 102.6 | 0.7 | 96.1 | 0 | 0 | 61.4 | 0 | 0 | 0 | 2899.6
2020-01-07 04:00 | 4:00 | 2929.8 | 793.1 | 1870.2 | 107.2 | 0.7 | 96.1 | 0 | 0 | 62.5 | 0 | 0 | 0 | 2929.8
2020-01-07 05:00 | 5:00 | 3135.8 | 793.1 | 2085.9 | 107.2 | 0.7 | 96.1 | 0 | 0 | 52.8 | 0 | 0 | 0 | 3135.8
2020-01-07 06:00 | 6:00 | 3604.1 | 793.1 | 2537.3 | 131.7 | 0.7 | 96.1 | 0 | 0 | 45.2 | 0 | 0 | 0 | 3604.1
2020-01-07 07:00 | 7:00 | 3992.7 | 793.1 | 2815.788 | 131.7 | 0.7 | 96.1 | 68.8 | 0 | 43.1 | 0 | 43.412 | 0 | 3992.7
2020-01-07 08:00 | 8:00 | 4427 | 793.1 | 2851.752 | 102.6 | 0.7 | 96.1 | 374.6 | 0 | 34.5 | 0 | 173.648 | 0 | 4427
2020-01-07 09:00 | 9:00 | 4625.3 | 793.1 | 2850.805 | 102.6 | 0.7 | 96.1 | 591.2 | 0 | 28 | 0 | 162.795 | 0 | 4625.3
2020-01-07 10:00 | 10:00 | 4541.6 | 793.1 | 2852.947 | 102.6 | 0.7 | 96.1 | 658.4 | 0 | 26.9 | 0 | 10.853 | 0 | 4541.6
2020-01-07 11:00 | 11:00 | 4471.5 | 793.1 | 2748.8 | 102.6 | 0.7 | 96.1 | 702.2 | 0 | 28 | 0 | 0 | 0 | 4471.5
2020-01-07 12:00 | 12:00 | 4335.3 | 793.1 | 2770.882 | 102.6 | 0.7 | 96.1 | 481 | 0 | 25.8 | 0 | 65.118 | 0 | 4335.3
2020-01-07 13:00 | 13:00 | 4421.6 | 793.1 | 2897.375 | 102.6 | 0.7 | 96.1 | 232.4 | 0 | 28 | 0 | 271.325 | 0 | 4421.6
2020-01-07 14:00 | 14:00 | 4380.6 | 793.1 | 2894.598 | 102.6 | 0.7 | 96.1 | 95.4 | 0 | 29.1 | 0 | 369.002 | 0 | 4380.6
2020-01-07 15:00 | 15:00 | 4400.8 | 793.1 | 2896.674 | 102.6 | 0.7 | 96.1 | 22.4 | 0 | 33.4 | 0 | 455.826 | 0 | 4400.8
2020-01-07 16:00 | 16:00 | 4555.1 | 793.1 | 2893.432 | 131.7 | 0.7 | 96.1 | 1.1 | 0 | 31.2 | 0 | 607.768 | 0 | 4555.1
2020-01-07 17:00 | 17:00 | 4590.7 | 793.1 | 2893.591 | 196.5 | 0.7 | 96.1 | 0 | 0 | 35.5 | 0 | 575.209 | 0 | 4590.7
2020-01-07 18:00 | 18:00 | 4529.9 | 793.1 | 2907.715 | 196.5 | 0.7 | 96.1 | 0 | 0 | 47.4 | 0 | 488.385 | 0 | 4529.9
2020-01-07 19:00 | 19:00 | 4420.3 | 793.1 | 2911.651 | 197.1 | 0.7 | 96.1 | 0 | 0 | 63.5 | 0 | 358.149 | 0 | 4420.3
2020-01-07 20:00 | 20:00 | 4291.2 | 793.1 | 2912.393 | 196.5 | 0.7 | 96.1 | 0 | 0 | 86.2 | 0 | 206.207 | 0 | 4291.2
2020-01-07 21:00 | 21:00 | 4089.3 | 793.1 | 2841.829 | 196.5 | 0.7 | 96.1 | 0 | 0 | 85.1 | 0 | 75.971 | 0 | 4089.3
2020-01-07 22:00 | 22:00 | 3847.8 | 793.1 | 2680.6 | 196.5 | 0.7 | 96.1 | 0 | 0 | 80.8 | 0 | 0 | 0 | 3847.8
2020-01-07 23:00 | 23:00 | 3563.6 | 793.1 | 2456.9 | 131.7 | 0.7 | 96.1 | 0 | 0 | 85.1 | 0 | 0 | 0 | 3563.6
2020-01-08 | 0:00 | 3237.1 | 793.1 | 2153.8 | 107.2 | 0.7 | 96.1 | 0 | 0 | 86.2 | 0 | 1.0394e-12 | 0 | 3237.1
2020-01-08 01:00 | 1:00 | 3057.2 | 793.1 | 1951.3 | 107.2 | 0.7 | 96.1 | 0 | 0 | 108.8 | 0 | 0 | 0 | 3057.2
2020-01-08 02:00 | 2:00 | 2974 | 793.1 | 1872.006 | 102.6 | 0.7 | 96.1 | 0 | 0 | 131.4 | 0 | -21.906 | 0 | 2974
2020-01-08 03:00 | 3:00 | 2938.9 | 793.1 | 1865.618 | 102.6 | 0.7 | 96.1 | 0 | 0 | 146.5 | 0 | -65.718 | 0 | 2938.9
2020-01-08 04:00 | 4:00 | 2966.5 | 793.1 | 1852.712 | 107.2 | 0.7 | 96.1 | 0 | 0 | 160.5 | 0 | -43.812 | 0 | 2966.5
2020-01-08 05:00 | 5:00 | 3152.2 | 793.1 | 1997.9 | 107.2 | 0.7 | 96.1 | 0 | 0 | 157.2 | 0 | 0 | 0 | 3152.2
2020-01-08 06:00 | 6:00 | 3607.1 | 793.1 | 2428.3 | 131.7 | 0.7 | 96.1 | 0 | 0 | 157.2 | 0 | 0 | 0 | 3607.1
2020-01-08 07:00 | 7:00 | 4023.2 | 793.1 | 2819 | 131.7 | 0.7 | 96.1 | 28.6 | 0 | 154 | 0 | 0 | 0 | 4023.2
2020-01-08 08:00 | 8:00 | 4463.3 | 793.1 | 2892.063 | 102.6 | 0.7 | 96.1 | 118.6 | 0 | 145.4 | 0 | 314.737 | 0 | 4463.3
2020-01-08 09:00 | 9:00 | 4774.7 | 793.1 | 2897.638 | 102.6 | 0.7 | 96.1 | 163.9 | 0 | 134.6 | 0 | 586.062 | 0 | 4774.7
2020-01-08 10:00 | 10:00 | 4761.3 | 793.1 | 2898.644 | 102.6 | 0.7 | 96.1 | 169 | 0 | 136.8 | 0 | 564.356 | 0 | 4761.3
2020-01-08 11:00 | 11:00 | 4756.6 | 793.1 | 2896.997 | 102.6 | 0.7 | 96.1 | 184.4 | 0 | 129.2 | 0 | 553.503 | 0 | 4756.6
2020-01-08 12:00 | 12:00 | 4423.4 | 793.1 | 2811.97 | 102.6 | 0.7 | 96.1 | 352.1 | 0 | 158.3 | 0 | 108.53 | 0 | 4423.4
2020-01-08 13:00 | 13:00 | 4451.4 | 793.1 | 2736.9 | 102.6 | 0.7 | 96.1 | 555.1 | 0 | 166.9 | 0 | 0 | 0 | 4451.4
2020-01-08 14:00 | 14:00 | 4340.3 | 793.1 | 2724 | 102.6 | 0.7 | 96.1 | 423.5 | 0 | 200.3 | 0 | 0 | 0 | 4340.3
2020-01-08 15:00 | 15:00 | 4254.6 | 793.1 | 2809.341 | 102.6 | 0.7 | 96.1 | 189.7 | 0 | 230.5 | 0 | 32.559 | 0 | 4254.6
2020-01-08 16:00 | 16:00 | 4358.5 | 793.1 | 2908.952 | 131.7 | 0.7 | 96.1 | 7.7 | 0 | 246.6 | 0 | 173.648 | 0 | 4358.5
2020-01-08 17:00 | 17:00 | 4486.2 | 793.1 | 2910.187 | 196.5 | 0.7 | 96.1 | 0 | 0 | 261.7 | 0 | 227.913 | 0 | 4486.2
2020-01-08 18:00 | 18:00 | 4448.9 | 793.1 | 2904.399 | 196.5 | 0.7 | 96.1 | 0 | 0 | 273.6 | 0 | 184.501 | 0 | 4448.9
2020-01-08 19:00 | 19:00 | 4347.7 | 793.1 | 2837.305 | 197.1 | 0.7 | 96.1 | 0 | 0 | 260.6 | 0 | 162.795 | 0 | 4347.7
2020-01-08 20:00 | 20:00 | 4216 | 793.1 | 2822.235 | 196.5 | 0.7 | 96.1 | 0 | 0 | 253.1 | 0 | 54.265 | 0 | 4216
2020-01-08 21:00 | 21:00 | 4028.4 | 793.1 | 2725.5 | 196.5 | 0.7 | 96.1 | 0 | 0 | 216.5 | 0 | 0 | 0 | 4028.4
2020-01-08 22:00 | 22:00 | 3798.5 | 793.1 | 2481.6 | 196.5 | 0.7 | 96.1 | 0 | 0 | 230.5 | 0 | 0 | 0 | 3798.5
2020-01-08 23:00 | 23:00 | 3498.3 | 793.1 | 2215 | 131.7 | 0.7 | 96.1 | 0 | 0 | 261.7 | 0 | 0 | 0 | 3498.3
2020-01-09 | 0:00 | 3169.5 | 793.1 | 1816.459 | 107.2 | 0.7 | 96.1 | 0 | 0 | 388.8 | 0 | -32.859 | 0 | 3169.5
2020-01-09 01:00 | 1:00 | 2984.7 | 793.1 | 1814.407 | 107.2 | 0.7 | 96.1 | 0 | 0 | 381.3 | 0 | -208.107 | 0 | 2984.7
2020-01-09 02:00 | 2:00 | 2908 | 793.1 | 1747.554 | 102.6 | 0.7 | 96.1 | 0 | 0 | 365.1 | 0 | -197.154 | 0 | 2908
2020-01-09 03:00 | 3:00 | 2879.3 | 793.1 | 1757.419 | 102.6 | 0.7 | 96.1 | 0 | 0 | 381.3 | 0 | -251.919 | 0 | 2879.3
2020-01-09 04:00 | 4:00 | 2918.5 | 793.1 | 1746.954 | 107.2 | 0.7 | 96.1 | 0 | 0 | 371.6 | 0 | -197.154 | 0 | 2918.5
2020-01-09 05:00 | 5:00 | 3100.3 | 793.1 | 1824.471 | 107.2 | 0.7 | 96.1 | 0 | 0 | 355.4 | 0 | -76.671 | 0 | 3100.3
2020-01-09 06:00 | 6:00 | 3532.2 | 793.1 | 2169.2 | 131.7 | 0.7 | 96.1 | 0 | 0 | 341.4 | 0 | 0 | 0 | 3532.2
2020-01-09 07:00 | 7:00 | 3840.9 | 793.1 | 2274.458 | 131.7 | 0.7 | 96.1 | 92.4 | 0 | 300.5 | 0 | 151.942 | 0 | 3840.9
2020-01-09 08:00 | 8:00 | 4095.5 | 793.1 | 2269.835 | 102.6 | 0.7 | 96.1 | 521.5 | 0 | 257.4 | 0 | 54.265 | 0 | 4095.5
2020-01-09 09:00 | 9:00 | 4140.4 | 793.1 | 2032.9 | 102.6 | 0.7 | 96.1 | 897.4 | 0 | 217.6 | 0 | 0 | 0 | 4140.4
2020-01-09 10:00 | 10:00 | 4015.4 | 793.1 | 1898.754 | 102.6 | 0.7 | 96.1 | 1133.9 | 0 | 187.4 | 0 | -197.154 | 0 | 4015.4
2020-01-09 11:00 | 11:00 | 3912.2 | 793.1 | 1768.766 | 102.6 | 0.7 | 96.1 | 1221.7 | 0 | 170.2 | 0 | -240.966 | 0 | 3912.2
2020-01-09 12:00 | 12:00 | 3707.2 | 793.1 | 1761.661 | 102.6 | 0.7 | 96.1 | 1181.7 | 0 | 176.6 | 0 | -405.261 | 0 | 3707.2
2020-01-09 13:00 | 13:00 | 3802.8 | 793.1 | 1904.531 | 102.6 | 0.7 | 96.1 | 1027 | 0 | 174.5 | 0 | -295.731 | 0 | 3802.8
2020-01-09 14:00 | 14:00 | 3786.6 | 793.1 | 1908.7 | 102.6 | 0.7 | 96.1 | 718.5 | 0 | 166.9 | 0 | 0 | 0 | 3786.6
2020-01-09 15:00 | 15:00 | 3817.1 | 793.1 | 2341.6 | 102.6 | 0.7 | 96.1 | 313.9 | 0 | 169.1 | 0 | 0 | 0 | 3817.1
2020-01-09 16:00 | 16:00 | 3957.8 | 793.1 | 2692.429 | 131.7 | 0.7 | 96.1 | 14.9 | 0 | 152.9 | 0 | 75.971 | 0 | 3957.8
2020-01-09 17:00 | 17:00 | 4170.8 | 793.1 | 2792.511 | 196.5 | 0.7 | 96.1 | 0 | 0 | 150.8 | 0 | 141.089 | 0 | 4170.8
2020-01-09 18:00 | 18:00 | 4166.9 | 793.1 | 2791.705 | 196.5 | 0.7 | 96.1 | 0 | 0 | 126 | 0 | 162.795 | 0 | 4166.9
2020-01-09 19:00 | 19:00 | 4073.1 | 793.1 | 2804.476 | 197.1 | 0.7 | 96.1 | 0 | 0 | 94.8 | 0 | 86.824 | 0 | 4073.1
2020-01-09 20:00 | 20:00 | 3952.7 | 793.1 | 2751.1 | 196.5 | 0.7 | 96.1 | 0 | 0 | 115.2 | 0 | 0 | 0 | 3952.7
2020-01-09 21:00 | 21:00 | 3778.3 | 793.1 | 2582 | 196.5 | 0.7 | 96.1 | 0 | 0 | 109.9 | 0 | 0 | 0 | 3778.3
2020-01-09 22:00 | 22:00 | 3591.8 | 793.1 | 2409.5 | 196.5 | 0.7 | 96.1 | 0 | 0 | 95.9 | 0 | 0 | 0 | 3591.8
2020-01-09 23:00 | 23:00 | 3350.1 | 793.1 | 2237 | 131.7 | 0.7 | 96.1 | 0 | 0 | 91.5 | 0 | 0 | 0 | 3350.1
2020-01-10 | 0:00 | 3068.7 | 793.1 | 1955.3 | 107.2 | 0.7 | 96.1 | 0 | 0 | 116.3 | 0 | 5.1971e-13 | 0 | 3068.7
2020-01-10 01:00 | 1:00 | 2920.9 | 793.1 | 1832.453 | 107.2 | 0.7 | 96.1 | 0 | 0 | 102.3 | 0 | -10.953 | 0 | 2920.9
2020-01-10 02:00 | 2:00 | 2873.8 | 793.1 | 1813.806 | 102.6 | 0.7 | 96.1 | 0 | 0 | 89.4 | 0 | -21.906 | 0 | 2873.8
2020-01-10 03:00 | 3:00 | 2872.3 | 793.1 | 1803.706 | 102.6 | 0.7 | 96.1 | 0 | 0 | 98 | 0 | -21.906 | 0 | 2872.3
2020-01-10 04:00 | 4:00 | 2926.7 | 793.1 | 1828.4 | 107.2 | 0.7 | 96.1 | 0 | 0 | 101.2 | 0 | 0 | 0 | 2926.7
2020-01-10 05:00 | 5:00 | 3132.9 | 793.1 | 2030.3 | 107.2 | 0.7 | 96.1 | 0 | 0 | 105.5 | 0 | 0 | 0 | 3132.9
2020-01-10 06:00 | 6:00 | 3573.7 | 793.1 | 2433.6 | 131.7 | 0.7 | 96.1 | 0 | 0 | 118.5 | 0 | 0 | 0 | 3573.7
2020-01-10 07:00 | 7:00 | 3931.1 | 793.1 | 2616.576 | 131.7 | 0.7 | 96.1 | 80.1 | 0 | 126 | 0 | 86.824 | 0 | 3931.1
2020-01-10 08:00 | 8:00 | 4227.1 | 793.1 | 2566.276 | 102.6 | 0.7 | 96.1 | 458.7 | 0 | 122.8 | 0 | 86.824 | 0 | 4227.1
2020-01-10 09:00 | 9:00 | 4259.9 | 793.1 | 2366.3 | 102.6 | 0.7 | 96.1 | 792.3 | 0 | 108.8 | 0 | 0 | 0 | 4259.9
2020-01-10 10:00 | 10:00 | 4088.5 | 793.1 | 1974.112 | 102.6 | 0.7 | 96.1 | 1051.5 | 0 | 114.2 | 0 | -43.812 | 0 | 4088.5
2020-01-10 11:00 | 11:00 | 3985.9 | 793.1 | 1927.466 | 102.6 | 0.7 | 96.1 | 1200.3 | 0 | 106.6 | 0 | -240.966 | 0 | 3985.9
2020-01-10 12:00 | 12:00 | 3807.9 | 793.1 | 1926.29 | 102.6 | 0.7 | 96.1 | 1119.7 | 0 | 98 | 0 | -328.59 | 0 | 3807.9
2020-01-10 13:00 | 13:00 | 3881.4 | 793.1 | 1933.206 | 102.6 | 0.7 | 96.1 | 895.7 | 0 | 81.9 | 0 | -21.906 | 0 | 3881.4
2020-01-10 14:00 | 14:00 | 3863.7 | 793.1 | 2155.9 | 102.6 | 0.7 | 96.1 | 646.4 | 0 | 68.9 | 0 | 0 | 0 | 3863.7
2020-01-10 15:00 | 15:00 | 3899.8 | 793.1 | 2551.3 | 102.6 | 0.7 | 96.1 | 295.7 | 0 | 60.3 | 0 | 0 | 0 | 3899.8
2020-01-10 16:00 | 16:00 | 4015.6 | 793.1 | 2823.0733 | 131.7 | 0.7 | 96.1 | 10.8 | 0 | 62.5 | 0 | 97.6267 | 0 | 4015.6
2020-01-10 17:00 | 17:00 | 4205.7 | 793.1 | 2892.852 | 196.5 | 0.7 | 96.1 | 0 | 0 | 52.8 | 0 | 173.648 | 0 | 4205.7
2020-01-10 18:00 | 18:00 | 4195.8 | 793.1 | 2910.111 | 196.5 | 0.7 | 96.1 | 0 | 0 | 58.2 | 0 | 141.089 | 0 | 4195.8
2020-01-10 19:00 | 19:00 | 4101 | 793.1 | 2842.917 | 197.1 | 0.7 | 96.1 | 0 | 0 | 51.7 | 0 | 119.383 | 0 | 4101
2020-01-10 20:00 | 20:00 | 3989.7 | 793.1 | 2821.241 | 196.5 | 0.7 | 96.1 | 0 | 0 | 49.5 | 0 | 32.559 | 0 | 3989.7
2020-01-10 21:00 | 21:00 | 3843.8 | 793.1 | 2710 | 196.5 | 0.7 | 96.1 | 0 | 0 | 47.4 | 0 | 0 | 0 | 3843.8
2020-01-10 22:00 | 22:00 | 3686.9 | 793.1 | 2549.9 | 196.5 | 0.7 | 96.1 | 0 | 0 | 50.6 | 0 | 0 | 0 | 3686.9
2020-01-10 23:00 | 23:00 | 3466.5 | 793.1 | 2394.3 | 131.7 | 0.7 | 96.1 | 0 | 0 | 50.6 | 0 | 0 | 0 | 3466.5
2020-01-11 | 0:00 | 3201 | 793.1 | 2150 | 107.2 | 0.7 | 96.1 | 0 | 0 | 53.9 | 0 | 1.5591e-12 | 0 | 3201
2020-01-11 01:00 | 1:00 | 3040.6 | 793.1 | 1995 | 107.2 | 0.7 | 96.1 | 0 | 0 | 48.5 | 0 | 0 | 0 | 3040.6
2020-01-11 02:00 | 2:00 | 2959.8 | 793.1 | 1919.9 | 102.6 | 0.7 | 96.1 | 0 | 0 | 47.4 | 0 | 0 | 0 | 2959.8
2020-01-11 03:00 | 3:00 | 2913.3 | 793.1 | 1877.7 | 102.6 | 0.7 | 96.1 | 0 | 0 | 43.1 | 0 | 0 | 0 | 2913.3
2020-01-11 04:00 | 4:00 | 2900.1 | 793.1 | 1858.8 | 107.2 | 0.7 | 96.1 | 0 | 0 | 44.2 | 0 | 0 | 0 | 2900.1
2020-01-11 05:00 | 5:00 | 2964.2 | 793.1 | 1929.553 | 107.2 | 0.7 | 96.1 | 0 | 0 | 48.5 | 0 | -10.953 | 0 | 2964.2
2020-01-11 06:00 | 6:00 | 3182.8 | 793.1 | 2120.3 | 131.7 | 0.7 | 96.1 | 0 | 0 | 40.9 | 0 | 0 | 0 | 3182.8
2020-01-11 07:00 | 7:00 | 3490 | 793.1 | 2369.2 | 131.7 | 0.7 | 96.1 | 64.7 | 0 | 34.5 | 0 | 0 | 0 | 3490
2020-01-11 08:00 | 8:00 | 3938.8 | 793.1 | 2574.041 | 102.6 | 0.7 | 96.1 | 309.5 | 0 | 30.2 | 0 | 32.559 | 0 | 3938.8
2020-01-11 09:00 | 9:00 | 4130.9 | 793.1 | 2573.929 | 102.6 | 0.7 | 96.1 | 461.6 | 0 | 26.9 | 0 | 75.971 | 0 | 4130.9
2020-01-11 10:00 | 10:00 | 4027 | 793.1 | 2457.4 | 102.6 | 0.7 | 96.1 | 549.1 | 0 | 28 | 0 | 0 | 0 | 4027
2020-01-11 11:00 | 11:00 | 3853.4 | 793.1 | 2176.1 | 102.6 | 0.7 | 96.1 | 649.3 | 0 | 35.5 | 0 | 0 | 0 | 3853.4
2020-01-11 12:00 | 12:00 | 3640.6 | 793.1 | 1914.759 | 102.6 | 0.7 | 96.1 | 719.9 | 0 | 46.3 | 0 | -32.859 | 0 | 3640.6
2020-01-11 13:00 | 13:00 | 3535.3 | 793.1 | 1926.495 | 102.6 | 0.7 | 96.1 | 716 | 0 | 64.6 | 0 | -164.295 | 0 | 3535.3
2020-01-11 14:00 | 14:00 | 3472.6 | 793.1 | 1939.83 | 102.6 | 0.7 | 96.1 | 583 | 0 | 66.8 | 0 | -109.53 | 0 | 3472.6
2020-01-11 15:00 | 15:00 | 3471.7 | 793.1 | 2123 | 102.6 | 0.7 | 96.1 | 284 | 0 | 72.2 | 0 | 0 | 0 | 3471.7
2020-01-11 16:00 | 16:00 | 3593.4 | 793.1 | 2463.8 | 131.7 | 0.7 | 96.1 | 18.6 | 0 | 89.4 | 0 | 0 | 0 | 3593.4
2020-01-11 17:00 | 17:00 | 3860.4 | 793.1 | 2666.3 | 196.5 | 0.7 | 96.1 | 0 | 0 | 107.7 | 0 | 0 | 0 | 3860.4
2020-01-11 18:00 | 18:00 | 3907.9 | 793.1 | 2711.547 | 196.5 | 0.7 | 96.1 | 0 | 0 | 99.1 | 0 | 10.853 | 0 | 3907.9
2020-01-11 19:00 | 19:00 | 3875 | 793.1 | 2678.1 | 197.1 | 0.7 | 96.1 | 0 | 0 | 109.9 | 0 | 0 | 0 | 3875
2020-01-11 20:00 | 20:00 | 3797.7 | 793.1 | 2587.4 | 196.5 | 0.7 | 96.1 | 0 | 0 | 123.9 | 0 | 0 | 0 | 3797.7
2020-01-11 21:00 | 21:00 | 3662 | 793.1 | 2458.2 | 196.5 | 0.7 | 96.1 | 0 | 0 | 117.4 | 0 | 0 | 0 | 3662
2020-01-11 22:00 | 22:00 | 3468.9 | 793.1 | 2286.6 | 196.5 | 0.7 | 96.1 | 0 | 0 | 95.9 | 0 | 0 | 0 | 3468.9
2020-01-11 23:00 | 23:00 | 3293.3 | 793.1 | 2158.6 | 131.7 | 0.7 | 96.1 | 0 | 0 | 113.1 | 0 | 0 | 0 | 3293.3
2020-01-12 | 0:00 | 3066.4 | 793.1 | 1962.7 | 107.2 | 0.7 | 96.1 | 0 | 0 | 106.6 | 0 | -5.1971e-13 | 0 | 3066.4
2020-01-12 01:00 | 1:00 | 2928.3 | 793.1 | 1817 | 107.2 | 0.7 | 96.1 | 0 | 0 | 114.2 | 0 | 0 | 0 | 2928.3
2020-01-12 02:00 | 2:00 | 2862.7 | 793.1 | 1777.6 | 102.6 | 0.7 | 96.1 | 0 | 0 | 92.6 | 0 | 0 | 0 | 2862.7
2020-01-12 03:00 | 3:00 | 2828.9 | 793.1 | 1779.012 | 102.6 | 0.7 | 96.1 | 0 | 0 | 101.2 | 0 | -43.812 | 0 | 2828.9
2020-01-12 04:00 | 4:00 | 2818.4 | 793.1 | 1779.165 | 107.2 | 0.7 | 96.1 | 0 | 0 | 96.9 | 0 | -54.765 | 0 | 2818.4
2020-01-12 05:00 | 5:00 | 2873.6 | 793.1 | 1773.1 | 107.2 | 0.7 | 96.1 | 0 | 0 | 103.4 | 0 | 0 | 0 | 2873.6
2020-01-12 06:00 | 6:00 | 3057.3 | 793.1 | 1912.9 | 131.7 | 0.7 | 96.1 | 0 | 0 | 122.8 | 0 | 0 | 0 | 3057.3
2020-01-12 07:00 | 7:00 | 3301.9 | 793.1 | 2088.3 | 131.7 | 0.7 | 96.1 | 81.1 | 0 | 110.9 | 0 | 0 | 0 | 3301.9
2020-01-12 08:00 | 8:00 | 3580.8 | 793.1 | 2095 | 102.6 | 0.7 | 96.1 | 413.6 | 0 | 79.7 | 0 | 0 | 0 | 3580.8
2020-01-12 09:00 | 9:00 | 3725.2 | 793.1 | 2018.1 | 102.6 | 0.7 | 96.1 | 668.3 | 0 | 46.3 | 0 | 0 | 0 | 3725.2
2020-01-12 10:00 | 10:00 | 3709 | 793.1 | 2019.5 | 102.6 | 0.7 | 96.1 | 653.9 | 0 | 43.1 | 0 | 0 | 0 | 3709
2020-01-12 11:00 | 11:00 | 3596.9 | 793.1 | 2010 | 102.6 | 0.7 | 96.1 | 551.3 | 0 | 43.1 | 0 | 0 | 0 | 3596.9
2020-01-12 12:00 | 12:00 | 3507.4 | 793.1 | 1948.953 | 102.6 | 0.7 | 96.1 | 540.3 | 0 | 36.6 | 0 | -10.953 | 0 | 3507.4
2020-01-12 13:00 | 13:00 | 3476.1 | 793.1 | 2045.6 | 102.6 | 0.7 | 96.1 | 402.5 | 0 | 35.5 | 0 | 0 | 0 | 3476.1
2020-01-12 14:00 | 14:00 | 3396.1 | 793.1 | 2151.6 | 102.6 | 0.7 | 96.1 | 219.7 | 0 | 32.3 | 0 | 0 | 0 | 3396.1
2020-01-12 15:00 | 15:00 | 3434.4 | 793.1 | 2334 | 102.6 | 0.7 | 96.1 | 78.8 | 0 | 29.1 | 0 | 0 | 0 | 3434.4
2020-01-12 16:00 | 16:00 | 3608.2 | 793.1 | 2551.2 | 131.7 | 0.7 | 96.1 | 2 | 0 | 33.4 | 0 | 0 | 0 | 3608.2
2020-01-12 17:00 | 17:00 | 3837.7 | 793.1 | 2717.9 | 196.5 | 0.7 | 96.1 | 0 | 0 | 33.4 | 0 | 0 | 0 | 3837.7
2020-01-12 18:00 | 18:00 | 3871.6 | 793.1 | 2728.994 | 196.5 | 0.7 | 96.1 | 0 | 0 | 34.5 | 0 | 21.706 | 0 | 3871.6
2020-01-12 19:00 | 19:00 | 3824.4 | 793.1 | 2700.8 | 197.1 | 0.7 | 96.1 | 0 | 0 | 36.6 | 0 | 0 | 0 | 3824.4
2020-01-12 20:00 | 20:00 | 3735.6 | 793.1 | 2606.1 | 196.5 | 0.7 | 96.1 | 0 | 0 | 43.1 | 0 | 0 | 0 | 3735.6
2020-01-12 21:00 | 21:00 | 3580 | 793.1 | 2448.4 | 196.5 | 0.7 | 96.1 | 0 | 0 | 45.2 | 0 | 0 | 0 | 3580
2020-01-12 22:00 | 22:00 | 3372.6 | 793.1 | 2245.3 | 196.5 | 0.7 | 96.1 | 0 | 0 | 40.9 | 0 | 0 | 0 | 3372.6
2020-01-12 23:00 | 23:00 | 3170.2 | 793.1 | 2103.4 | 131.7 | 0.7 | 96.1 | 0 | 0 | 45.2 | 0 | 0 | 0 | 3170.2
2020-01-13 | 0:00 | 2925.1 | 793.1 | 1891.4 | 107.2 | 0.7 | 96.1 | 0 | 0 | 36.6 | 0 | 0 | 0 | 2925.1
2020-01-13 01:00 | 1:00 | 2791.2 | 793.1 | 1848.477 | 107.2 | 0.7 | 96.1 | 0 | 0 | 44.2 | 0 | -98.577 | 0 | 2791.2
2020-01-13 02:00 | 2:00 | 2745.8 | 793.1 | 1848.289 | 102.6 | 0.7 | 96.1 | 0 | 0 | 47.4 | 0 | -142.389 | 0 | 2745.8
2020-01-13 03:00 | 3:00 | 2727.3 | 793.1 | 1847.395 | 102.6 | 0.7 | 96.1 | 0 | 0 | 51.7 | 0 | -164.295 | 0 | 2727.3
2020-01-13 04:00 | 4:00 | 2752.4 | 793.1 | 1841.689 | 107.2 | 0.7 | 96.1 | 0 | 0 | 56 | 0 | -142.389 | 0 | 2752.4
2020-01-13 05:00 | 5:00 | 2851.9 | 793.1 | 1847.065 | 107.2 | 0.7 | 96.1 | 0 | 0 | 62.5 | 0 | -54.765 | 0 | 2851.9
2020-01-13 06:00 | 6:00 | 3085.1 | 793.1 | 2003.2 | 131.7 | 0.7 | 96.1 | 0 | 0 | 60.3 | 0 | 0 | 0 | 3085.1
2020-01-13 07:00 | 7:00 | 3365.1 | 793.1 | 2170.694 | 131.7 | 0.7 | 96.1 | 92.9 | 0 | 58.2 | 0 | 21.706 | 0 | 3365.1
2020-01-13 08:00 | 8:00 | 3672 | 793.1 | 2091.847 | 102.6 | 0.7 | 96.1 | 517.6 | 0 | 59.2 | 0 | 10.853 | 0 | 3672
2020-01-13 09:00 | 9:00 | 3708.3 | 793.1 | 1901.189 | 102.6 | 0.7 | 96.1 | 898.8 | 0 | 58.2 | 0 | -142.389 | 0 | 3708.3
2020-01-13 10:00 | 10:00 | 3600.6 | 793.1 | 1817.92 | 102.6 | 0.7 | 96.1 | 1146.4 | 0 | 81.9 | 0 | -438.12 | 0 | 3600.6
2020-01-13 11:00 | 11:00 | 3493.7 | 793.1 | 1824.074 | 102.6 | 0.7 | 96.1 | 1234.9 | 0 | 77.5 | 0 | -635.274 | 0 | 3493.7
2020-01-13 12:00 | 12:00 | 3362.4 | 793.1 | 1822.745 | 102.6 | 0.7 | 96.1 | 1183.7 | 0 | 75.4 | 0 | -711.945 | 0 | 3362.4
2020-01-13 13:00 | 13:00 | 3356.9 | 793.1 | 1821.15 | 102.6 | 0.7 | 96.1 | 1018.7 | 0 | 72.2 | 0 | -547.65 | 0 | 3356.9
2020-01-13 14:00 | 14:00 | 3326.6 | 793.1 | 1810.572 | 102.6 | 0.7 | 96.1 | 719.6 | 0 | 66.8 | 0 | -262.872 | 0 | 3326.6
2020-01-13 15:00 | 15:00 | 3364.3 | 793.1 | 1982.3 | 102.6 | 0.7 | 96.1 | 326 | 0 | 63.5 | 0 | 0 | 0 | 3364.3
2020-01-13 16:00 | 16:00 | 3476 | 793.1 | 2375.2 | 131.7 | 0.7 | 96.1 | 18.9 | 0 | 60.3 | 0 | 0 | 0 | 3476
2020-01-13 17:00 | 17:00 | 3786.9 | 793.1 | 2644.5 | 196.5 | 0.7 | 96.1 | 0 | 0 | 56 | 0 | 0 | 0 | 3786.9
2020-01-13 18:00 | 18:00 | 3887.5 | 793.1 | 2690.888 | 196.5 | 0.7 | 96.1 | 0 | 0 | 66.8 | 0 | 43.412 | 0 | 3887.5
2020-01-13 19:00 | 19:00 | 3857.7 | 793.1 | 2696.194 | 197.1 | 0.7 | 96.1 | 0 | 0 | 52.8 | 0 | 21.706 | 0 | 3857.7
2020-01-13 20:00 | 20:00 | 3786.5 | 793.1 | 2645.2 | 196.5 | 0.7 | 96.1 | 0 | 0 | 54.9 | 0 | 0 | 0 | 3786.5
2020-01-13 21:00 | 21:00 | 3628.8 | 793.1 | 2493.9 | 196.5 | 0.7 | 96.1 | 0 | 0 | 48.5 | 0 | 0 | 0 | 3628.8
2020-01-13 22:00 | 22:00 | 3403.7 | 793.1 | 2266.7 | 196.5 | 0.7 | 96.1 | 0 | 0 | 50.6 | 0 | 0 | 0 | 3403.7
2020-01-13 23:00 | 23:00 | 3163.5 | 793.1 | 2091.3 | 131.7 | 0.7 | 96.1 | 0 | 0 | 50.6 | 0 | 0 | 0 | 3163.5
2020-01-14 | 0:00 | 2913.1 | 793.1 | 1856.8 | 107.2 | 0.7 | 96.1 | 0 | 0 | 59.2 | 0 | 1.0394e-12 | 0 | 2913.1
2020-01-14 01:00 | 1:00 | 2796.4 | 793.1 | 1843.977 | 107.2 | 0.7 | 96.1 | 0 | 0 | 53.9 | 0 | -98.577 | 0 | 2796.4
2020-01-14 02:00 | 2:00 | 2771.2 | 793.1 | 1842.083 | 102.6 | 0.7 | 96.1 | 0 | 0 | 57.1 | 0 | -120.483 | 0 | 2771.2
2020-01-14 03:00 | 3:00 | 2780.2 | 793.1 | 1842.483 | 102.6 | 0.7 | 96.1 | 0 | 0 | 65.7 | 0 | -120.483 | 0 | 2780.2
2020-01-14 04:00 | 4:00 | 2845.2 | 793.1 | 1841.465 | 107.2 | 0.7 | 96.1 | 0 | 0 | 61.4 | 0 | -54.765 | 0 | 2845.2
2020-01-14 05:00 | 5:00 | 3094.9 | 793.1 | 2040.7 | 107.2 | 0.7 | 96.1 | 0 | 0 | 57.1 | 0 | 0 | 0 | 3094.9
2020-01-14 06:00 | 6:00 | 3537 | 793.1 | 2463.7 | 131.7 | 0.7 | 96.1 | 0 | 0 | 51.7 | 0 | 0 | 0 | 3537
2020-01-14 07:00 | 7:00 | 3892.1 | 793.1 | 2616.37 | 131.7 | 0.7 | 96.1 | 91.7 | 0 | 53.9 | 0 | 108.53 | 0 | 3892.1
2020-01-14 08:00 | 8:00 | 4188.4 | 793.1 | 2523.376 | 102.6 | 0.7 | 96.1 | 520 | 0 | 65.7 | 0 | 86.824 | 0 | 4188.4
2020-01-14 09:00 | 9:00 | 4257 | 793.1 | 2297 | 102.6 | 0.7 | 96.1 | 901.8 | 0 | 65.7 | 0 | 0 | 0 | 4257
2020-01-14 10:00 | 10:00 | 4134.6 | 793.1 | 2055.683 | 102.6 | 0.7 | 96.1 | 1132.6 | 0 | 74.3 | 0 | -120.483 | 0 | 4134.6
2020-01-14 11:00 | 11:00 | 4068.7 | 793.1 | 1983.248 | 102.6 | 0.7 | 96.1 | 1185.3 | 0 | 82.9 | 0 | -175.248 | 0 | 4068.7
2020-01-14 12:00 | 12:00 | 3867 | 793.1 | 1966.56 | 102.6 | 0.7 | 96.1 | 1046.2 | 0 | 80.8 | 0 | -219.06 | 0 | 3867
2020-01-14 13:00 | 13:00 | 3940.6 | 793.1 | 2106.006 | 102.6 | 0.7 | 96.1 | 804.8 | 0 | 59.2 | 0 | -21.906 | 0 | 3940.6
2020-01-14 14:00 | 14:00 | 3896.9 | 793.1 | 2319.5 | 102.6 | 0.7 | 96.1 | 534.3 | 0 | 50.6 | 0 | 0 | 0 | 3896.9
2020-01-14 15:00 | 15:00 | 3888.3 | 793.1 | 2612.2 | 102.6 | 0.7 | 96.1 | 242.7 | 0 | 40.9 | 0 | 0 | 0 | 3888.3
2020-01-14 16:00 | 16:00 | 4024.3 | 793.1 | 2888.835 | 131.7 | 0.7 | 96.1 | 13.3 | 0 | 46.3 | 0 | 54.265 | 0 | 4024.3
2020-01-14 17:00 | 17:00 | 4212.6 | 793.1 | 2891.099 | 196.5 | 0.7 | 96.1 | 0 | 0 | 50.6 | 0 | 184.501 | 0 | 4212.6
2020-01-14 18:00 | 18:00 | 4193 | 793.1 | 2892.105 | 196.5 | 0.7 | 96.1 | 0 | 0 | 51.7 | 0 | 162.795 | 0 | 4193
2020-01-14 19:00 | 19:00 | 4086.5 | 793.1 | 2888.082 | 197.1 | 0.7 | 96.1 | 0 | 0 | 46.3 | 0 | 65.118 | 0 | 4086.5
2020-01-14 20:00 | 20:00 | 3964.8 | 793.1 | 2826.7 | 196.5 | 0.7 | 96.1 | 0 | 0 | 51.7 | 0 | 0 | 0 | 3964.8
2020-01-14 21:00 | 21:00 | 3791.7 | 793.1 | 2653.6 | 196.5 | 0.7 | 96.1 | 0 | 0 | 51.7 | 0 | 0 | 0 | 3791.7
2020-01-14 22:00 | 22:00 | 3592.1 | 793.1 | 2442.2 | 196.5 | 0.7 | 96.1 | 0 | 0 | 63.5 | 0 | 0 | 0 | 3592.1
2020-01-14 23:00 | 23:00 | 3333.5 | 793.1 | 2248.4 | 131.7 | 0.7 | 96.1 | 0 | 0 | 63.5 | 0 | 0 | 0 | 3333.5
2020-01-15 | 0:00 | 3034.2 | 793.1 | 2011.3 | 107.2 | 0.7 | 96.1 | 0 | 0 | 25.8 | 0 | 0 | 0 | 3034.2
2020-01-15 01:00 | 1:00 | 2886.4 | 793.1 | 1909.565 | 107.2 | 0.7 | 96.1 | 0 | 0 | 34.5 | 0 | -54.765 | 0 | 2886.4
2020-01-15 02:00 | 2:00 | 2847.9 | 793.1 | 1893.677 | 102.6 | 0.7 | 96.1 | 0 | 0 | 60.3 | 0 | -98.577 | 0 | 2847.9
2020-01-15 03:00 | 3:00 | 2847.6 | 793.1 | 1895.883 | 102.6 | 0.7 | 96.1 | 0 | 0 | 79.7 | 0 | -120.483 | 0 | 2847.6
2020-01-15 04:00 | 4:00 | 2905.2 | 793.1 | 1902.718 | 107.2 | 0.7 | 96.1 | 0 | 0 | 71.1 | 0 | -65.718 | 0 | 2905.2
2020-01-15 05:00 | 5:00 | 3082.8 | 793.1 | 1999.5 | 107.2 | 0.7 | 96.1 | 0 | 0 | 86.2 | 0 | 0 | 0 | 3082.8
2020-01-15 06:00 | 6:00 | 3489.7 | 793.1 | 2376.6 | 131.7 | 0.7 | 96.1 | 0 | 0 | 91.5 | 0 | 0 | 0 | 3489.7
2020-01-15 07:00 | 7:00 | 3896.8 | 793.1 | 2722.2 | 131.7 | 0.7 | 96.1 | 60.4 | 0 | 92.6 | 0 | 0 | 0 | 3896.8
2020-01-15 08:00 | 8:00 | 4350.3 | 793.1 | 2936.923 | 102.6 | 0.7 | 96.1 | 231.7 | 0 | 91.5 | 0 | 97.677 | 0 | 4350.3
2020-01-15 09:00 | 9:00 | 4552.3 | 793.1 | 2940.193 | 102.6 | 0.7 | 96.1 | 320.8 | 0 | 92.6 | 0 | 206.207 | 0 | 4552.3
2020-01-15 10:00 | 10:00 | 4472.6 | 793.1 | 2851.17 | 102.6 | 0.7 | 96.1 | 441.8 | 0 | 78.6 | 0 | 108.53 | 0 | 4472.6
2020-01-15 11:00 | 11:00 | 4391.1 | 793.1 | 2768 | 102.6 | 0.7 | 96.1 | 557.4 | 0 | 73.2 | 0 | 0 | 0 | 4391.1
2020-01-15 12:00 | 12:00 | 4115.1 | 793.1 | 2444.4 | 102.6 | 0.7 | 96.1 | 612.5 | 0 | 65.7 | 0 | 0 | 0 | 4115.1
2020-01-15 13:00 | 13:00 | 4151.1 | 793.1 | 2426.4 | 102.6 | 0.7 | 96.1 | 643.9 | 0 | 88.3 | 0 | 0 | 0 | 4151.1
2020-01-15 14:00 | 14:00 | 4072.4 | 793.1 | 2391.7 | 102.6 | 0.7 | 96.1 | 588 | 0 | 100.2 | 0 | 0 | 0 | 4072.4
2020-01-15 15:00 | 15:00 | 4072.3 | 793.1 | 2625.5 | 102.6 | 0.7 | 96.1 | 341.2 | 0 | 113.1 | 0 | 0 | 0 | 4072.3
2020-01-15 16:00 | 16:00 | 4180.8 | 793.1 | 2872.464 | 131.7 | 0.7 | 96.1 | 29.4 | 0 | 127.1 | 0 | 130.236 | 0 | 4180.8
2020-01-15 17:00 | 17:00 | 4363.2 | 793.1 | 2950.099 | 196.5 | 0.7 | 96.1 | 0 | 0 | 142.2 | 0 | 184.501 | 0 | 4363.2
2020-01-15 18:00 | 18:00 | 4358.4 | 793.1 | 2956.4546 | 196.5 | 0.7 | 96.1 | 0 | 0 | 150.8 | 0 | 164.7454 | 0 | 4358.4
2020-01-15 19:00 | 19:00 | 4269.4 | 793.1 | 2879.658 | 197.1 | 0.7 | 96.1 | 0 | 0 | 150.8 | 0 | 151.942 | 0 | 4269.4
2020-01-15 20:00 | 20:00 | 4151.3 | 793.1 | 2870.688 | 196.5 | 0.7 | 96.1 | 0 | 0 | 150.8 | 0 | 43.412 | 0 | 4151.3
2020-01-15 21:00 | 21:00 | 3990.5 | 793.1 | 2728.5 | 196.5 | 0.7 | 96.1 | 0 | 0 | 175.6 | 0 | 0 | 0 | 3990.5
2020-01-15 22:00 | 22:00 | 3787.5 | 793.1 | 2505.1 | 196.5 | 0.7 | 96.1 | 0 | 0 | 196 | 0 | 0 | 0 | 3787.5
2020-01-15 23:00 | 23:00 | 3536.8 | 793.1 | 2310.6 | 131.7 | 0.7 | 96.1 | 0 | 0 | 204.6 | 0 | 0 | 0 | 3536.8
2020-01-16 | 0:00 | 3242 | 793.1 | 2056.4 | 107.2 | 0.7 | 96.1 | 0 | 0 | 188.5 | 0 | 0 | 0 | 3242
2020-01-16 01:00 | 1:00 | 3074.6 | 793.1 | 1897.6 | 107.2 | 0.7 | 96.1 | 0 | 0 | 179.9 | 0 | 0 | 0 | 3074.6
2020-01-16 02:00 | 2:00 | 3018.3 | 793.1 | 1885.412 | 102.6 | 0.7 | 96.1 | 0 | 0 | 184.2 | 0 | -43.812 | 0 | 3018.3
2020-01-16 03:00 | 3:00 | 2997.1 | 793.1 | 1882.918 | 102.6 | 0.7 | 96.1 | 0 | 0 | 187.4 | 0 | -65.718 | 0 | 2997.1
2020-01-16 04:00 | 4:00 | 3032.2 | 793.1 | 1881.406 | 107.2 | 0.7 | 96.1 | 0 | 0 | 175.6 | 0 | -21.906 | 0 | 3032.2
2020-01-16 05:00 | 5:00 | 3242.3 | 793.1 | 2096.6 | 107.2 | 0.7 | 96.1 | 0 | 0 | 148.6 | 0 | 0 | 0 | 3242.3
2020-01-16 06:00 | 6:00 | 3730.5 | 793.1 | 2542 | 131.7 | 0.7 | 96.1 | 0 | 0 | 166.9 | 0 | 0 | 0 | 3730.5
2020-01-16 07:00 | 7:00 | 4085 | 793.1 | 2756.035 | 131.7 | 0.7 | 96.1 | 85.1 | 0 | 168 | 0 | 54.265 | 0 | 4085
2020-01-16 08:00 | 8:00 | 4363.3 | 793.1 | 2670.988 | 102.6 | 0.7 | 96.1 | 495.9 | 0 | 160.5 | 0 | 43.412 | 0 | 4363.3
2020-01-16 09:00 | 9:00 | 4416.3 | 793.1 | 2395.9 | 102.6 | 0.7 | 96.1 | 871.7 | 0 | 156.2 | 0 | 0 | 0 | 4416.3
2020-01-16 10:00 | 10:00 | 4300.6 | 793.1 | 2094.512 | 102.6 | 0.7 | 96.1 | 1099.1 | 0 | 158.3 | 0 | -43.812 | 0 | 4300.6
2020-01-16 11:00 | 11:00 | 4245.9 | 793.1 | 2000.283 | 102.6 | 0.7 | 96.1 | 1208.8 | 0 | 164.8 | 0 | -120.483 | 0 | 4245.9
2020-01-16 12:00 | 12:00 | 4076.1 | 793.1 | 2006.301 | 102.6 | 0.7 | 96.1 | 1090.1 | 0 | 173.4 | 0 | -186.201 | 0 | 4076.1
2020-01-16 13:00 | 13:00 | 4152.9 | 793.1 | 2107.1 | 102.6 | 0.7 | 96.1 | 890.7 | 0 | 162.6 | 0 | 0 | 0 | 4152.9
2020-01-16 14:00 | 14:00 | 4110.3 | 793.1 | 2376.2 | 102.6 | 0.7 | 96.1 | 594.1 | 0 | 147.5 | 0 | 0 | 0 | 4110.3
2020-01-16 15:00 | 15:00 | 4088.9 | 793.1 | 2708.5 | 102.6 | 0.7 | 96.1 | 245.7 | 0 | 142.2 | 0 | 0 | 0 | 4088.9
2020-01-16 16:00 | 16:00 | 4210.2 | 793.1 | 2897.911 | 131.7 | 0.7 | 96.1 | 12.8 | 0 | 136.8 | 0 | 141.089 | 0 | 4210.2
2020-01-16 17:00 | 17:00 | 4418.3 | 793.1 | 2977.987 | 196.5 | 0.7 | 96.1 | 0 | 0 | 126 | 0 | 227.913 | 0 | 4418.3
2020-01-16 18:00 | 18:00 | 4415.9 | 793.1 | 2975.534 | 196.5 | 0.7 | 96.1 | 0 | 0 | 115.2 | 0 | 238.766 | 0 | 4415.9
2020-01-16 19:00 | 19:00 | 4324.9 | 793.1 | 2971.705 | 197.1 | 0.7 | 96.1 | 0 | 0 | 103.4 | 0 | 162.795 | 0 | 4324.9
2020-01-16 20:00 | 20:00 | 4211.2 | 793.1 | 2893.364 | 196.5 | 0.7 | 96.1 | 0 | 0 | 101.2 | 0 | 130.236 | 0 | 4211.2
2020-01-16 21:00 | 21:00 | 4034.6 | 793.1 | 2849.1 | 196.5 | 0.7 | 96.1 | 0 | 0 | 99.1 | 0 | 0 | 0 | 4034.6
2020-01-16 22:00 | 22:00 | 3820.6 | 793.1 | 2640.5 | 196.5 | 0.7 | 96.1 | 0 | 0 | 93.7 | 0 | 0 | 0 | 3820.6
2020-01-16 23:00 | 23:00 | 3555.4 | 793.1 | 2447.6 | 131.7 | 0.7 | 96.1 | 0 | 0 | 86.2 | 0 | 0 | 0 | 3555.4
2020-01-17 | 0:00 | 3262.9 | 793.1 | 2183.9 | 107.2 | 0.7 | 96.1 | 0 | 0 | 81.9 | 0 | 1.0394e-12 | 0 | 3262.9
2020-01-17 01:00 | 1:00 | 3094 | 793.1 | 2001 | 107.2 | 0.7 | 96.1 | 0 | 0 | 95.9 | 0 | 0 | 0 | 3094
2020-01-17 02:00 | 2:00 | 3019.5 | 793.1 | 1925.8 | 102.6 | 0.7 | 96.1 | 0 | 0 | 101.2 | 0 | 0 | 0 | 3019.5
2020-01-17 03:00 | 3:00 | 2998.5 | 793.1 | 1910.506 | 102.6 | 0.7 | 96.1 | 0 | 0 | 117.4 | 0 | -21.906 | 0 | 2998.5
2020-01-17 04:00 | 4:00 | 3032 | 793.1 | 1912.1 | 107.2 | 0.7 | 96.1 | 0 | 0 | 122.8 | 0 | 0 | 0 | 3032
2020-01-17 05:00 | 5:00 | 3238.5 | 793.1 | 2127.2 | 107.2 | 0.7 | 96.1 | 0 | 0 | 114.2 | 0 | 0 | 0 | 3238.5
2020-01-17 06:00 | 6:00 | 3726.3 | 793.1 | 2600.2 | 131.7 | 0.7 | 96.1 | 0 | 0 | 104.5 | 0 | 0 | 0 | 3726.3
2020-01-17 07:00 | 7:00 | 4123.2 | 793.1 | 2878.982 | 131.7 | 0.7 | 96.1 | 58.4 | 0 | 99.1 | 0 | 65.118 | 0 | 4123.2
2020-01-17 08:00 | 8:00 | 4543.4 | 793.1 | 2957.746 | 102.6 | 0.7 | 96.1 | 298.7 | 0 | 99.1 | 0 | 195.354 | 0 | 4543.4
2020-01-17 09:00 | 9:00 | 4700.4 | 793.1 | 2963.576 | 102.6 | 0.7 | 96.1 | 568.1 | 0 | 89.4 | 0 | 86.824 | 0 | 4700.4
2020-01-17 10:00 | 10:00 | 4522.1 | 793.1 | 2638.2 | 102.6 | 0.7 | 96.1 | 832.2 | 0 | 59.2 | 0 | 0 | 0 | 4522.1
2020-01-17 11:00 | 11:00 | 4305 | 793.1 | 2266.9 | 102.6 | 0.7 | 96.1 | 985.3 | 0 | 60.3 | 0 | 0 | 0 | 4305
2020-01-17 12:00 | 12:00 | 3975.2 | 793.1 | 2048.354 | 102.6 | 0.7 | 96.1 | 1065.8 | 0 | 65.7 | 0 | -197.154 | 0 | 3975.2
2020-01-17 13:00 | 13:00 | 4106.4 | 793.1 | 2096.9 | 102.6 | 0.7 | 96.1 | 947 | 0 | 70 | 0 | 0 | 0 | 4106.4
2020-01-17 14:00 | 14:00 | 4139.6 | 793.1 | 2487 | 102.6 | 0.7 | 96.1 | 596.6 | 0 | 63.5 | 0 | 0 | 0 | 4139.6
2020-01-17 15:00 | 15:00 | 4152.6 | 793.1 | 2871.4 | 102.6 | 0.7 | 96.1 | 221.9 | 0 | 66.8 | 0 | 0 | 0 | 4152.6
2020-01-17 16:00 | 16:00 | 4260.8 | 793.1 | 2972.999 | 131.7 | 0.7 | 96.1 | 6.3 | 0 | 75.4 | 0 | 184.501 | 0 | 4260.8
2020-01-17 17:00 | 17:00 | 4370.9 | 793.1 | 2979.14 | 196.5 | 0.7 | 96.1 | 0 | 0 | 88.3 | 0 | 217.06 | 0 | 4370.9
2020-01-17 18:00 | 18:00 | 4326.6 | 793.1 | 2981.505 | 196.5 | 0.7 | 96.1 | 0 | 0 | 95.9 | 0 | 162.795 | 0 | 4326.6
2020-01-17 19:00 | 19:00 | 4208.9 | 793.1 | 2903.417 | 197.1 | 0.7 | 96.1 | 0 | 0 | 99.1 | 0 | 119.383 | 0 | 4208.9
2020-01-17 20:00 | 20:00 | 4079.6 | 793.1 | 2885.5 | 196.5 | 0.7 | 96.1 | 0 | 0 | 107.7 | 0 | 0 | 0 | 4079.6
2020-01-17 21:00 | 21:00 | 3904.8 | 793.1 | 2697.8 | 196.5 | 0.7 | 96.1 | 0 | 0 | 120.6 | 0 | 0 | 0 | 3904.8
2020-01-17 22:00 | 22:00 | 3725.5 | 793.1 | 2502.3 | 196.5 | 0.7 | 96.1 | 0 | 0 | 136.8 | 0 | 0 | 0 | 3725.5
2020-01-17 23:00 | 23:00 | 3500.4 | 793.1 | 2326.9 | 131.7 | 0.7 | 96.1 | 0 | 0 | 151.9 | 0 | 0 | 0 | 3500.4
2020-01-18 | 0:00 | 3212.8 | 793.1 | 2015.4 | 107.2 | 0.7 | 96.1 | 0 | 0 | 200.3 | 0 | 0 | 0 | 3212.8
2020-01-18 01:00 | 1:00 | 3045.6 | 793.1 | 1881.212 | 107.2 | 0.7 | 96.1 | 0 | 0 | 211.1 | 0 | -43.812 | 0 | 3045.6
2020-01-18 02:00 | 2:00 | 2973.6 | 793.1 | 1899.642 | 102.6 | 0.7 | 96.1 | 0 | 0 | 234.8 | 0 | -153.342 | 0 | 2973.6
2020-01-18 03:00 | 3:00 | 2947.5 | 793.1 | 1902.254 | 102.6 | 0.7 | 96.1 | 0 | 0 | 249.9 | 0 | -197.154 | 0 | 2947.5
2020-01-18 04:00 | 4:00 | 2948.6 | 793.1 | 1904.713 | 107.2 | 0.7 | 96.1 | 0 | 0 | 276.8 | 0 | -230.013 | 0 | 2948.6
2020-01-18 05:00 | 5:00 | 3021.7 | 793.1 | 1896.995 | 107.2 | 0.7 | 96.1 | 0 | 0 | 291.9 | 0 | -164.295 | 0 | 3021.7
2020-01-18 06:00 | 6:00 | 3264.4 | 793.1 | 1977.106 | 131.7 | 0.7 | 96.1 | 0 | 0 | 287.6 | 0 | -21.906 | 0 | 3264.4
2020-01-18 07:00 | 7:00 | 3651.7 | 793.1 | 2298.2 | 131.7 | 0.7 | 96.1 | 39 | 0 | 292.9 | 0 | 0 | 0 | 3651.7
2020-01-18 08:00 | 8:00 | 4176.4 | 793.1 | 2746.4 | 102.6 | 0.7 | 96.1 | 148.9 | 0 | 288.6 | 0 | 0 | 0 | 4176.4
2020-01-18 09:00 | 9:00 | 4497.2 | 793.1 | 2933.476 | 102.6 | 0.7 | 96.1 | 205.5 | 0 | 278.9 | 0 | 86.824 | 0 | 4497.2
2020-01-18 10:00 | 10:00 | 4581.9 | 793.1 | 2925.711 | 102.6 | 0.7 | 96.1 | 251.2 | 0 | 271.4 | 0 | 141.089 | 0 | 4581.9
2020-01-18 11:00 | 11:00 | 4577.4 | 793.1 | 2935.064 | 102.6 | 0.7 | 96.1 | 252.5 | 0 | 267.1 | 0 | 130.236 | 0 | 4577.4
2020-01-18 12:00 | 12:00 | 4476.7 | 793.1 | 2931.176 | 102.6 | 0.7 | 96.1 | 213.1 | 0 | 253.1 | 0 | 86.824 | 0 | 4476.7
2020-01-18 13:00 | 13:00 | 4440.7 | 793.1 | 3012.188 | 102.6 | 0.7 | 96.1 | 142.7 | 0 | 249.9 | 0 | 43.412 | 0 | 4440.7
2020-01-18 14:00 | 14:00 | 4376.2 | 793.1 | 3031.494 | 102.6 | 0.7 | 96.1 | 92.5 | 0 | 238 | 0 | 21.706 | 0 | 4376.2
2020-01-18 15:00 | 15:00 | 4329.3 | 793.1 | 3036.241 | 102.6 | 0.7 | 96.1 | 30 | 0 | 238 | 0 | 32.559 | 0 | 4329.3
2020-01-18 16:00 | 16:00 | 4433 | 793.1 | 3034.411 | 131.7 | 0.7 | 96.1 | 2.2 | 0 | 233.7 | 0 | 141.089 | 0 | 4433
2020-01-18 17:00 | 17:00 | 4506.1 | 793.1 | 3030.858 | 196.5 | 0.7 | 96.1 | 0 | 0 | 236.9 | 0 | 151.942 | 0 | 4506.1
2020-01-18 18:00 | 18:00 | 4463.4 | 793.1 | 3037.97 | 196.5 | 0.7 | 96.1 | 0 | 0 | 230.5 | 0 | 108.53 | 0 | 4463.4
2020-01-18 19:00 | 19:00 | 4351.1 | 793.1 | 2996.688 | 197.1 | 0.7 | 96.1 | 0 | 0 | 224 | 0 | 43.412 | 0 | 4351.1
2020-01-18 20:00 | 20:00 | 4221 | 793.1 | 2924.6 | 196.5 | 0.7 | 96.1 | 0 | 0 | 210 | 0 | 0 | 0 | 4221
2020-01-18 21:00 | 21:00 | 4019.3 | 793.1 | 2719.7 | 196.5 | 0.7 | 96.1 | 0 | 0 | 213.2 | 0 | 0 | 0 | 4019.3
2020-01-18 22:00 | 22:00 | 3760.7 | 793.1 | 2466.4 | 196.5 | 0.7 | 96.1 | 0 | 0 | 207.9 | 0 | 0 | 0 | 3760.7
2020-01-18 23:00 | 23:00 | 3517.4 | 793.1 | 2298.7 | 131.7 | 0.7 | 96.1 | 0 | 0 | 197.1 | 0 | 0 | 0 | 3517.4
2020-01-19 | 0:00 | 3232.8 | 793.1 | 2063.4 | 107.2 | 0.7 | 96.1 | 0 | 0 | 172.3 | 0 | 0 | 0 | 3232.8
2020-01-19 01:00 | 1:00 | 3052.1 | 793.1 | 1873 | 107.2 | 0.7 | 96.1 | 0 | 0 | 182 | 0 | 0 | 0 | 3052.1
2020-01-19 02:00 | 2:00 | 2960 | 793.1 | 1832.512 | 102.6 | 0.7 | 96.1 | 0 | 0 | 178.8 | 0 | -43.812 | 0 | 2960
2020-01-19 03:00 | 3:00 | 2909.1 | 793.1 | 1848.277 | 102.6 | 0.7 | 96.1 | 0 | 0 | 166.9 | 0 | -98.577 | 0 | 2909.1
2020-01-19 04:00 | 4:00 | 2894.2 | 793.1 | 1848.33 | 107.2 | 0.7 | 96.1 | 0 | 0 | 158.3 | 0 | -109.53 | 0 | 2894.2
2020-01-19 05:00 | 5:00 | 2963.4 | 793.1 | 1832.953 | 107.2 | 0.7 | 96.1 | 0 | 0 | 144.3 | 0 | -10.953 | 0 | 2963.4
2020-01-19 06:00 | 6:00 | 3163.9 | 793.1 | 2013.1 | 131.7 | 0.7 | 96.1 | 0 | 0 | 129.2 | 0 | 0 | 0 | 3163.9
2020-01-19 07:00 | 7:00 | 3438.6 | 793.1 | 2118.182 | 131.7 | 0.7 | 96.1 | 118.5 | 0 | 115.2 | 0 | 65.118 | 0 | 3438.6
2020-01-19 08:00 | 8:00 | 3635.4 | 793.1 | 2003.6 | 102.6 | 0.7 | 96.1 | 540.2 | 0 | 99.1 | 0 | 0 | 0 | 3635.4
2020-01-19 09:00 | 9:00 | 3610.1 | 793.1 | 1882.372 | 102.6 | 0.7 | 96.1 | 916.2 | 0 | 81.9 | 0 | -262.872 | 0 | 3610.1
2020-01-19 10:00 | 10:00 | 3481.3 | 793.1 | 1837.262 | 102.6 | 0.7 | 96.1 | 1166.5 | 0 | 76.5 | 0 | -591.462 | 0 | 3481.3
2020-01-19 11:00 | 11:00 | 3371.4 | 793.1 | 1836.016 | 102.6 | 0.7 | 96.1 | 1257.2 | 0 | 74.3 | 0 | -788.616 | 0 | 3371.4
2020-01-19 12:00 | 12:00 | 3285.2 | 793.1 | 1832.922 | 102.6 | 0.7 | 96.1 | 1201.4 | 0 | 68.9 | 0 | -810.522 | 0 | 3285.2
2020-01-19 13:00 | 13:00 | 3222.4 | 793.1 | 1836.233 | 102.6 | 0.7 | 96.1 | 1016.6 | 0 | 45.2 | 0 | -668.133 | 0 | 3222.4
2020-01-19 14:00 | 14:00 | 3193.4 | 793.1 | 1836.855 | 102.6 | 0.7 | 96.1 | 721.6 | 0 | 25.8 | 0 | -383.355 | 0 | 3193.4
2020-01-19 15:00 | 15:00 | 3278.3 | 793.1 | 1937.5 | 102.6 | 0.7 | 96.1 | 333.2 | 0 | 15.1 | 0 | 0 | 0 | 3278.3
2020-01-19 16:00 | 16:00 | 3460.4 | 793.1 | 2409.7 | 131.7 | 0.7 | 96.1 | 18.3 | 0 | 10.8 | 0 | 0 | 0 | 3460.4
2020-01-19 17:00 | 17:00 | 3818.1 | 793.1 | 2716.6 | 196.5 | 0.7 | 96.1 | 0 | 0 | 15.1 | 0 | 0 | 0 | 3818.1
2020-01-19 18:00 | 18:00 | 3931.1 | 793.1 | 2786.341 | 196.5 | 0.7 | 96.1 | 0 | 0 | 25.8 | 0 | 32.559 | 0 | 3931.1
2020-01-19 19:00 | 19:00 | 3910.9 | 793.1 | 2775.4 | 197.1 | 0.7 | 96.1 | 0 | 0 | 48.5 | 0 | 0 | 0 | 3910.9
2020-01-19 20:00 | 20:00 | 3833.7 | 793.1 | 2678.4 | 196.5 | 0.7 | 96.1 | 0 | 0 | 68.9 | 0 | 0 | 0 | 3833.7
2020-01-19 21:00 | 21:00 | 3677.3 | 793.1 | 2486.4 | 196.5 | 0.7 | 96.1 | 0 | 0 | 104.5 | 0 | 0 | 0 | 3677.3
2020-01-19 22:00 | 22:00 | 3442.2 | 793.1 | 2233 | 196.5 | 0.7 | 96.1 | 0 | 0 | 122.8 | 0 | 0 | 0 | 3442.2
2020-01-19 23:00 | 23:00 | 3227.4 | 793.1 | 2074.4 | 131.7 | 0.7 | 96.1 | 0 | 0 | 131.4 | 0 | 0 | 0 | 3227.4
2020-01-20 | 0:00 | 2989.9 | 793.1 | 1874.012 | 107.2 | 0.7 | 96.1 | 0 | 0 | 162.6 | 0 | -43.812 | 0 | 2989.9
2020-01-20 01:00 | 1:00 | 2871.6 | 793.1 | 1842.389 | 107.2 | 0.7 | 96.1 | 0 | 0 | 174.5 | 0 | -142.389 | 0 | 2871.6
2020-01-20 02:00 | 2:00 | 2842.7 | 793.1 | 1834.595 | 102.6 | 0.7 | 96.1 | 0 | 0 | 179.9 | 0 | -164.295 | 0 | 2842.7
2020-01-20 03:00 | 3:00 | 2842.9 | 793.1 | 1833.542 | 102.6 | 0.7 | 96.1 | 0 | 0 | 170.2 | 0 | -153.342 | 0 | 2842.9
2020-01-20 04:00 | 4:00 | 2913.4 | 793.1 | 1842.324 | 107.2 | 0.7 | 96.1 | 0 | 0 | 161.6 | 0 | -87.624 | 0 | 2913.4
2020-01-20 05:00 | 5:00 | 3172 | 793.1 | 1980 | 107.2 | 0.7 | 96.1 | 0 | 0 | 194.9 | 0 | 0 | 0 | 3172
2020-01-20 06:00 | 6:00 | 3703.4 | 793.1 | 2493.3 | 131.7 | 0.7 | 96.1 | 0 | 0 | 188.5 | 0 | 0 | 0 | 3703.4
2020-01-20 07:00 | 7:00 | 4103.4 | 793.1 | 2702.77 | 131.7 | 0.7 | 96.1 | 101.4 | 0 | 169.1 | 0 | 108.53 | 0 | 4103.4
2020-01-20 08:00 | 8:00 | 4362.9 | 793.1 | 2618.288 | 102.6 | 0.7 | 96.1 | 532.1 | 0 | 176.6 | 0 | 43.412 | 0 | 4362.9
2020-01-20 09:00 | 9:00 | 4375.3 | 793.1 | 2288.7 | 102.6 | 0.7 | 96.1 | 912.1 | 0 | 182 | 0 | 0 | 0 | 4375.3
2020-01-20 10:00 | 10:00 | 4199 | 793.1 | 2067.66 | 102.6 | 0.7 | 96.1 | 1163 | 0 | 194.9 | 0 | -219.06 | 0 | 4199
2020-01-20 11:00 | 11:00 | 4043.5 | 793.1 | 1915.39 | 102.6 | 0.7 | 96.1 | 1261.7 | 0 | 202.5 | 0 | -328.59 | 0 | 4043.5
2020-01-20 12:00 | 12:00 | 3782.6 | 793.1 | 1903.144 | 102.6 | 0.7 | 96.1 | 1219.9 | 0 | 192.8 | 0 | -525.744 | 0 | 3782.6
2020-01-20 13:00 | 13:00 | 3851.7 | 793.1 | 1906.237 | 102.6 | 0.7 | 96.1 | 1083.2 | 0 | 187.4 | 0 | -317.637 | 0 | 3851.7
2020-01-20 14:00 | 14:00 | 3830.9 | 793.1 | 1965.736 | 102.6 | 0.7 | 96.1 | 817.8 | 0 | 186.3 | 0 | -131.436 | 0 | 3830.9
2020-01-20 15:00 | 15:00 | 3836.3 | 793.1 | 2256.3 | 102.6 | 0.7 | 96.1 | 415.2 | 0 | 172.3 | 0 | 0 | 0 | 3836.3
2020-01-20 16:00 | 16:00 | 3934.9 | 793.1 | 2718.5 | 131.7 | 0.7 | 96.1 | 39.7 | 0 | 155.1 | 0 | 0 | 0 | 3934.9
2020-01-20 17:00 | 17:00 | 4191.5 | 793.1 | 2878.276 | 196.5 | 0.7 | 96.1 | 0 | 0 | 140 | 0 | 86.824 | 0 | 4191.5
2020-01-20 18:00 | 18:00 | 4230.6 | 793.1 | 2881.67 | 196.5 | 0.7 | 96.1 | 0 | 0 | 154 | 0 | 108.53 | 0 | 4230.6
2020-01-20 19:00 | 19:00 | 4141 | 793.1 | 2880.6 | 197.1 | 0.7 | 96.1 | 0 | 0 | 173.4 | 0 | 0 | 0 | 4141
2020-01-20 20:00 | 20:00 | 4029.3 | 793.1 | 2777 | 196.5 | 0.7 | 96.1 | 0 | 0 | 165.9 | 0 | 0 | 0 | 4029.3
2020-01-20 21:00 | 21:00 | 3882.8 | 793.1 | 2649.9 | 196.5 | 0.7 | 96.1 | 0 | 0 | 146.5 | 0 | 0 | 0 | 3882.8
2020-01-20 22:00 | 22:00 | 3692.4 | 793.1 | 2468.1 | 196.5 | 0.7 | 96.1 | 0 | 0 | 137.9 | 0 | 0 | 0 | 3692.4
2020-01-20 23:00 | 23:00 | 3455.3 | 793.1 | 2287.2 | 131.7 | 0.7 | 96.1 | 0 | 0 | 146.5 | 0 | 0 | 0 | 3455.3
2020-01-21 | 0:00 | 3181.7 | 793.1 | 1980 | 107.2 | 0.7 | 96.1 | 0 | 0 | 204.6 | 0 | -2.0788e-12 | 0 | 3181.7
2020-01-21 01:00 | 1:00 | 3033.8 | 793.1 | 1885.918 | 107.2 | 0.7 | 96.1 | 0 | 0 | 216.5 | 0 | -65.718 | 0 | 3033.8
2020-01-21 02:00 | 2:00 | 2988.6 | 793.1 | 1877.483 | 102.6 | 0.7 | 96.1 | 0 | 0 | 239.1 | 0 | -120.483 | 0 | 2988.6
2020-01-21 03:00 | 3:00 | 2972.7 | 793.1 | 1882.642 | 102.6 | 0.7 | 96.1 | 0 | 0 | 250.9 | 0 | -153.342 | 0 | 2972.7
2020-01-21 04:00 | 4:00 | 3019.8 | 793.1 | 1896.195 | 107.2 | 0.7 | 96.1 | 0 | 0 | 290.8 | 0 | -164.295 | 0 | 3019.8
2020-01-21 05:00 | 5:00 | 3223.6 | 793.1 | 1964.8 | 107.2 | 0.7 | 96.1 | 0 | 0 | 261.7 | 0 | 0 | 0 | 3223.6
2020-01-21 06:00 | 6:00 | 3682.3 | 793.1 | 2408.7 | 131.7 | 0.7 | 96.1 | 0 | 0 | 252 | 0 | 0 | 0 | 3682.3
2020-01-21 07:00 | 7:00 | 4010.6 | 793.1 | 2532.67 | 131.7 | 0.7 | 96.1 | 102.2 | 0 | 245.6 | 0 | 108.53 | 0 | 4010.6
2020-01-21 08:00 | 8:00 | 4248.6 | 793.1 | 2456.894 | 102.6 | 0.7 | 96.1 | 521.2 | 0 | 256.3 | 0 | 21.706 | 0 | 4248.6
2020-01-21 09:00 | 9:00 | 4290 | 793.1 | 2150.6 | 102.6 | 0.7 | 96.1 | 878.7 | 0 | 268.2 | 0 | 0 | 0 | 4290
2020-01-21 10:00 | 10:00 | 4159.8 | 793.1 | 2038.872 | 102.6 | 0.7 | 96.1 | 1118.8 | 0 | 272.5 | 0 | -262.872 | 0 | 4159.8
2020-01-21 11:00 | 11:00 | 4055.6 | 793.1 | 1948.849 | 102.6 | 0.7 | 96.1 | 1210.8 | 0 | 264.9 | 0 | -361.449 | 0 | 4055.6
2020-01-21 12:00 | 12:00 | 3823.4 | 793.1 | 1940.309 | 102.6 | 0.7 | 96.1 | 1201.8 | 0 | 269.3 | 0 | -580.509 | 0 | 3823.4
2020-01-21 13:00 | 13:00 | 3924.2 | 793.1 | 2038.726 | 102.6 | 0.7 | 96.1 | 1085.9 | 0 | 267.1 | 0 | -460.026 | 0 | 3924.2
2020-01-21 14:00 | 14:00 | 3926.1 | 793.1 | 2096.066 | 102.6 | 0.7 | 96.1 | 817.9 | 0 | 260.6 | 0 | -240.966 | 0 | 3926.1
2020-01-21 15:00 | 15:00 | 3984.6 | 793.1 | 2282.8 | 102.6 | 0.7 | 96.1 | 427.1 | 0 | 282.2 | 0 | 0 | 0 | 3984.6
2020-01-21 16:00 | 16:00 | 4149.4 | 793.1 | 2801.9 | 131.7 | 0.7 | 96.1 | 44.8 | 0 | 281.1 | 0 | 0 | 0 | 4149.4
2020-01-21 17:00 | 17:00 | 4410.3 | 793.1 | 2938.623 | 196.5 | 0.7 | 96.1 | 0 | 0 | 287.6 | 0 | 97.677 | 0 | 4410.3
2020-01-21 18:00 | 18:00 | 4448.3 | 793.1 | 2958.217 | 196.5 | 0.7 | 96.1 | 0 | 0 | 284.3 | 0 | 119.383 | 0 | 4448.3
2020-01-21 19:00 | 19:00 | 4373.2 | 793.1 | 2950.576 | 197.1 | 0.7 | 96.1 | 0 | 0 | 248.8 | 0 | 86.824 | 0 | 4373.2
2020-01-21 20:00 | 20:00 | 4269.2 | 793.1 | 2938.194 | 196.5 | 0.7 | 96.1 | 0 | 0 | 222.9 | 0 | 21.706 | 0 | 4269.2
2020-01-21 21:00 | 21:00 | 4103.4 | 793.1 | 2837.1 | 196.5 | 0.7 | 96.1 | 0 | 0 | 179.9 | 0 | 0 | 0 | 4103.4
2020-01-21 22:00 | 22:00 | 3889.3 | 793.1 | 2668.3 | 196.5 | 0.7 | 96.1 | 0 | 0 | 134.6 | 0 | 0 | 0 | 3889.3
2020-01-21 23:00 | 23:00 | 3640.8 | 793.1 | 2506.1 | 131.7 | 0.7 | 96.1 | 0 | 0 | 113.1 | 0 | 0 | 0 | 3640.8
2020-01-22 | 0:00 | 3343.3 | 793.1 | 2231 | 107.2 | 0.7 | 96.1 | 0 | 0 | 115.2 | 0 | 4.1577e-12 | 0 | 3343.3
2020-01-22 01:00 | 1:00 | 3177.5 | 793.1 | 2074.9 | 107.2 | 0.7 | 96.1 | 0 | 0 | 105.5 | 0 | 0 | 0 | 3177.5
2020-01-22 02:00 | 2:00 | 3109 | 793.1 | 2018.5 | 102.6 | 0.7 | 96.1 | 0 | 0 | 98 | 0 | 0 | 0 | 3109
2020-01-22 03:00 | 3:00 | 3086.1 | 793.1 | 2006.4 | 102.6 | 0.7 | 96.1 | 0 | 0 | 87.2 | 0 | 0 | 0 | 3086.1
2020-01-22 04:00 | 4:00 | 3123.4 | 793.1 | 2034.8 | 107.2 | 0.7 | 96.1 | 0 | 0 | 91.5 | 0 | 0 | 0 | 3123.4
2020-01-22 05:00 | 5:00 | 3344 | 793.1 | 2247.8 | 107.2 | 0.7 | 96.1 | 0 | 0 | 99.1 | 0 | 0 | 0 | 3344
2020-01-22 06:00 | 6:00 | 3856.9 | 793.1 | 2751.3 | 131.7 | 0.7 | 96.1 | 0 | 0 | 84 | 0 | 0 | 0 | 3856.9
2020-01-22 07:00 | 7:00 | 4274.9 | 793.1 | 3028.923 | 131.7 | 0.7 | 96.1 | 68.5 | 0 | 58.2 | 0 | 97.677 | 0 | 4274.9
2020-01-22 08:00 | 8:00 | 4708.8 | 793.1 | 3084.622 | 102.6 | 0.7 | 96.1 | 308.6 | 0 | 40.9 | 0 | 282.178 | 0 | 4708.8
2020-01-22 09:00 | 9:00 | 4880.3 | 793.1 | 3090.31 | 102.6 | 0.7 | 96.1 | 442.8 | 0 | 29.1 | 0 | 325.59 | 0 | 4880.3
2020-01-22 10:00 | 10:00 | 4759.1 | 793.1 | 3022.611 | 102.6 | 0.7 | 96.1 | 556.6 | 0 | 46.3 | 0 | 141.089 | 0 | 4759.1
2020-01-22 11:00 | 11:00 | 4649 | 793.1 | 2979.129 | 102.6 | 0.7 | 96.1 | 552.9 | 0 | 48.5 | 0 | 75.971 | 0 | 4649
2020-01-22 12:00 | 12:00 | 4382.6 | 793.1 | 2836.6 | 102.6 | 0.7 | 96.1 | 493.2 | 0 | 60.3 | 0 | 0 | 0 | 4382.6
2020-01-22 13:00 | 13:00 | 4433.7 | 793.1 | 2932.7 | 102.6 | 0.7 | 96.1 | 443.9 | 0 | 64.6 | 0 | 0 | 0 | 4433.7
2020-01-22 14:00 | 14:00 | 4377.4 | 793.1 | 2980.8 | 102.6 | 0.7 | 96.1 | 343.8 | 0 | 60.3 | 0 | 0 | 0 | 4377.4
2020-01-22 15:00 | 15:00 | 4337.1 | 793.1 | 3057.341 | 102.6 | 0.7 | 96.1 | 199.8 | 0 | 54.9 | 0 | 32.559 | 0 | 4337.1
2020-01-22 16:00 | 16:00 | 4443 | 793.1 | 3145.099 | 131.7 | 0.7 | 96.1 | 20.7 | 0 | 71.1 | 0 | 184.501 | 0 | 4443
2020-01-22 17:00 | 17:00 | 4607.4 | 793.1 | 3142.816 | 196.5 | 0.7 | 96.1 | 0 | 0 | 74.3 | 0 | 303.884 | 0 | 4607.4
2020-01-22 18:00 | 18:00 | 4582.1 | 793.1 | 3141.322 | 196.5 | 0.7 | 96.1 | 0 | 0 | 72.2 | 0 | 282.178 | 0 | 4582.1
2020-01-22 19:00 | 19:00 | 4471.6 | 793.1 | 3148.605 | 197.1 | 0.7 | 96.1 | 0 | 0 | 73.2 | 0 | 162.795 | 0 | 4471.6
2020-01-22 20:00 | 20:00 | 4346.2 | 793.1 | 3059.564 | 196.5 | 0.7 | 96.1 | 0 | 0 | 70 | 0 | 130.236 | 0 | 4346.2
2020-01-22 21:00 | 21:00 | 4145.1 | 793.1 | 2993 | 196.5 | 0.7 | 96.1 | 0 | 0 | 65.7 | 0 | 0 | 0 | 4145.1
2020-01-22 22:00 | 22:00 | 3904.1 | 793.1 | 2755.2 | 196.5 | 0.7 | 96.1 | 0 | 0 | 62.5 | 0 | 0 | 0 | 3904.1
2020-01-22 23:00 | 23:00 | 3614.9 | 793.1 | 2507.1 | 131.7 | 0.7 | 96.1 | 0 | 0 | 86.2 | 0 | 0 | 0 | 3614.9
2020-01-23 | 0:00 | 3292.7 | 793.1 | 2183.6 | 107.2 | 0.7 | 96.1 | 0 | 0 | 112 | 0 | -4.1577e-12 | 0 | 3292.7
2020-01-23 01:00 | 1:00 | 3117.6 | 793.1 | 2006.3 | 107.2 | 0.7 | 96.1 | 0 | 0 | 114.2 | 0 | 0 | 0 | 3117.6
2020-01-23 02:00 | 2:00 | 3041.5 | 793.1 | 1928.4 | 102.6 | 0.7 | 96.1 | 0 | 0 | 120.6 | 0 | 0 | 0 | 3041.5
2020-01-23 03:00 | 3:00 | 3014.6 | 793.1 | 1892.9 | 102.6 | 0.7 | 96.1 | 0 | 0 | 129.2 | 0 | 0 | 0 | 3014.6
2020-01-23 04:00 | 4:00 | 3051.5 | 793.1 | 1926.2 | 107.2 | 0.7 | 96.1 | 0 | 0 | 128.2 | 0 | 0 | 0 | 3051.5
2020-01-23 05:00 | 5:00 | 3260.8 | 793.1 | 2160.3 | 107.2 | 0.7 | 96.1 | 0 | 0 | 103.4 | 0 | 0 | 0 | 3260.8
2020-01-23 06:00 | 6:00 | 3740.9 | 793.1 | 2647.1 | 131.7 | 0.7 | 96.1 | 0 | 0 | 72.2 | 0 | 0 | 0 | 3740.9
2020-01-23 07:00 | 7:00 | 4167.9 | 793.1 | 3044 | 131.7 | 0.7 | 96.1 | 43.1 | 0 | 59.2 | 0 | 0 | 0 | 4167.9
2020-01-23 08:00 | 8:00 | 4600.8 | 793.1 | 3166.893 | 102.6 | 0.7 | 96.1 | 192.1 | 0 | 43.1 | 0 | 206.207 | 0 | 4600.8
2020-01-23 09:00 | 9:00 | 4862.5 | 793.1 | 3175.4309 | 102.6 | 0.7 | 96.1 | 228.6 | 0 | 29.1 | 0 | 436.8691 | 0 | 4862.5
2020-01-23 10:00 | 10:00 | 4811.1 | 793.1 | 3176.516 | 102.6 | 0.7 | 96.1 | 310.2 | 0 | 28 | 0 | 303.884 | 0 | 4811.1
2020-01-23 11:00 | 11:00 | 4697.6 | 793.1 | 3087.352 | 102.6 | 0.7 | 96.1 | 408.6 | 0 | 35.5 | 0 | 173.648 | 0 | 4697.6
2020-01-23 12:00 | 12:00 | 4463.4 | 793.1 | 3093.829 | 102.6 | 0.7 | 96.1 | 276.3 | 0 | 24.8 | 0 | 75.971 | 0 | 4463.4
2020-01-23 13:00 | 13:00 | 4530.4 | 793.1 | 3179.558 | 102.6 | 0.7 | 96.1 | 171.9 | 0 | 34.5 | 0 | 151.942 | 0 | 4530.4
2020-01-23 14:00 | 14:00 | 4510.7 | 793.1 | 3177.746 | 102.6 | 0.7 | 96.1 | 104.2 | 0 | 40.9 | 0 | 195.354 | 0 | 4510.7
2020-01-23 15:00 | 15:00 | 4501.5 | 793.1 | 3183.94 | 102.6 | 0.7 | 96.1 | 53.1 | 0 | 54.9 | 0 | 217.06 | 0 | 4501.5
2020-01-23 16:00 | 16:00 | 4597.1 | 793.1 | 3176.71 | 131.7 | 0.7 | 96.1 | 6.4 | 0 | 66.8 | 0 | 325.59 | 0 | 4597.1
2020-01-23 17:00 | 17:00 | 4638.2 | 793.1 | 3181.322 | 196.5 | 0.7 | 96.1 | 0 | 0 | 88.3 | 0 | 282.178 | 0 | 4638.2
2020-01-23 18:00 | 18:00 | 4558.3 | 793.1 | 3180.646 | 196.5 | 0.7 | 96.1 | 0 | 0 | 95.9 | 0 | 195.354 | 0 | 4558.3
2020-01-23 19:00 | 19:00 | 4409.8 | 793.1 | 3095.664 | 197.1 | 0.7 | 96.1 | 0 | 0 | 96.9 | 0 | 130.236 | 0 | 4409.8
2020-01-23 20:00 | 20:00 | 4240.9 | 793.1 | 3019.9 | 196.5 | 0.7 | 96.1 | 0 | 0 | 134.6 | 0 | 0 | 0 | 4240.9
2020-01-23 21:00 | 21:00 | 4019.8 | 793.1 | 2783.7 | 196.5 | 0.7 | 96.1 | 0 | 0 | 149.7 | 0 | 0 | 0 | 4019.8
2020-01-23 22:00 | 22:00 | 3783.7 | 793.1 | 2553 | 196.5 | 0.7 | 96.1 | 0 | 0 | 144.3 | 0 | 0 | 0 | 3783.7
2020-01-23 23:00 | 23:00 | 3485.7 | 793.1 | 2304.7 | 131.7 | 0.7 | 96.1 | 0 | 0 | 159.4 | 0 | 0 | 0 | 3485.7
2020-01-24 | 0:00 | 3168.9 | 793.1 | 2045.8 | 107.2 | 0.7 | 96.1 | 0 | 0 | 126 | 0 | 5.1971e-13 | 0 | 3168.9
2020-01-24 01:00 | 1:00 | 3007.1 | 793.1 | 1892.753 | 107.2 | 0.7 | 96.1 | 0 | 0 | 128.2 | 0 | -10.953 | 0 | 3007.1
2020-01-24 02:00 | 2:00 | 2943.6 | 793.1 | 1897.065 | 102.6 | 0.7 | 96.1 | 0 | 0 | 108.8 | 0 | -54.765 | 0 | 2943.6
2020-01-24 03:00 | 3:00 | 2917.6 | 793.1 | 1901.824 | 102.6 | 0.7 | 96.1 | 0 | 0 | 110.9 | 0 | -87.624 | 0 | 2917.6
2020-01-24 04:00 | 4:00 | 2962.6 | 793.1 | 1901.765 | 107.2 | 0.7 | 96.1 | 0 | 0 | 118.5 | 0 | -54.765 | 0 | 2962.6
2020-01-24 05:00 | 5:00 | 3152.2 | 793.1 | 2048.5 | 107.2 | 0.7 | 96.1 | 0 | 0 | 106.6 | 0 | 0 | 0 | 3152.2
2020-01-24 06:00 | 6:00 | 3574.9 | 793.1 | 2451 | 131.7 | 0.7 | 96.1 | 0 | 0 | 102.3 | 0 | 0 | 0 | 3574.9
2020-01-24 07:00 | 7:00 | 3921.9 | 793.1 | 2703.1 | 131.7 | 0.7 | 96.1 | 96 | 0 | 101.2 | 0 | 0 | 0 | 3921.9
2020-01-24 08:00 | 8:00 | 4254.8 | 793.1 | 2750.9 | 102.6 | 0.7 | 96.1 | 415.5 | 0 | 95.9 | 0 | 0 | 0 | 4254.8
2020-01-24 09:00 | 9:00 | 4357.1 | 793.1 | 2575.9 | 102.6 | 0.7 | 96.1 | 677.8 | 0 | 110.9 | 0 | 0 | 0 | 4357.1
2020-01-24 10:00 | 10:00 | 4202.7 | 793.1 | 2171.7 | 102.6 | 0.7 | 96.1 | 902.8 | 0 | 135.7 | 0 | 0 | 0 | 4202.7
2020-01-24 11:00 | 11:00 | 4106.8 | 793.1 | 2001.7 | 102.6 | 0.7 | 96.1 | 986.6 | 0 | 126 | 0 | 0 | 0 | 4106.8
2020-01-24 12:00 | 12:00 | 3880.2 | 793.1 | 1975.183 | 102.6 | 0.7 | 96.1 | 883.3 | 0 | 149.7 | 0 | -120.483 | 0 | 3880.2
2020-01-24 13:00 | 13:00 | 3922 | 793.1 | 2021 | 102.6 | 0.7 | 96.1 | 750.2 | 0 | 158.3 | 0 | 0 | 0 | 3922
2020-01-24 14:00 | 14:00 | 3868 | 793.1 | 2104.9 | 102.6 | 0.7 | 96.1 | 588.6 | 0 | 182 | 0 | 0 | 0 | 3868
2020-01-24 15:00 | 15:00 | 3860.5 | 793.1 | 2359.9 | 102.6 | 0.7 | 96.1 | 337.9 | 0 | 170.2 | 0 | 0 | 0 | 3860.5
2020-01-24 16:00 | 16:00 | 3926.7 | 793.1 | 2692.4 | 131.7 | 0.7 | 96.1 | 43.6 | 0 | 169.1 | 0 | 0 | 0 | 3926.7
2020-01-24 17:00 | 17:00 | 4078.3 | 793.1 | 2803.4 | 196.5 | 0.7 | 96.1 | 0 | 0 | 188.5 | 0 | 0 | 0 | 4078.3
2020-01-24 18:00 | 18:00 | 4056.5 | 793.1 | 2763.3 | 196.5 | 0.7 | 96.1 | 0 | 0 | 206.8 | 0 | 0 | 0 | 4056.5
2020-01-24 19:00 | 19:00 | 3953.4 | 793.1 | 2633.8 | 197.1 | 0.7 | 96.1 | 0 | 0 | 232.6 | 0 | 0 | 0 | 3953.4
2020-01-24 20:00 | 20:00 | 3854.8 | 793.1 | 2526.1 | 196.5 | 0.7 | 96.1 | 0 | 0 | 242.3 | 0 | 0 | 0 | 3854.8
2020-01-24 21:00 | 21:00 | 3717.4 | 793.1 | 2383.3 | 196.5 | 0.7 | 96.1 | 0 | 0 | 247.7 | 0 | 0 | 0 | 3717.4
2020-01-24 22:00 | 22:00 | 3591.1 | 793.1 | 2226.8 | 196.5 | 0.7 | 96.1 | 0 | 0 | 277.9 | 0 | 0 | 0 | 3591.1
2020-01-24 23:00 | 23:00 | 3382.6 | 793.1 | 2061.6 | 131.7 | 0.7 | 96.1 | 0 | 0 | 299.4 | 0 | 0 | 0 | 3382.6
2020-01-25 | 0:00 | 3131 | 793.1 | 1825.9 | 107.2 | 0.7 | 96.1 | 0 | 0 | 308 | 0 | -2.0788e-12 | 0 | 3131
2020-01-25 01:00 | 1:00 | 2984.4 | 793.1 | 1761.524 | 107.2 | 0.7 | 96.1 | 0 | 0 | 313.4 | 0 | -87.624 | 0 | 2984.4
2020-01-25 02:00 | 2:00 | 2924.6 | 793.1 | 1760.936 | 102.6 | 0.7 | 96.1 | 0 | 0 | 302.6 | 0 | -131.436 | 0 | 2924.6
2020-01-25 03:00 | 3:00 | 2892.2 | 793.1 | 1763.495 | 102.6 | 0.7 | 96.1 | 0 | 0 | 300.5 | 0 | -164.295 | 0 | 2892.2
2020-01-25 04:00 | 4:00 | 2896.1 | 793.1 | 1762.948 | 107.2 | 0.7 | 96.1 | 0 | 0 | 311.3 | 0 | -175.248 | 0 | 2896.1
2020-01-25 05:00 | 5:00 | 2979.1 | 793.1 | 1779.23 | 107.2 | 0.7 | 96.1 | 0 | 0 | 312.3 | 0 | -109.53 | 0 | 2979.1
2020-01-25 06:00 | 6:00 | 3191.9 | 793.1 | 1861.2 | 131.7 | 0.7 | 96.1 | 0 | 0 | 309.1 | 0 | 0 | 0 | 3191.9
2020-01-25 07:00 | 7:00 | 3460 | 793.1 | 2048.8 | 131.7 | 0.7 | 96.1 | 84.8 | 0 | 304.8 | 0 | 0 | 0 | 3460
2020-01-25 08:00 | 8:00 | 3795 | 793.1 | 2076.2 | 102.6 | 0.7 | 96.1 | 418.3 | 0 | 308 | 0 | 0 | 0 | 3795
2020-01-25 09:00 | 9:00 | 3930.4 | 793.1 | 1944.6 | 102.6 | 0.7 | 96.1 | 704.7 | 0 | 288.6 | 0 | 0 | 0 | 3930.4
2020-01-25 10:00 | 10:00 | 3877.3 | 793.1 | 1919.495 | 102.6 | 0.7 | 96.1 | 885.1 | 0 | 244.5 | 0 | -164.295 | 0 | 3877.3
2020-01-25 11:00 | 11:00 | 3789.7 | 793.1 | 1841.242 | 102.6 | 0.7 | 96.1 | 912.2 | 0 | 197.1 | 0 | -153.342 | 0 | 3789.7
2020-01-25 12:00 | 12:00 | 3606.4 | 793.1 | 1847.378 | 102.6 | 0.7 | 96.1 | 880.1 | 0 | 171.2 | 0 | -284.778 | 0 | 3606.4
2020-01-25 13:00 | 13:00 | 3629.4 | 793.1 | 1864.36 | 102.6 | 0.7 | 96.1 | 829 | 0 | 162.6 | 0 | -219.06 | 0 | 3629.4
2020-01-25 14:00 | 14:00 | 3585.2 | 793.1 | 1969.683 | 102.6 | 0.7 | 96.1 | 587.3 | 0 | 156.2 | 0 | -120.483 | 0 | 3585.2
2020-01-25 15:00 | 15:00 | 3538 | 793.1 | 2159.1 | 102.6 | 0.7 | 96.1 | 251.8 | 0 | 134.6 | 0 | 0 | 0 | 3538
2020-01-25 16:00 | 16:00 | 3641.5 | 793.1 | 2470.8 | 131.7 | 0.7 | 96.1 | 15.6 | 0 | 133.5 | 0 | 0 | 0 | 3641.5
2020-01-25 17:00 | 17:00 | 3902.2 | 793.1 | 2669.194 | 196.5 | 0.7 | 96.1 | 0 | 0 | 124.9 | 0 | 21.706 | 0 | 3902.2
2020-01-25 18:00 | 18:00 | 3941.5 | 793.1 | 2701.941 | 196.5 | 0.7 | 96.1 | 0 | 0 | 120.6 | 0 | 32.559 | 0 | 3941.5
2020-01-25 19:00 | 19:00 | 3883.1 | 793.1 | 2666.694 | 197.1 | 0.7 | 96.1 | 0 | 0 | 107.7 | 0 | 21.706 | 0 | 3883.1
2020-01-25 20:00 | 20:00 | 3805.2 | 793.1 | 2626.2 | 196.5 | 0.7 | 96.1 | 0 | 0 | 92.6 | 0 | 0 | 0 | 3805.2
2020-01-25 21:00 | 21:00 | 3646.9 | 793.1 | 2480.8 | 196.5 | 0.7 | 96.1 | 0 | 0 | 79.7 | 0 | 0 | 0 | 3646.9
2020-01-25 22:00 | 22:00 | 3447.5 | 793.1 | 2281.4 | 196.5 | 0.7 | 96.1 | 0 | 0 | 79.7 | 0 | 0 | 0 | 3447.5
2020-01-25 23:00 | 23:00 | 3245.1 | 793.1 | 2149.2 | 131.7 | 0.7 | 96.1 | 0 | 0 | 74.3 | 0 | 0 | 0 | 3245.1
2020-01-26 | 0:00 | 2998.5 | 793.1 | 1909.9 | 107.2 | 0.7 | 96.1 | 0 | 0 | 91.5 | 0 | 0 | 0 | 2998.5
2020-01-26 01:00 | 1:00 | 2848.6 | 793.1 | 1802.712 | 107.2 | 0.7 | 96.1 | 0 | 0 | 92.6 | 0 | -43.812 | 0 | 2848.6
2020-01-26 02:00 | 2:00 | 2789.7 | 793.1 | 1773.518 | 102.6 | 0.7 | 96.1 | 0 | 0 | 89.4 | 0 | -65.718 | 0 | 2789.7
2020-01-26 03:00 | 3:00 | 2757.3 | 793.1 | 1764.124 | 102.6 | 0.7 | 96.1 | 0 | 0 | 88.3 | 0 | -87.624 | 0 | 2757.3
2020-01-26 04:00 | 4:00 | 2757.1 | 793.1 | 1761.424 | 107.2 | 0.7 | 96.1 | 0 | 0 | 86.2 | 0 | -87.624 | 0 | 2757.1
2020-01-26 05:00 | 5:00 | 2824.4 | 793.1 | 1814.571 | 107.2 | 0.7 | 96.1 | 0 | 0 | 89.4 | 0 | -76.671 | 0 | 2824.4
2020-01-26 06:00 | 6:00 | 2993.9 | 793.1 | 1892.6 | 131.7 | 0.7 | 96.1 | 0 | 0 | 79.7 | 0 | 0 | 0 | 2993.9
2020-01-26 07:00 | 7:00 | 3296.8 | 793.1 | 2144.2 | 131.7 | 0.7 | 96.1 | 54.5 | 0 | 76.5 | 0 | 0 | 0 | 3296.8
2020-01-26 08:00 | 8:00 | 3715.8 | 793.1 | 2446.1 | 102.6 | 0.7 | 96.1 | 210.4 | 0 | 66.8 | 0 | 0 | 0 | 3715.8
2020-01-26 09:00 | 9:00 | 3930.6 | 793.1 | 2577.394 | 102.6 | 0.7 | 96.1 | 271.1 | 0 | 67.9 | 0 | 21.706 | 0 | 3930.6
2020-01-26 10:00 | 10:00 | 3935.6 | 793.1 | 2537.8 | 102.6 | 0.7 | 96.1 | 340.7 | 0 | 64.6 | 0 | 0 | 0 | 3935.6
2020-01-26 11:00 | 11:00 | 3854.9 | 793.1 | 2306.4 | 102.6 | 0.7 | 96.1 | 487.1 | 0 | 68.9 | 0 | 0 | 0 | 3854.9
2020-01-26 12:00 | 12:00 | 3773.8 | 793.1 | 2199.6 | 102.6 | 0.7 | 96.1 | 513.8 | 0 | 67.9 | 0 | 0 | 0 | 3773.8
2020-01-26 13:00 | 13:00 | 3624.7 | 793.1 | 2055.1 | 102.6 | 0.7 | 96.1 | 507.1 | 0 | 70 | 0 | 0 | 0 | 3624.7
2020-01-26 14:00 | 14:00 | 3560.8 | 793.1 | 2019.406 | 102.6 | 0.7 | 96.1 | 494.3 | 0 | 76.5 | 0 | -21.906 | 0 | 3560.8
2020-01-26 15:00 | 15:00 | 3608 | 793.1 | 2228.7 | 102.6 | 0.7 | 96.1 | 297.4 | 0 | 89.4 | 0 | 0 | 0 | 3608
2020-01-26 16:00 | 16:00 | 3665.2 | 793.1 | 2521.2 | 131.7 | 0.7 | 96.1 | 27.6 | 0 | 94.8 | 0 | 0 | 0 | 3665.2
2020-01-26 17:00 | 17:00 | 3967.1 | 793.1 | 2788.1 | 196.5 | 0.7 | 96.1 | 0 | 0 | 92.6 | 0 | 0 | 0 | 3967.1
2020-01-26 18:00 | 18:00 | 4075.9 | 793.1 | 2899 | 196.5 | 0.7 | 96.1 | 0 | 0 | 90.5 | 0 | 0 | 0 | 4075.9
2020-01-26 19:00 | 19:00 | 4059.2 | 793.1 | 2862.3 | 197.1 | 0.7 | 96.1 | 0 | 0 | 109.9 | 0 | 0 | 0 | 4059.2
2020-01-26 20:00 | 20:00 | 4005.3 | 793.1 | 2799.4 | 196.5 | 0.7 | 96.1 | 0 | 0 | 119.5 | 0 | 0 | 0 | 4005.3
2020-01-26 21:00 | 21:00 | 3852.5 | 793.1 | 2639 | 196.5 | 0.7 | 96.1 | 0 | 0 | 127.1 | 0 | 0 | 0 | 3852.5
2020-01-26 22:00 | 22:00 | 3603.1 | 793.1 | 2378.8 | 196.5 | 0.7 | 96.1 | 0 | 0 | 137.9 | 0 | 0 | 0 | 3603.1
2020-01-26 23:00 | 23:00 | 3373.2 | 793.1 | 2205.1 | 131.7 | 0.7 | 96.1 | 0 | 0 | 146.5 | 0 | 0 | 0 | 3373.2
2020-01-27 | 0:00 | 3099.2 | 793.1 | 1952.4 | 107.2 | 0.7 | 96.1 | 0 | 0 | 149.7 | 0 | 0 | 0 | 3099.2
2020-01-27 01:00 | 1:00 | 2948.8 | 793.1 | 1819.453 | 107.2 | 0.7 | 96.1 | 0 | 0 | 143.2 | 0 | -10.953 | 0 | 2948.8
2020-01-27 02:00 | 2:00 | 2891.5 | 793.1 | 1857.424 | 102.6 | 0.7 | 96.1 | 0 | 0 | 129.2 | 0 | -87.624 | 0 | 2891.5
2020-01-27 03:00 | 3:00 | 2859.2 | 793.1 | 1918.301 | 102.6 | 0.7 | 96.1 | 0 | 0 | 134.6 | 0 | -186.201 | 0 | 2859.2
2020-01-27 04:00 | 4:00 | 2900.5 | 793.1 | 1888.183 | 107.2 | 0.7 | 96.1 | 0 | 0 | 135.7 | 0 | -120.483 | 0 | 2900.5
2020-01-27 05:00 | 5:00 | 3140.5 | 793.1 | 1996.9 | 107.2 | 0.7 | 96.1 | 0 | 0 | 146.5 | 0 | 0 | 0 | 3140.5
2020-01-27 06:00 | 6:00 | 3668.5 | 793.1 | 2497.2 | 131.7 | 0.7 | 96.1 | 0 | 0 | 149.7 | 0 | 0 | 0 | 3668.5
2020-01-27 07:00 | 7:00 | 4168.8 | 793.1 | 2952.2 | 131.7 | 0.7 | 96.1 | 55 | 0 | 140 | 0 | 0 | 0 | 4168.8
2020-01-27 08:00 | 8:00 | 4654.2 | 793.1 | 3238.423 | 102.6 | 0.7 | 96.1 | 195.3 | 0 | 130.3 | 0 | 97.677 | 0 | 4654.2
2020-01-27 09:00 | 9:00 | 4909.9 | 793.1 | 3235.528 | 102.6 | 0.7 | 96.1 | 297.5 | 0 | 123.9 | 0 | 260.472 | 0 | 4909.9
2020-01-27 10:00 | 10:00 | 4842.6 | 793.1 | 3241.405 | 102.6 | 0.7 | 96.1 | 324.2 | 0 | 121.7 | 0 | 162.795 | 0 | 4842.6
2020-01-27 11:00 | 11:00 | 4775.9 | 793.1 | 3237.676 | 102.6 | 0.7 | 96.1 | 327.5 | 0 | 131.4 | 0 | 86.824 | 0 | 4775.9
2020-01-27 12:00 | 12:00 | 4550.2 | 793.1 | 3087.1 | 102.6 | 0.7 | 96.1 | 324.1 | 0 | 146.5 | 0 | 0 | 0 | 4550.2
2020-01-27 13:00 | 13:00 | 4692.7 | 793.1 | 3237.529 | 102.6 | 0.7 | 96.1 | 217.6 | 0 | 169.1 | 0 | 75.971 | 0 | 4692.7
2020-01-27 14:00 | 14:00 | 4617.6 | 793.1 | 3234.958 | 102.6 | 0.7 | 96.1 | 65.9 | 0 | 172.3 | 0 | 151.942 | 0 | 4617.6
2020-01-27 15:00 | 15:00 | 4606.7 | 793.1 | 3242.105 | 102.6 | 0.7 | 96.1 | 29.4 | 0 | 179.9 | 0 | 162.795 | 0 | 4606.7
2020-01-27 16:00 | 16:00 | 4739.1 | 793.1 | 3266.881 | 131.7 | 0.7 | 96.1 | 9.3 | 0 | 191.7 | 0 | 249.619 | 0 | 4739.1
2020-01-27 17:00 | 17:00 | 4798.9 | 793.1 | 3267.828 | 196.5 | 0.7 | 96.1 | 0 | 0 | 184.2 | 0 | 260.472 | 0 | 4798.9
2020-01-27 18:00 | 18:00 | 4727.3 | 793.1 | 3257.046 | 196.5 | 0.7 | 96.1 | 0 | 0 | 188.5 | 0 | 195.354 | 0 | 4727.3
2020-01-27 19:00 | 19:00 | 4596.6 | 793.1 | 3172.564 | 197.1 | 0.7 | 96.1 | 0 | 0 | 206.8 | 0 | 130.236 | 0 | 4596.6
2020-01-27 20:00 | 20:00 | 4457.1 | 793.1 | 3154.2 | 196.5 | 0.7 | 96.1 | 0 | 0 | 216.5 | 0 | 0 | 0 | 4457.1
2020-01-27 21:00 | 21:00 | 4289 | 793.1 | 2987.2 | 196.5 | 0.7 | 96.1 | 0 | 0 | 215.4 | 0 | 0 | 0 | 4289
2020-01-27 22:00 | 22:00 | 4075 | 793.1 | 2771 | 196.5 | 0.7 | 96.1 | 0 | 0 | 217.6 | 0 | 0 | 0 | 4075
2020-01-27 23:00 | 23:00 | 3803.7 | 793.1 | 2533.3 | 131.7 | 0.7 | 96.1 | 0 | 0 | 248.8 | 0 | 0 | 0 | 3803.7
2020-01-28 | 0:00 | 3504.5 | 793.1 | 2230.6 | 107.2 | 0.7 | 96.1 | 0 | 0 | 276.8 | 0 | 5.1971e-13 | 0 | 3504.5
2020-01-28 01:00 | 1:00 | 3326.6 | 793.1 | 2038.7 | 107.2 | 0.7 | 96.1 | 0 | 0 | 290.8 | 0 | 0 | 0 | 3326.6
2020-01-28 02:00 | 2:00 | 3252.3 | 793.1 | 1988.959 | 102.6 | 0.7 | 96.1 | 0 | 0 | 303.7 | 0 | -32.859 | 0 | 3252.3
2020-01-28 03:00 | 3:00 | 3217.9 | 793.1 | 1985.624 | 102.6 | 0.7 | 96.1 | 0 | 0 | 327.4 | 0 | -87.624 | 0 | 3217.9
2020-01-28 04:00 | 4:00 | 3250.2 | 793.1 | 1988.218 | 107.2 | 0.7 | 96.1 | 0 | 0 | 330.6 | 0 | -65.718 | 0 | 3250.2
2020-01-28 05:00 | 5:00 | 3481.2 | 793.1 | 2138.4 | 107.2 | 0.7 | 96.1 | 0 | 0 | 345.7 | 0 | 0 | 0 | 3481.2
2020-01-28 06:00 | 6:00 | 3980.6 | 793.1 | 2606.8 | 131.7 | 0.7 | 96.1 | 0 | 0 | 352.2 | 0 | 0 | 0 | 3980.6
2020-01-28 07:00 | 7:00 | 4443.4 | 793.1 | 3009.2 | 131.7 | 0.7 | 96.1 | 47.5 | 0 | 365.1 | 0 | 0 | 0 | 4443.4
2020-01-28 08:00 | 8:00 | 4954.6 | 793.1 | 3256.605 | 102.6 | 0.7 | 96.1 | 176.5 | 0 | 366.2 | 0 | 162.795 | 0 | 4954.6
2020-01-28 09:00 | 9:00 | 5178.2 | 793.1 | 3273.7454 | 102.6 | 0.7 | 96.1 | 193.4 | 0 | 369.4 | 0 | 349.1546 | 0 | 5178.2
2020-01-28 10:00 | 10:00 | 5119.9 | 793.1 | 3278.028 | 102.6 | 0.7 | 96.1 | 220.6 | 0 | 368.3 | 0 | 260.472 | 0 | 5119.9
2020-01-28 11:00 | 11:00 | 5027.7 | 793.1 | 3284.158 | 102.6 | 0.7 | 96.1 | 224.3 | 0 | 374.8 | 0 | 151.942 | 0 | 5027.7
2020-01-28 12:00 | 12:00 | 4778.1 | 793.1 | 3186.247 | 102.6 | 0.7 | 96.1 | 202.9 | 0 | 385.6 | 0 | 10.853 | 0 | 4778.1
2020-01-28 13:00 | 13:00 | 4816.7 | 793.1 | 3177.923 | 102.6 | 0.7 | 96.1 | 148 | 0 | 400.6 | 0 | 97.677 | 0 | 4816.7
2020-01-28 14:00 | 14:00 | 4752.2 | 793.1 | 3182.576 | 102.6 | 0.7 | 96.1 | 82.1 | 0 | 408.2 | 0 | 86.824 | 0 | 4752.2
2020-01-28 15:00 | 15:00 | 4710.5 | 793.1 | 3184.829 | 102.6 | 0.7 | 96.1 | 43.6 | 0 | 413.6 | 0 | 75.971 | 0 | 4710.5
2020-01-28 16:00 | 16:00 | 4790.3 | 793.1 | 3282.882 | 131.7 | 0.7 | 96.1 | 5 | 0 | 415.7 | 0 | 65.118 | 0 | 4790.3
2020-01-28 17:00 | 17:00 | 4808.7 | 793.1 | 3182.917 | 196.5 | 0.7 | 96.1 | 0 | 0 | 420 | 0 | 119.383 | 0 | 4808.7
2020-01-28 18:00 | 18:00 | 4714.6 | 793.1 | 3163.688 | 196.5 | 0.7 | 96.1 | 0 | 0 | 421.1 | 0 | 43.412 | 0 | 4714.6
2020-01-28 19:00 | 19:00 | 4551 | 793.1 | 3049.4 | 197.1 | 0.7 | 96.1 | 0 | 0 | 414.6 | 0 | 0 | 0 | 4551
2020-01-28 20:00 | 20:00 | 4389.2 | 793.1 | 2891.4 | 196.5 | 0.7 | 96.1 | 0 | 0 | 411.4 | 0 | 0 | 0 | 4389.2
2020-01-28 21:00 | 21:00 | 4161.2 | 793.1 | 2663.4 | 196.5 | 0.7 | 96.1 | 0 | 0 | 411.4 | 0 | 0 | 0 | 4161.2
2020-01-28 22:00 | 22:00 | 3907.9 | 793.1 | 2415.5 | 196.5 | 0.7 | 96.1 | 0 | 0 | 406 | 0 | 0 | 0 | 3907.9
2020-01-28 23:00 | 23:00 | 3596.5 | 793.1 | 2179.6 | 131.7 | 0.7 | 96.1 | 0 | 0 | 395.3 | 0 | 0 | 0 | 3596.5
2020-01-29 | 0:00 | 3253.5 | 793.1 | 1887 | 107.2 | 0.7 | 96.1 | 0 | 0 | 369.4 | 0 | 1.0394e-12 | 0 | 3253.5
2020-01-29 01:00 | 1:00 | 3074.1 | 793.1 | 1833.483 | 107.2 | 0.7 | 96.1 | 0 | 0 | 364 | 0 | -120.483 | 0 | 3074.1
2020-01-29 02:00 | 2:00 | 2999 | 793.1 | 1820.795 | 102.6 | 0.7 | 96.1 | 0 | 0 | 350 | 0 | -164.295 | 0 | 2999
2020-01-29 03:00 | 3:00 | 2967.8 | 793.1 | 1827.601 | 102.6 | 0.7 | 96.1 | 0 | 0 | 333.9 | 0 | -186.201 | 0 | 2967.8
2020-01-29 04:00 | 4:00 | 2988.2 | 793.1 | 1823.4394 | 107.2 | 0.7 | 96.1 | 0 | 0 | 305.9 | 0 | -138.2394 | 0 | 2988.2
2020-01-29 05:00 | 5:00 | 3139.2 | 793.1 | 1875.153 | 107.2 | 0.7 | 96.1 | 0 | 0 | 277.9 | 0 | -10.953 | 0 | 3139.2
2020-01-29 06:00 | 6:00 | 3532.4 | 793.1 | 2262 | 131.7 | 0.7 | 96.1 | 0 | 0 | 248.8 | 0 | 0 | 0 | 3532.4
2020-01-29 07:00 | 7:00 | 3847 | 793.1 | 2437.923 | 131.7 | 0.7 | 96.1 | 61.5 | 0 | 228.3 | 0 | 97.677 | 0 | 3847
2020-01-29 08:00 | 8:00 | 4184.8 | 793.1 | 2436.734 | 102.6 | 0.7 | 96.1 | 292.8 | 0 | 224 | 0 | 238.766 | 0 | 4184.8
2020-01-29 09:00 | 9:00 | 4217.3 | 793.1 | 2414.523 | 102.6 | 0.7 | 96.1 | 504.7 | 0 | 207.9 | 0 | 97.677 | 0 | 4217.3
2020-01-29 10:00 | 10:00 | 4005.5 | 793.1 | 1979.4 | 102.6 | 0.7 | 96.1 | 822.5 | 0 | 211.1 | 0 | 0 | 0 | 4005.5
2020-01-29 11:00 | 11:00 | 3841.6 | 793.1 | 1788.237 | 102.6 | 0.7 | 96.1 | 1159.9 | 0 | 218.6 | 0 | -317.637 | 0 | 3841.6
2020-01-29 12:00 | 12:00 | 3628.1 | 793.1 | 1760.709 | 102.6 | 0.7 | 96.1 | 1257.2 | 0 | 198.2 | 0 | -580.509 | 0 | 3628.1
2020-01-29 13:00 | 13:00 | 3680.7 | 793.1 | 1758.408 | 102.6 | 0.7 | 96.1 | 1120.5 | 0 | 203.6 | 0 | -394.308 | 0 | 3680.7
2020-01-29 14:00 | 14:00 | 3644.5 | 793.1 | 1756.354 | 102.6 | 0.7 | 96.1 | 874.2 | 0 | 218.6 | 0 | -197.154 | 0 | 3644.5
2020-01-29 15:00 | 15:00 | 3626.4 | 793.1 | 1907.7 | 102.6 | 0.7 | 96.1 | 478.5 | 0 | 247.7 | 0 | 0 | 0 | 3626.4
2020-01-29 16:00 | 16:00 | 3661.7 | 793.1 | 2313.5 | 131.7 | 0.7 | 96.1 | 72.4 | 0 | 254.2 | 0 | 0 | 0 | 3661.7
2020-01-29 17:00 | 17:00 | 3830.2 | 793.1 | 2417.929 | 196.5 | 0.7 | 96.1 | 0 | 0 | 249.9 | 0 | 75.971 | 0 | 3830.2
2020-01-29 18:00 | 18:00 | 3841.5 | 793.1 | 2421.729 | 196.5 | 0.7 | 96.1 | 0 | 0 | 257.4 | 0 | 75.971 | 0 | 3841.5
2020-01-29 19:00 | 19:00 | 3764.8 | 793.1 | 2415 | 197.1 | 0.7 | 96.1 | 0 | 0 | 262.8 | 0 | 0 | 0 | 3764.8
2020-01-29 20:00 | 20:00 | 3661.1 | 793.1 | 2306.447 | 196.5 | 0.7 | 96.1 | 0 | 0 | 257.4 | 0 | 10.853 | 0 | 3661.1
2020-01-29 21:00 | 21:00 | 3522.3 | 793.1 | 2189.3 | 196.5 | 0.7 | 96.1 | 0 | 0 | 246.6 | 0 | 0 | 0 | 3522.3
2020-01-29 22:00 | 22:00 | 3358.8 | 793.1 | 2019.3 | 196.5 | 0.7 | 96.1 | 0 | 0 | 253.1 | 0 | 0 | 0 | 3358.8
2020-01-29 23:00 | 23:00 | 3154.1 | 793.1 | 1889.1 | 131.7 | 0.7 | 96.1 | 0 | 0 | 243.4 | 0 | 0 | 0 | 3154.1
2020-01-30 | 0:00 | 2903.4 | 793.1 | 1681.353 | 107.2 | 0.7 | 96.1 | 0 | 0 | 235.9 | 0 | -10.953 | 0 | 2903.4
2020-01-30 01:00 | 1:00 | 2783 | 793.1 | 1640.924 | 107.2 | 0.7 | 96.1 | 0 | 0 | 232.6 | 0 | -87.624 | 0 | 2783
2020-01-30 02:00 | 2:00 | 2749.7 | 793.1 | 1639.683 | 102.6 | 0.7 | 96.1 | 0 | 0 | 238 | 0 | -120.483 | 0 | 2749.7
2020-01-30 03:00 | 3:00 | 2747.7 | 793.1 | 1647.536 | 102.6 | 0.7 | 96.1 | 0 | 0 | 239.1 | 0 | -131.436 | 0 | 2747.7
2020-01-30 04:00 | 4:00 | 2792.6 | 793.1 | 1659.124 | 107.2 | 0.7 | 96.1 | 0 | 0 | 224 | 0 | -87.624 | 0 | 2792.6
2020-01-30 05:00 | 5:00 | 2964 | 793.1 | 1746.1 | 107.2 | 0.7 | 96.1 | 0 | 0 | 220.8 | 0 | 0 | 0 | 2964
2020-01-30 06:00 | 6:00 | 3347.9 | 793.1 | 2058.682 | 131.7 | 0.7 | 96.1 | 0 | 0 | 202.5 | 0 | 65.118 | 0 | 3347.9
2020-01-30 07:00 | 7:00 | 3612 | 793.1 | 2082.64 | 131.7 | 0.7 | 96.1 | 128.1 | 0 | 162.6 | 0 | 217.06 | 0 | 3612
2020-01-30 08:00 | 8:00 | 3806.8 | 793.1 | 2085.9 | 102.6 | 0.7 | 96.1 | 566.8 | 0 | 161.6 | 0 | 0 | 0 | 3806.8
2020-01-30 09:00 | 9:00 | 3873.2 | 793.1 | 1853.724 | 102.6 | 0.7 | 96.1 | 958.4 | 0 | 156.2 | 0 | -87.624 | 0 | 3873.2
2020-01-30 10:00 | 10:00 | 3786.2 | 793.1 | 1742.278 | 102.6 | 0.7 | 96.1 | 1194 | 0 | 142.2 | 0 | -284.778 | 0 | 3786.2
2020-01-30 11:00 | 11:00 | 3696.4 | 793.1 | 1726.726 | 102.6 | 0.7 | 96.1 | 1286.4 | 0 | 150.8 | 0 | -460.026 | 0 | 3696.4
2020-01-30 12:00 | 12:00 | 3504.8 | 793.1 | 1715.221 | 102.6 | 0.7 | 96.1 | 1266.3 | 0 | 155.1 | 0 | -624.321 | 0 | 3504.8
2020-01-30 13:00 | 13:00 | 3586.6 | 793.1 | 1704.814 | 102.6 | 0.7 | 96.1 | 1120.3 | 0 | 185.2 | 0 | -416.214 | 0 | 3586.6
2020-01-30 14:00 | 14:00 | 3561.3 | 793.1 | 1724.366 | 102.6 | 0.7 | 96.1 | 863.5 | 0 | 221.9 | 0 | -240.966 | 0 | 3561.3
2020-01-30 15:00 | 15:00 | 3553.6 | 793.1 | 1820.9 | 102.6 | 0.7 | 96.1 | 480.6 | 0 | 259.6 | 0 | 0 | 0 | 3553.6
2020-01-30 16:00 | 16:00 | 3620 | 793.1 | 2211.241 | 131.7 | 0.7 | 96.1 | 81 | 0 | 273.6 | 0 | 32.559 | 0 | 3620
2020-01-30 17:00 | 17:00 | 3811.5 | 793.1 | 2273.552 | 196.5 | 0.7 | 96.1 | 0 | 0 | 277.9 | 0 | 173.648 | 0 | 3811.5
2020-01-30 18:00 | 18:00 | 3851.7 | 793.1 | 2300.646 | 196.5 | 0.7 | 96.1 | 0 | 0 | 269.3 | 0 | 195.354 | 0 | 3851.7
2020-01-30 19:00 | 19:00 | 3778.2 | 793.1 | 2304.511 | 197.1 | 0.7 | 96.1 | 0 | 0 | 245.6 | 0 | 141.089 | 0 | 3778.2
2020-01-30 20:00 | 20:00 | 3680 | 793.1 | 2273.076 | 196.5 | 0.7 | 96.1 | 0 | 0 | 233.7 | 0 | 86.824 | 0 | 3680
2020-01-30 21:00 | 21:00 | 3546.3 | 793.1 | 2125.376 | 196.5 | 0.7 | 96.1 | 0 | 0 | 247.7 | 0 | 86.824 | 0 | 3546.3
2020-01-30 22:00 | 22:00 | 3393.9 | 793.1 | 2025.194 | 196.5 | 0.7 | 96.1 | 0 | 0 | 260.6 | 0 | 21.706 | 0 | 3393.9
2020-01-30 23:00 | 23:00 | 3187.2 | 793.1 | 1890.847 | 131.7 | 0.7 | 96.1 | 0 | 0 | 263.9 | 0 | 10.853 | 0 | 3187.2
2020-01-31 | 0:00 | 2934 | 793.1 | 1692.4 | 107.2 | 0.7 | 96.1 | 0 | 0 | 244.5 | 0 | 2.5986e-12 | 0 | 2934
2020-01-31 01:00 | 1:00 | 2817.3 | 793.1 | 1677.73 | 107.2 | 0.7 | 96.1 | 0 | 0 | 252 | 0 | -109.53 | 0 | 2817.3
2020-01-31 02:00 | 2:00 | 2786.9 | 793.1 | 1641.824 | 102.6 | 0.7 | 96.1 | 0 | 0 | 240.2 | 0 | -87.624 | 0 | 2786.9
2020-01-31 03:00 | 3:00 | 2792 | 793.1 | 1638.324 | 102.6 | 0.7 | 96.1 | 0 | 0 | 248.8 | 0 | -87.624 | 0 | 2792
2020-01-31 04:00 | 4:00 | 2840.3 | 793.1 | 1692.977 | 107.2 | 0.7 | 96.1 | 0 | 0 | 248.8 | 0 | -98.577 | 0 | 2840.3
2020-01-31 05:00 | 5:00 | 3026.1 | 793.1 | 1783.4 | 107.2 | 0.7 | 96.1 | 0 | 0 | 245.6 | 0 | 0 | 0 | 3026.1
2020-01-31 06:00 | 6:00 | 3435.2 | 793.1 | 2071.623 | 131.7 | 0.7 | 96.1 | 3.1 | 0 | 241.2 | 0 | 97.677 | 0 | 3435.2
2020-01-31 07:00 | 7:00 | 3734.2 | 793.1 | 2124.64 | 131.7 | 0.7 | 96.1 | 126.4 | 0 | 244.5 | 0 | 217.06 | 0 | 3734.2
2020-01-31 08:00 | 8:00 | 3994.8 | 793.1 | 2129.57 | 102.6 | 0.7 | 96.1 | 524 | 0 | 240.2 | 0 | 108.53 | 0 | 3994.8
2020-01-31 09:00 | 9:00 | 4084 | 793.1 | 1999.1 | 102.6 | 0.7 | 96.1 | 839.3 | 0 | 253.1 | 0 | 0 | 0 | 4084
2020-01-31 10:00 | 10:00 | 4054.3 | 793.1 | 1864.43 | 102.6 | 0.7 | 96.1 | 1056 | 0 | 250.9 | 0 | -109.53 | 0 | 4054.3
2020-01-31 11:00 | 11:00 | 4000.6 | 793.1 | 1843.801 | 102.6 | 0.7 | 96.1 | 1092 | 0 | 258.5 | 0 | -186.201 | 0 | 4000.6
2020-01-31 12:00 | 12:00 | 3787.6 | 793.1 | 1788.484 | 102.6 | 0.7 | 96.1 | 1031.1 | 0 | 282.2 | 0 | -306.684 | 0 | 3787.6
2020-01-31 13:00 | 13:00 | 3817.9 | 793.1 | 1808.948 | 102.6 | 0.7 | 96.1 | 911.7 | 0 | 280 | 0 | -175.248 | 0 | 3817.9
2020-01-31 14:00 | 14:00 | 3776.5 | 793.1 | 1780.559 | 102.6 | 0.7 | 96.1 | 740.1 | 0 | 296.2 | 0 | -32.859 | 0 | 3776.5
2020-01-31 15:00 | 15:00 | 3804.7 | 793.1 | 2062.7 | 102.6 | 0.7 | 96.1 | 450.1 | 0 | 299.4 | 0 | 0 | 0 | 3804.7
2020-01-31 16:00 | 16:00 | 3941.4 | 793.1 | 2525.6 | 131.7 | 0.7 | 96.1 | 85.1 | 0 | 309.1 | 0 | 0 | 0 | 3941.4
2020-01-31 17:00 | 17:00 | 4181.4 | 793.1 | 2648.7722 | 196.5 | 0.7 | 96.1 | 0 | 0 | 302.6 | 0 | 143.6278 | 0 | 4181.4
2020-01-31 18:00 | 18:00 | 4232.7 | 793.1 | 2652.646 | 196.5 | 0.7 | 96.1 | 0 | 0 | 298.3 | 0 | 195.354 | 0 | 4232.7
2020-01-31 19:00 | 19:00 | 4151.2 | 793.1 | 2644.317 | 197.1 | 0.7 | 96.1 | 0 | 0 | 300.5 | 0 | 119.383 | 0 | 4151.2
2020-01-31 20:00 | 20:00 | 4054.6 | 793.1 | 2643.688 | 196.5 | 0.7 | 96.1 | 0 | 0 | 281.1 | 0 | 43.412 | 0 | 4054.6
2020-01-31 21:00 | 21:00 | 3900.6 | 793.1 | 2574 | 196.5 | 0.7 | 96.1 | 0 | 0 | 240.2 | 0 | 0 | 0 | 3900.6
2020-01-31 22:00 | 22:00 | 3735.5 | 793.1 | 2398.2 | 196.5 | 0.7 | 96.1 | 0 | 0 | 250.9 | 0 | 0 | 0 | 3735.5
2020-01-31 23:00 | 23:00 | 3523.5 | 793.1 | 2239.1 | 131.7 | 0.7 | 96.1 | 0 | 0 | 262.8 | 0 | 0 | 0 | 3523.5
2020-02-01 | 0:00 | 3264.4 | 793.1 | 1932.382 | 119.6 | 0.7 | 96.1 | 0 | 0 | 257.4 | 0 | 65.118 | 0 | 3264.4
2020-02-01 01:00 | 1:00 | 3107.8 | 793.1 | 1848.8 | 113.8 | 0.7 | 96.1 | 0 | 0 | 255.3 | 0 | 0 | 0 | 3107.8
2020-02-01 02:00 | 2:00 | 3030.6 | 793.1 | 1791.806 | 106.9 | 0.7 | 96.1 | 0 | 0 | 263.9 | 0 | -21.906 | 0 | 3030.6
2020-02-01 03:00 | 3:00 | 2980.4 | 793.1 | 1825.877 | 106.9 | 0.7 | 96.1 | 0 | 0 | 256.3 | 0 | -98.577 | 0 | 2980.4
2020-02-01 04:00 | 4:00 | 2959.4 | 793.1 | 1831.683 | 113.8 | 0.7 | 96.1 | 0 | 0 | 244.5 | 0 | -120.483 | 0 | 2959.4
2020-02-01 05:00 | 5:00 | 3041.1 | 793.1 | 1824.506 | 113.8 | 0.7 | 96.1 | 0 | 0 | 234.8 | 0 | -21.906 | 0 | 3041.1
2020-02-01 06:00 | 6:00 | 3283.8 | 793.1 | 1984.788 | 141.7 | 0.7 | 96.1 | 0 | 0 | 224 | 0 | 43.412 | 0 | 3283.8
2020-02-01 07:00 | 7:00 | 3518.3 | 793.1 | 1994.564 | 136.2 | 0.7 | 96.1 | 131.5 | 0 | 235.9 | 0 | 130.236 | 0 | 3518.3
2020-02-01 08:00 | 8:00 | 3681.2 | 793.1 | 1904 | 100.4 | 0.7 | 96.1 | 561.8 | 0 | 225.1 | 0 | 0 | 0 | 3681.2
2020-02-01 09:00 | 9:00 | 3669.3 | 793.1 | 1730.407 | 100.4 | 0.7 | 96.1 | 938.1 | 0 | 218.6 | 0 | -208.107 | 0 | 3669.3
2020-02-01 10:00 | 10:00 | 3562.8 | 793.1 | 1661.944 | 100.4 | 0.7 | 96.1 | 1198.3 | 0 | 238 | 0 | -525.744 | 0 | 3562.8
2020-02-01 11:00 | 11:00 | 3469.8 | 793.1 | 1657.945 | 100.4 | 0.7 | 96.1 | 1300.9 | 0 | 232.6 | 0 | -711.945 | 0 | 3469.8
2020-02-01 12:00 | 12:00 | 3339.5 | 793.1 | 1595.904 | 100.4 | 0.7 | 96.1 | 1265.5 | 0 | 232.6 | 0 | -744.804 | 0 | 3339.5
2020-02-01 13:00 | 13:00 | 3291.8 | 793.1 | 1598.233 | 100.4 | 0.7 | 96.1 | 1145.2 | 0 | 226.2 | 0 | -668.133 | 0 | 3291.8
2020-02-01 14:00 | 14:00 | 3241.6 | 793.1 | 1602.679 | 100.4 | 0.7 | 96.1 | 897.7 | 0 | 221.9 | 0 | -470.979 | 0 | 3241.6
2020-02-01 15:00 | 15:00 | 3277.4 | 793.1 | 1720.795 | 100.4 | 0.7 | 96.1 | 510.9 | 0 | 219.7 | 0 | -164.295 | 0 | 3277.4
2020-02-01 16:00 | 16:00 | 3394.8 | 793.1 | 1973.723 | 136.2 | 0.7 | 96.1 | 90.5 | 0 | 206.8 | 0 | 97.677 | 0 | 3394.8
2020-02-01 17:00 | 17:00 | 3713 | 793.1 | 2309.523 | 205.9 | 0.7 | 96.1 | 0 | 0 | 210 | 0 | 97.677 | 0 | 3713
2020-02-01 18:00 | 18:00 | 3839.9 | 793.1 | 2412.611 | 205.7 | 0.7 | 96.1 | 0 | 0 | 190.6 | 0 | 141.089 | 0 | 3839.9
2020-02-01 19:00 | 19:00 | 3826.5 | 793.1 | 2404.005 | 206.1 | 0.7 | 96.1 | 0 | 0 | 163.7 | 0 | 162.795 | 0 | 3826.5
2020-02-01 20:00 | 20:00 | 3769.3 | 793.1 | 2375.258 | 205.7 | 0.7 | 96.1 | 0 | 0 | 146.5 | 0 | 151.942 | 0 | 3769.3
2020-02-01 21:00 | 21:00 | 3635.7 | 793.1 | 2298.176 | 205.7 | 0.7 | 96.1 | 0 | 0 | 155.1 | 0 | 86.824 | 0 | 3635.7
2020-02-01 22:00 | 22:00 | 3466.4 | 793.1 | 2096.317 | 205.7 | 0.7 | 96.1 | 0 | 0 | 155.1 | 0 | 119.383 | 0 | 3466.4
2020-02-01 23:00 | 23:00 | 3284.3 | 793.1 | 2081.047 | 142 | 0.7 | 96.1 | 0 | 0 | 160.5 | 0 | 10.853 | 0 | 3284.3
2020-02-02 | 0:00 | 3055.4 | 793.1 | 1899.4 | 119.6 | 0.7 | 96.1 | 0 | 0 | 146.5 | 0 | 2.0788e-12 | 0 | 3055.4
2020-02-02 01:00 | 1:00 | 2914 | 793.1 | 1746.6 | 113.8 | 0.7 | 96.1 | 0 | 0 | 163.7 | 0 | 0 | 0 | 2914
2020-02-02 02:00 | 2:00 | 2858.1 | 793.1 | 1698.853 | 106.9 | 0.7 | 96.1 | 0 | 0 | 173.4 | 0 | -10.953 | 0 | 2858.1
2020-02-02 03:00 | 3:00 | 2819.3 | 793.1 | 1700.412 | 106.9 | 0.7 | 96.1 | 0 | 0 | 165.9 | 0 | -43.812 | 0 | 2819.3
2020-02-02 04:00 | 4:00 | 2804.8 | 793.1 | 1701.171 | 113.8 | 0.7 | 96.1 | 0 | 0 | 176.6 | 0 | -76.671 | 0 | 2804.8
2020-02-02 05:00 | 5:00 | 2859.6 | 793.1 | 1700.106 | 113.8 | 0.7 | 96.1 | 0 | 0 | 177.7 | 0 | -21.906 | 0 | 2859.6
2020-02-02 06:00 | 6:00 | 3025.8 | 793.1 | 1840.2 | 141.7 | 0.7 | 96.1 | 0 | 0 | 154 | 0 | 0 | 0 | 3025.8
2020-02-02 07:00 | 7:00 | 3214.8 | 793.1 | 1845.682 | 136.2 | 0.7 | 96.1 | 136.8 | 0 | 141.1 | 0 | 65.118 | 0 | 3214.8
2020-02-02 08:00 | 8:00 | 3350.5 | 793.1 | 1767.436 | 100.4 | 0.7 | 96.1 | 581 | 0 | 143.2 | 0 | -131.436 | 0 | 3350.5
2020-02-02 09:00 | 9:00 | 3354.6 | 793.1 | 1684.114 | 100.4 | 0.7 | 96.1 | 963.9 | 0 | 132.5 | 0 | -416.214 | 0 | 3354.6
2020-02-02 10:00 | 10:00 | 3267.5 | 793.1 | 1624.439 | 100.4 | 0.7 | 96.1 | 1210.3 | 0 | 132.5 | 0 | -690.039 | 0 | 3267.5
2020-02-02 11:00 | 11:00 | 3181.4 | 793.1 | 1617.487 | 100.4 | 0.7 | 96.1 | 1306.4 | 0 | 132.5 | 0 | -865.287 | 0 | 3181.4
2020-02-02 12:00 | 12:00 | 3118.8 | 793.1 | 1614.746 | 100.4 | 0.7 | 96.1 | 1265.4 | 0 | 146.5 | 0 | -898.146 | 0 | 3118.8
2020-02-02 13:00 | 13:00 | 3050 | 793.1 | 1614.328 | 100.4 | 0.7 | 96.1 | 1128.1 | 0 | 149.7 | 0 | -832.428 | 0 | 3050
2020-02-02 14:00 | 14:00 | 2995.5 | 793.1 | 1610.415 | 100.4 | 0.7 | 96.1 | 870.1 | 0 | 127.1 | 0 | -602.415 | 0 | 2995.5
2020-02-02 15:00 | 15:00 | 3039.2 | 793.1 | 1615.448 | 100.4 | 0.7 | 96.1 | 493.5 | 0 | 115.2 | 0 | -175.248 | 0 | 3039.2
2020-02-02 16:00 | 16:00 | 3172.9 | 793.1 | 1976.2 | 136.2 | 0.7 | 96.1 | 84.4 | 0 | 86.2 | 0 | 0 | 0 | 3172.9
2020-02-02 17:00 | 17:00 | 3564 | 793.1 | 2379.9 | 205.9 | 0.7 | 96.1 | 0 | 0 | 88.3 | 0 | 0 | 0 | 3564
2020-02-02 18:00 | 18:00 | 3729.9 | 793.1 | 2560 | 205.7 | 0.7 | 96.1 | 0 | 0 | 74.3 | 0 | 0 | 0 | 3729.9
2020-02-02 19:00 | 19:00 | 3741.2 | 793.1 | 2561.147 | 206.1 | 0.7 | 96.1 | 0 | 0 | 73.2 | 0 | 10.853 | 0 | 3741.2
2020-02-02 20:00 | 20:00 | 3686.7 | 793.1 | 2526.5 | 205.7 | 0.7 | 96.1 | 0 | 0 | 64.6 | 0 | 0 | 0 | 3686.7
2020-02-02 21:00 | 21:00 | 3528.6 | 793.1 | 2377 | 205.7 | 0.7 | 96.1 | 0 | 0 | 56 | 0 | 0 | 0 | 3528.6
2020-02-02 22:00 | 22:00 | 3292.1 | 793.1 | 2152.3 | 205.7 | 0.7 | 96.1 | 0 | 0 | 44.2 | 0 | 0 | 0 | 3292.1
2020-02-02 23:00 | 23:00 | 3082 | 793.1 | 2018.9 | 142 | 0.7 | 96.1 | 0 | 0 | 31.2 | 0 | 0 | 0 | 3082
2020-02-03 | 0:00 | 2845.4 | 793.1 | 1809 | 119.6 | 0.7 | 96.1 | 0 | 0 | 26.9 | 0 | -2.0788e-12 | 0 | 2845.4
2020-02-03 01:00 | 1:00 | 2730.9 | 793.1 | 1770.318 | 113.8 | 0.7 | 96.1 | 0 | 0 | 22.6 | 0 | -65.718 | 0 | 2730.9
2020-02-03 02:00 | 2:00 | 2703.5 | 793.1 | 1767.424 | 106.9 | 0.7 | 96.1 | 0 | 0 | 26.9 | 0 | -87.624 | 0 | 2703.5
2020-02-03 03:00 | 3:00 | 2697.3 | 793.1 | 1769.977 | 106.9 | 0.7 | 96.1 | 0 | 0 | 29.1 | 0 | -98.577 | 0 | 2697.3
2020-02-03 04:00 | 4:00 | 2759.4 | 793.1 | 1798.124 | 113.8 | 0.7 | 96.1 | 0 | 0 | 45.2 | 0 | -87.624 | 0 | 2759.4
2020-02-03 05:00 | 5:00 | 2977.4 | 793.1 | 1906.9 | 113.8 | 0.7 | 96.1 | 0 | 0 | 66.8 | 0 | 0 | 0 | 2977.4
2020-02-03 06:00 | 6:00 | 3444.5 | 793.1 | 2325.7 | 141.7 | 0.7 | 96.1 | 0 | 0 | 87.2 | 0 | 0 | 0 | 3444.5
2020-02-03 07:00 | 7:00 | 3830.4 | 793.1 | 2496.517 | 136.2 | 0.7 | 96.1 | 93.6 | 0 | 94.8 | 0 | 119.383 | 0 | 3830.4
2020-02-03 08:00 | 8:00 | 4140.3 | 793.1 | 2507.158 | 100.4 | 0.7 | 96.1 | 417.7 | 0 | 73.2 | 0 | 151.942 | 0 | 4140.3
2020-02-03 09:00 | 9:00 | 4188.2 | 793.1 | 2333.2 | 100.4 | 0.7 | 96.1 | 783.9 | 0 | 80.8 | 0 | 0 | 0 | 4188.2
2020-02-03 10:00 | 10:00 | 4035.6 | 793.1 | 1966.636 | 100.4 | 0.7 | 96.1 | 1115.3 | 0 | 94.8 | 0 | -131.436 | 0 | 4035.6
2020-02-03 11:00 | 11:00 | 3918.6 | 793.1 | 1929.349 | 100.4 | 0.7 | 96.1 | 1252.7 | 0 | 107.7 | 0 | -361.449 | 0 | 3918.6
2020-02-03 12:00 | 12:00 | 3678 | 793.1 | 1905.797 | 100.4 | 0.7 | 96.1 | 1209.8 | 0 | 108.8 | 0 | -536.697 | 0 | 3678
2020-02-03 13:00 | 13:00 | 3779.8 | 793.1 | 1916.184 | 100.4 | 0.7 | 96.1 | 1065.8 | 0 | 114.2 | 0 | -306.684 | 0 | 3779.8
2020-02-03 14:00 | 14:00 | 3771.1 | 793.1 | 1916.659 | 100.4 | 0.7 | 96.1 | 763.4 | 0 | 133.6 | 0 | -32.859 | 0 | 3771.1
2020-02-03 15:00 | 15:00 | 3776.2 | 793.1 | 2171.835 | 100.4 | 0.7 | 96.1 | 399.3 | 0 | 160.5 | 0 | 54.265 | 0 | 3776.2
2020-02-03 16:00 | 16:00 | 3828.6 | 793.1 | 2469.876 | 136.2 | 0.7 | 96.1 | 57.3 | 0 | 188.5 | 0 | 86.824 | 0 | 3828.6
2020-02-03 17:00 | 17:00 | 4005.9 | 793.1 | 2540.558 | 205.9 | 0.7 | 96.1 | 0 | 0 | 217.6 | 0 | 151.942 | 0 | 4005.9
2020-02-03 18:00 | 18:00 | 4025.8 | 793.1 | 2539.105 | 205.7 | 0.7 | 96.1 | 0 | 0 | 228.3 | 0 | 162.795 | 0 | 4025.8
2020-02-03 19:00 | 19:00 | 3936.6 | 793.1 | 2538.688 | 206.1 | 0.7 | 96.1 | 0 | 0 | 258.5 | 0 | 43.412 | 0 | 3936.6
2020-02-03 20:00 | 20:00 | 3839.6 | 793.1 | 2424.888 | 205.7 | 0.7 | 96.1 | 0 | 0 | 275.7 | 0 | 43.412 | 0 | 3839.6
2020-02-03 21:00 | 21:00 | 3694.9 | 793.1 | 2205.37 | 205.7 | 0.7 | 96.1 | 0 | 0 | 285.4 | 0 | 108.53 | 0 | 3694.9
2020-02-03 22:00 | 22:00 | 3514.1 | 793.1 | 2158.9 | 205.7 | 0.7 | 96.1 | 0 | 0 | 259.6 | 0 | 0 | 0 | 3514.1
2020-02-03 23:00 | 23:00 | 3276.1 | 793.1 | 1996.5 | 142 | 0.7 | 96.1 | 0 | 0 | 247.7 | 0 | 0 | 0 | 3276.1
2020-02-04 | 0:00 | 3012.9 | 793.1 | 1789.406 | 119.6 | 0.7 | 96.1 | 0 | 0 | 235.9 | 0 | -21.906 | 0 | 3012.9
2020-02-04 01:00 | 1:00 | 2890 | 793.1 | 1788.318 | 113.8 | 0.7 | 96.1 | 0 | 0 | 163.7 | 0 | -65.718 | 0 | 2890
2020-02-04 02:00 | 2:00 | 2861.6 | 793.1 | 1781.918 | 106.9 | 0.7 | 96.1 | 0 | 0 | 148.6 | 0 | -65.718 | 0 | 2861.6
2020-02-04 03:00 | 3:00 | 2863.1 | 793.1 | 1785.518 | 106.9 | 0.7 | 96.1 | 0 | 0 | 146.5 | 0 | -65.718 | 0 | 2863.1
2020-02-04 04:00 | 4:00 | 2903.9 | 793.1 | 1786.559 | 113.8 | 0.7 | 96.1 | 0 | 0 | 146.5 | 0 | -32.859 | 0 | 2903.9
2020-02-04 05:00 | 5:00 | 3106.3 | 793.1 | 1954 | 113.8 | 0.7 | 96.1 | 0 | 0 | 148.6 | 0 | 0 | 0 | 3106.3
2020-02-04 06:00 | 6:00 | 3557.8 | 793.1 | 2380.7 | 141.7 | 0.7 | 96.1 | 0.1 | 0 | 145.4 | 0 | 0 | 0 | 3557.8
2020-02-04 07:00 | 7:00 | 3850.6 | 793.1 | 2490.635 | 136.2 | 0.7 | 96.1 | 155.7 | 0 | 123.9 | 0 | 54.265 | 0 | 3850.6
2020-02-04 08:00 | 8:00 | 4079.6 | 793.1 | 2410.8 | 100.4 | 0.7 | 96.1 | 575.1 | 0 | 103.4 | 0 | 0 | 0 | 4079.6
2020-02-04 09:00 | 9:00 | 4156.4 | 793.1 | 2151.2 | 100.4 | 0.7 | 96.1 | 913.7 | 0 | 101.2 | 0 | 0 | 0 | 4156.4
2020-02-04 10:00 | 10:00 | 4130.1 | 793.1 | 2001.212 | 100.4 | 0.7 | 96.1 | 1082.2 | 0 | 100.2 | 0 | -43.812 | 0 | 4130.1
2020-02-04 11:00 | 11:00 | 4047.8 | 793.1 | 1998.824 | 100.4 | 0.7 | 96.1 | 1027.8 | 0 | 118.5 | 0 | -87.624 | 0 | 4047.8
2020-02-04 12:00 | 12:00 | 3840.8 | 793.1 | 1993.354 | 100.4 | 0.7 | 96.1 | 928.3 | 0 | 126 | 0 | -197.154 | 0 | 3840.8
2020-02-04 13:00 | 13:00 | 3894.3 | 793.1 | 2019.6 | 100.4 | 0.7 | 96.1 | 774.5 | 0 | 109.9 | 0 | 0 | 0 | 3894.3
2020-02-04 14:00 | 14:00 | 3871 | 793.1 | 2194.6 | 100.4 | 0.7 | 96.1 | 592.4 | 0 | 93.7 | 0 | 0 | 0 | 3871
2020-02-04 15:00 | 15:00 | 3895.1 | 793.1 | 2496.6 | 100.4 | 0.7 | 96.1 | 345.7 | 0 | 62.5 | 0 | 0 | 0 | 3895.1
2020-02-04 16:00 | 16:00 | 4004.1 | 793.1 | 2835.041 | 136.2 | 0.7 | 96.1 | 65.2 | 0 | 45.2 | 0 | 32.559 | 0 | 4004.1
2020-02-04 17:00 | 17:00 | 4212.3 | 793.1 | 2918.9538 | 205.9 | 0.7 | 96.1 | 0 | 0 | 48.5 | 0 | 149.0462 | 0 | 4212.3
2020-02-04 18:00 | 18:00 | 4247.3 | 793.1 | 2921.999 | 205.7 | 0.7 | 96.1 | 0 | 0 | 45.2 | 0 | 184.501 | 0 | 4247.3
2020-02-04 19:00 | 19:00 | 4144.9 | 793.1 | 2924.429 | 206.1 | 0.7 | 96.1 | 0 | 0 | 48.5 | 0 | 75.971 | 0 | 4144.9
2020-02-04 20:00 | 20:00 | 4027.5 | 793.1 | 2852.147 | 205.7 | 0.7 | 96.1 | 0 | 0 | 68.9 | 0 | 10.853 | 0 | 4027.5
2020-02-04 21:00 | 21:00 | 3852.5 | 793.1 | 2679.4 | 205.7 | 0.7 | 96.1 | 0 | 0 | 77.5 | 0 | 0 | 0 | 3852.5
2020-02-04 22:00 | 22:00 | 3666.5 | 793.1 | 2474 | 205.7 | 0.7 | 96.1 | 0 | 0 | 96.9 | 0 | 0 | 0 | 3666.5
2020-02-04 23:00 | 23:00 | 3425.4 | 793.1 | 2279.3 | 142 | 0.7 | 96.1 | 0 | 0 | 114.2 | 0 | 0 | 0 | 3425.4
2020-02-05 | 0:00 | 3151.6 | 793.1 | 2039.8 | 119.6 | 0.7 | 96.1 | 0 | 0 | 102.3 | 0 | -2.0788e-12 | 0 | 3151.6
2020-02-05 01:00 | 1:00 | 3016.3 | 793.1 | 1909.2 | 113.8 | 0.7 | 96.1 | 0 | 0 | 103.4 | 0 | 0 | 0 | 3016.3
2020-02-05 02:00 | 2:00 | 2966.2 | 793.1 | 1859.5 | 106.9 | 0.7 | 96.1 | 0 | 0 | 109.9 | 0 | 0 | 0 | 2966.2
2020-02-05 03:00 | 3:00 | 2954.1 | 793.1 | 1865.259 | 106.9 | 0.7 | 96.1 | 0 | 0 | 124.9 | 0 | -32.859 | 0 | 2954.1
2020-02-05 04:00 | 4:00 | 3013.7 | 793.1 | 1857.1 | 113.8 | 0.7 | 96.1 | 0 | 0 | 152.9 | 0 | 0 | 0 | 3013.7
2020-02-05 05:00 | 5:00 | 3237.9 | 793.1 | 2060.8 | 113.8 | 0.7 | 96.1 | 0 | 0 | 173.4 | 0 | 0 | 0 | 3237.9
2020-02-05 06:00 | 6:00 | 3718.3 | 793.1 | 2401.664 | 141.7 | 0.7 | 96.1 | 5.1 | 0 | 149.7 | 0 | 130.236 | 0 | 3718.3
2020-02-05 07:00 | 7:00 | 4014.5 | 793.1 | 2438.281 | 136.2 | 0.7 | 96.1 | 169.1 | 0 | 131.4 | 0 | 249.619 | 0 | 4014.5
2020-02-05 08:00 | 8:00 | 4174.4 | 793.1 | 2438.047 | 100.4 | 0.7 | 96.1 | 610.3 | 0 | 124.9 | 0 | 10.853 | 0 | 4174.4
2020-02-05 09:00 | 9:00 | 4160.5 | 793.1 | 2047.253 | 100.4 | 0.7 | 96.1 | 992.8 | 0 | 141.1 | 0 | -10.953 | 0 | 4160.5
2020-02-05 10:00 | 10:00 | 4010 | 793.1 | 1969.755 | 100.4 | 0.7 | 96.1 | 1235.1 | 0 | 198.2 | 0 | -383.355 | 0 | 4010
2020-02-05 11:00 | 11:00 | 3911 | 793.1 | 1843.079 | 100.4 | 0.7 | 96.1 | 1323.5 | 0 | 225.1 | 0 | -470.979 | 0 | 3911
2020-02-05 12:00 | 12:00 | 3677 | 793.1 | 1846.533 | 100.4 | 0.7 | 96.1 | 1261.7 | 0 | 246.6 | 0 | -668.133 | 0 | 3677
2020-02-05 13:00 | 13:00 | 3747.6 | 793.1 | 1840.373 | 100.4 | 0.7 | 96.1 | 1095.7 | 0 | 270.3 | 0 | -449.073 | 0 | 3747.6
2020-02-05 14:00 | 14:00 | 3721.7 | 793.1 | 1880.266 | 100.4 | 0.7 | 96.1 | 820.7 | 0 | 271.4 | 0 | -240.966 | 0 | 3721.7
2020-02-05 15:00 | 15:00 | 3713 | 793.1 | 1983.2 | 100.4 | 0.7 | 96.1 | 464.9 | 0 | 274.6 | 0 | 0 | 0 | 3713
2020-02-05 16:00 | 16:00 | 3836.3 | 793.1 | 2444.8 | 136.2 | 0.7 | 96.1 | 97.2 | 0 | 268.2 | 0 | 0 | 0 | 3836.3
2020-02-05 17:00 | 17:00 | 4107.3 | 793.1 | 2728.2 | 205.9 | 0.7 | 96.1 | 0 | 0 | 283.3 | 0 | 0 | 0 | 4107.3
2020-02-05 18:00 | 18:00 | 4233.2 | 793.1 | 2745.77 | 205.7 | 0.7 | 96.1 | 0 | 0 | 283.3 | 0 | 108.53 | 0 | 4233.2
2020-02-05 19:00 | 19:00 | 4211.6 | 793.1 | 2743.635 | 206.1 | 0.7 | 96.1 | 0 | 0 | 317.7 | 0 | 54.265 | 0 | 4211.6
2020-02-05 20:00 | 20:00 | 4152.2 | 793.1 | 2740 | 205.7 | 0.7 | 96.1 | 0 | 0 | 316.6 | 0 | 0 | 0 | 4152.2
2020-02-05 21:00 | 21:00 | 4030.4 | 793.1 | 2640.8 | 205.7 | 0.7 | 96.1 | 0 | 0 | 294 | 0 | 0 | 0 | 4030.4
2020-02-05 22:00 | 22:00 | 3843.6 | 793.1 | 2468 | 205.7 | 0.7 | 96.1 | 0 | 0 | 280 | 0 | 0 | 0 | 3843.6
2020-02-05 23:00 | 23:00 | 3617.3 | 793.1 | 2281.7 | 142 | 0.7 | 96.1 | 0 | 0 | 303.7 | 0 | 0 | 0 | 3617.3
2020-02-06 | 0:00 | 3325.3 | 793.1 | 2029.3 | 119.6 | 0.7 | 96.1 | 0 | 0 | 286.5 | 0 | 2.0788e-12 | 0 | 3325.3
2020-02-06 01:00 | 1:00 | 3178.8 | 793.1 | 1887.5 | 113.8 | 0.7 | 96.1 | 0 | 0 | 287.6 | 0 | 0 | 0 | 3178.8
2020-02-06 02:00 | 2:00 | 3116.2 | 793.1 | 1874.612 | 106.9 | 0.7 | 96.1 | 0 | 0 | 288.6 | 0 | -43.812 | 0 | 3116.2
2020-02-06 03:00 | 3:00 | 3095.1 | 793.1 | 1873.218 | 106.9 | 0.7 | 96.1 | 0 | 0 | 290.8 | 0 | -65.718 | 0 | 3095.1
2020-02-06 04:00 | 4:00 | 3135.6 | 793.1 | 1889.212 | 113.8 | 0.7 | 96.1 | 0 | 0 | 286.5 | 0 | -43.812 | 0 | 3135.6
2020-02-06 05:00 | 5:00 | 3367.2 | 793.1 | 2078.1 | 113.8 | 0.7 | 96.1 | 0 | 0 | 285.4 | 0 | 0 | 0 | 3367.2
2020-02-06 06:00 | 6:00 | 3883.3 | 793.1 | 2567.4 | 141.7 | 0.7 | 96.1 | 0 | 0 | 284.3 | 0 | 0 | 0 | 3883.3
2020-02-06 07:00 | 7:00 | 4248.8 | 793.1 | 2703.77 | 136.2 | 0.7 | 96.1 | 140.1 | 0 | 270.3 | 0 | 108.53 | 0 | 4248.8
2020-02-06 08:00 | 8:00 | 4497.4 | 793.1 | 2634.888 | 100.4 | 0.7 | 96.1 | 554.2 | 0 | 274.6 | 0 | 43.412 | 0 | 4497.4
2020-02-06 09:00 | 9:00 | 4578.2 | 793.1 | 2387.4 | 100.4 | 0.7 | 96.1 | 921.5 | 0 | 279 | 0 | 0 | 0 | 4578.2
2020-02-06 10:00 | 10:00 | 4493.8 | 793.1 | 2110.365 | 100.4 | 0.7 | 96.1 | 1161.4 | 0 | 286.5 | 0 | -54.765 | 0 | 4493.8
2020-02-06 11:00 | 11:00 | 4395.4 | 793.1 | 2062.248 | 100.4 | 0.7 | 96.1 | 1245.6 | 0 | 272.5 | 0 | -175.248 | 0 | 4395.4
2020-02-06 12:00 | 12:00 | 4139.7 | 793.1 | 2057.302 | 100.4 | 0.7 | 96.1 | 1195.2 | 0 | 269.3 | 0 | -372.402 | 0 | 4139.7
2020-02-06 13:00 | 13:00 | 4225.1 | 793.1 | 2061.46 | 100.4 | 0.7 | 96.1 | 1103.8 | 0 | 288.6 | 0 | -219.06 | 0 | 4225.1
2020-02-06 14:00 | 14:00 | 4218.9 | 793.1 | 2069.753 | 100.4 | 0.7 | 96.1 | 894.1 | 0 | 275.7 | 0 | -10.953 | 0 | 4218.9
2020-02-06 15:00 | 15:00 | 4309 | 793.1 | 2512.1 | 100.4 | 0.7 | 96.1 | 535.2 | 0 | 271.4 | 0 | 0 | 0 | 4309
2020-02-06 16:00 | 16:00 | 4535.3 | 793.1 | 2928.24 | 136.2 | 0.7 | 96.1 | 115.1 | 0 | 248.8 | 0 | 217.06 | 0 | 4535.3
2020-02-06 17:00 | 17:00 | 4848.6 | 793.1 | 2925.385 | 205.9 | 0.7 | 96.1 | 0 | 0 | 230.5 | 0 | 596.915 | 0 | 4848.6
2020-02-06 18:00 | 18:00 | 4947.9 | 793.1 | 2934.602 | 205.7 | 0.7 | 96.1 | 0 | 0 | 201.4 | 0 | 716.298 | 0 | 4947.9
2020-02-06 19:00 | 19:00 | 4866 | 793.1 | 2930.267 | 206.1 | 0.7 | 96.1 | 0 | 0 | 177.7 | 0 | 662.033 | 0 | 4866
2020-02-06 20:00 | 20:00 | 4767 | 793.1 | 2932.491 | 205.7 | 0.7 | 96.1 | 0 | 0 | 163.7 | 0 | 575.209 | 0 | 4767
2020-02-06 21:00 | 21:00 | 4591.5 | 793.1 | 2929.539 | 205.7 | 0.7 | 96.1 | 0 | 0 | 164.8 | 0 | 401.561 | 0 | 4591.5
2020-02-06 22:00 | 22:00 | 4343.6 | 793.1 | 2929.158 | 205.7 | 0.7 | 96.1 | 0 | 0 | 166.9 | 0 | 151.942 | 0 | 4343.6
2020-02-06 23:00 | 23:00 | 4059.8 | 793.1 | 2852.194 | 142 | 0.7 | 96.1 | 0 | 0 | 154 | 0 | 21.706 | 0 | 4059.8
2020-02-07 | 0:00 | 3718.5 | 793.1 | 2575.4 | 119.6 | 0.7 | 96.1 | 0 | 0 | 133.6 | 0 | -1.5591e-12 | 0 | 3718.5
2020-02-07 01:00 | 1:00 | 3512.8 | 793.1 | 2377.7 | 113.8 | 0.7 | 96.1 | 0 | 0 | 131.4 | 0 | 0 | 0 | 3512.8
2020-02-07 02:00 | 2:00 | 3423.6 | 793.1 | 2258.8 | 106.9 | 0.7 | 96.1 | 0 | 0 | 168 | 0 | 0 | 0 | 3423.6
2020-02-07 03:00 | 3:00 | 3375.3 | 793.1 | 2211.6 | 106.9 | 0.7 | 96.1 | 0 | 0 | 166.9 | 0 | 0 | 0 | 3375.3
2020-02-07 04:00 | 4:00 | 3407.3 | 793.1 | 2245.3 | 113.8 | 0.7 | 96.1 | 0 | 0 | 158.3 | 0 | 0 | 0 | 3407.3
2020-02-07 05:00 | 5:00 | 3667.5 | 793.1 | 2516.2 | 113.8 | 0.7 | 96.1 | 0 | 0 | 147.6 | 0 | 0 | 0 | 3667.5
2020-02-07 06:00 | 6:00 | 4230.9 | 793.1 | 2927.964 | 141.7 | 0.7 | 96.1 | 0 | 0 | 141.1 | 0 | 130.236 | 0 | 4230.9
2020-02-07 07:00 | 7:00 | 4628.5 | 793.1 | 2924.086 | 136.2 | 0.7 | 96.1 | 145.3 | 0 | 120.6 | 0 | 412.414 | 0 | 4628.5
2020-02-07 08:00 | 8:00 | 4854.3 | 793.1 | 2929.122 | 100.4 | 0.7 | 96.1 | 555.8 | 0 | 96.9 | 0 | 282.178 | 0 | 4854.3
2020-02-07 09:00 | 9:00 | 4901.9 | 793.1 | 2839.829 | 100.4 | 0.7 | 96.1 | 911.8 | 0 | 84 | 0 | 75.971 | 0 | 4901.9
2020-02-07 10:00 | 10:00 | 4749.7 | 793.1 | 2511 | 100.4 | 0.7 | 96.1 | 1143.9 | 0 | 104.5 | 0 | 0 | 0 | 4749.7
2020-02-07 11:00 | 11:00 | 4598.1 | 793.1 | 2264 | 100.4 | 0.7 | 96.1 | 1223.2 | 0 | 120.6 | 0 | 0 | 0 | 4598.1
2020-02-07 12:00 | 12:00 | 4307.9 | 793.1 | 2123.177 | 100.4 | 0.7 | 96.1 | 1169.1 | 0 | 123.9 | 0 | -98.577 | 0 | 4307.9
2020-02-07 13:00 | 13:00 | 4343.4 | 793.1 | 2172 | 100.4 | 0.7 | 96.1 | 1075.6 | 0 | 105.5 | 0 | 0 | 0 | 4343.4
2020-02-07 14:00 | 14:00 | 4271 | 793.1 | 2366.9 | 100.4 | 0.7 | 96.1 | 828.7 | 0 | 85.1 | 0 | 0 | 0 | 4271
2020-02-07 15:00 | 15:00 | 4251.6 | 793.1 | 2713 | 100.4 | 0.7 | 96.1 | 478.3 | 0 | 70 | 0 | 0 | 0 | 4251.6
2020-02-07 16:00 | 16:00 | 4364.7 | 793.1 | 2932.381 | 136.2 | 0.7 | 96.1 | 97.4 | 0 | 59.2 | 0 | 249.619 | 0 | 4364.7
2020-02-07 17:00 | 17:00 | 4611.2 | 793.1 | 2933.003 | 205.9 | 0.7 | 96.1 | 0 | 0 | 50.6 | 0 | 531.797 | 0 | 4611.2
2020-02-07 18:00 | 18:00 | 4658.9 | 793.1 | 2935.291 | 205.7 | 0.7 | 96.1 | 0 | 0 | 52.8 | 0 | 575.209 | 0 | 4658.9
2020-02-07 19:00 | 19:00 | 4552.5 | 793.1 | 2925.221 | 206.1 | 0.7 | 96.1 | 0 | 0 | 64.6 | 0 | 466.679 | 0 | 4552.5
2020-02-07 20:00 | 20:00 | 4432.1 | 793.1 | 2924.657 | 205.7 | 0.7 | 96.1 | 0 | 0 | 75.4 | 0 | 336.443 | 0 | 4432.1
2020-02-07 21:00 | 21:00 | 4258.7 | 793.1 | 2928.258 | 205.7 | 0.7 | 96.1 | 0 | 0 | 82.9 | 0 | 151.942 | 0 | 4258.7
2020-02-07 22:00 | 22:00 | 4071.4 | 793.1 | 2852.741 | 205.7 | 0.7 | 96.1 | 0 | 0 | 90.5 | 0 | 32.559 | 0 | 4071.4
2020-02-07 23:00 | 23:00 | 3845.4 | 793.1 | 2699.3 | 142 | 0.7 | 96.1 | 0 | 0 | 114.2 | 0 | 0 | 0 | 3845.4
2020-02-08 | 0:00 | 3536.7 | 793.1 | 2334.035 | 119.6 | 0.7 | 96.1 | 0 | 0 | 138.9 | 0 | 54.265 | 0 | 3536.7
2020-02-08 01:00 | 1:00 | 3348.5 | 793.1 | 2181.994 | 113.8 | 0.7 | 96.1 | 0 | 0 | 141.1 | 0 | 21.706 | 0 | 3348.5
2020-02-08 02:00 | 2:00 | 3233.2 | 793.1 | 2074.8 | 106.9 | 0.7 | 96.1 | 0 | 0 | 161.6 | 0 | 0 | 0 | 3233.2
2020-02-08 03:00 | 3:00 | 3166 | 793.1 | 1991.5 | 106.9 | 0.7 | 96.1 | 0 | 0 | 177.7 | 0 | 0 | 0 | 3166
2020-02-08 04:00 | 4:00 | 3147.5 | 793.1 | 1963.9 | 113.8 | 0.7 | 96.1 | 0 | 0 | 179.9 | 0 | 0 | 0 | 3147.5
2020-02-08 05:00 | 5:00 | 3241.1 | 793.1 | 2079.1 | 113.8 | 0.7 | 96.1 | 0 | 0 | 158.3 | 0 | 0 | 0 | 3241.1
2020-02-08 06:00 | 6:00 | 3530.4 | 793.1 | 2323.441 | 141.7 | 0.7 | 96.1 | 3.9 | 0 | 138.9 | 0 | 32.559 | 0 | 3530.4
2020-02-08 07:00 | 7:00 | 3875.7 | 793.1 | 2380.799 | 136.2 | 0.7 | 96.1 | 161.5 | 0 | 122.8 | 0 | 184.501 | 0 | 3875.7
2020-02-08 08:00 | 8:00 | 4066.2 | 793.1 | 2375.9 | 100.4 | 0.7 | 96.1 | 600.9 | 0 | 99.1 | 0 | 0 | 0 | 4066.2
2020-02-08 09:00 | 9:00 | 3995.7 | 793.1 | 1914.8 | 100.4 | 0.7 | 96.1 | 995.8 | 0 | 94.8 | 0 | 0 | 0 | 3995.7
2020-02-08 10:00 | 10:00 | 3841.8 | 793.1 | 1722.507 | 100.4 | 0.7 | 96.1 | 1243.4 | 0 | 93.7 | 0 | -208.107 | 0 | 3841.8
2020-02-08 11:00 | 11:00 | 3684.4 | 793.1 | 1677.767 | 100.4 | 0.7 | 96.1 | 1342.3 | 0 | 101.2 | 0 | -427.167 | 0 | 3684.4
2020-02-08 12:00 | 12:00 | 3526.8 | 793.1 | 1623.391 | 100.4 | 0.7 | 96.1 | 1305.1 | 0 | 122.8 | 0 | -514.791 | 0 | 3526.8
2020-02-08 13:00 | 13:00 | 3464.2 | 793.1 | 1610.079 | 100.4 | 0.7 | 96.1 | 1190.5 | 0 | 144.3 | 0 | -470.979 | 0 | 3464.2
2020-02-08 14:00 | 14:00 | 3406 | 793.1 | 1618.278 | 100.4 | 0.7 | 96.1 | 931.4 | 0 | 150.8 | 0 | -284.778 | 0 | 3406
2020-02-08 15:00 | 15:00 | 3419.2 | 793.1 | 1747.1 | 100.4 | 0.7 | 96.1 | 536.4 | 0 | 145.4 | 0 | 0 | 0 | 3419.2
2020-02-08 16:00 | 16:00 | 3528.8 | 793.1 | 2231.2 | 136.2 | 0.7 | 96.1 | 112.1 | 0 | 159.4 | 0 | 0 | 0 | 3528.8
2020-02-08 17:00 | 17:00 | 3852.6 | 793.1 | 2494.27 | 205.9 | 0.7 | 96.1 | 0 | 0 | 154 | 0 | 108.53 | 0 | 3852.6
2020-02-08 18:00 | 18:00 | 3977.4 | 793.1 | 2549.905 | 205.7 | 0.7 | 96.1 | 0 | 0 | 169.1 | 0 | 162.795 | 0 | 3977.4
2020-02-08 19:00 | 19:00 | 3972 | 793.1 | 2590.87 | 206.1 | 0.7 | 96.1 | 0 | 0 | 176.6 | 0 | 108.53 | 0 | 3972
2020-02-08 20:00 | 20:00 | 3922.4 | 793.1 | 2599.341 | 205.7 | 0.7 | 96.1 | 0 | 0 | 194.9 | 0 | 32.559 | 0 | 3922.4
2020-02-08 21:00 | 21:00 | 3781.5 | 793.1 | 2472.6 | 205.7 | 0.7 | 96.1 | 0 | 0 | 213.3 | 0 | 0 | 0 | 3781.5
2020-02-08 22:00 | 22:00 | 3600.1 | 793.1 | 2288 | 205.7 | 0.7 | 96.1 | 0 | 0 | 216.5 | 0 | 0 | 0 | 3600.1
2020-02-08 23:00 | 23:00 | 3422.2 | 793.1 | 2190 | 142 | 0.7 | 96.1 | 0 | 0 | 200.3 | 0 | 0 | 0 | 3422.2
2020-02-09 | 0:00 | 3188 | 793.1 | 1994.3 | 119.6 | 0.7 | 96.1 | 0 | 0 | 184.2 | 0 | -2.0788e-12 | 0 | 3188
2020-02-09 01:00 | 1:00 | 3054.6 | 793.1 | 1872.1 | 113.8 | 0.7 | 96.1 | 0 | 0 | 178.8 | 0 | 0 | 0 | 3054.6
2020-02-09 02:00 | 2:00 | 2991.1 | 793.1 | 1808 | 106.9 | 0.7 | 96.1 | 0 | 0 | 186.3 | 0 | 0 | 0 | 2991.1
2020-02-09 03:00 | 3:00 | 2948.4 | 793.1 | 1757.7 | 106.9 | 0.7 | 96.1 | 0 | 0 | 193.9 | 0 | 0 | 0 | 2948.4
2020-02-09 04:00 | 4:00 | 2941.9 | 793.1 | 1742.506 | 113.8 | 0.7 | 96.1 | 0 | 0 | 217.6 | 0 | -21.906 | 0 | 2941.9
2020-02-09 05:00 | 5:00 | 3008.1 | 793.1 | 1783.6 | 113.8 | 0.7 | 96.1 | 0 | 0 | 220.8 | 0 | 0 | 0 | 3008.1
2020-02-09 06:00 | 6:00 | 3229.1 | 793.1 | 1953.894 | 141.7 | 0.7 | 96.1 | 5.4 | 0 | 216.5 | 0 | 21.706 | 0 | 3229.1
2020-02-09 07:00 | 7:00 | 3491.8 | 793.1 | 1975.088 | 136.2 | 0.7 | 96.1 | 189.8 | 0 | 257.4 | 0 | 43.412 | 0 | 3491.8
2020-02-09 08:00 | 8:00 | 3620.3 | 793.1 | 1863.883 | 100.4 | 0.7 | 96.1 | 631.3 | 0 | 255.3 | 0 | -120.483 | 0 | 3620.3
2020-02-09 09:00 | 9:00 | 3646.8 | 793.1 | 1746.249 | 100.4 | 0.7 | 96.1 | 1008.9 | 0 | 262.8 | 0 | -361.449 | 0 | 3646.8
2020-02-09 10:00 | 10:00 | 3579.4 | 793.1 | 1691.815 | 100.4 | 0.7 | 96.1 | 1261.7 | 0 | 238 | 0 | -602.415 | 0 | 3579.4
2020-02-09 11:00 | 11:00 | 3478.5 | 793.1 | 1643.104 | 100.4 | 0.7 | 96.1 | 1365.9 | 0 | 224 | 0 | -744.804 | 0 | 3478.5
2020-02-09 12:00 | 12:00 | 3390.2 | 793.1 | 1644.028 | 100.4 | 0.7 | 96.1 | 1337.4 | 0 | 250.9 | 0 | -832.428 | 0 | 3390.2
2020-02-09 13:00 | 13:00 | 3331 | 793.1 | 1638.81 | 100.4 | 0.7 | 96.1 | 1209 | 0 | 259.6 | 0 | -766.71 | 0 | 3331
2020-02-09 14:00 | 14:00 | 3289.3 | 793.1 | 1641.45 | 100.4 | 0.7 | 96.1 | 944.6 | 0 | 260.6 | 0 | -547.65 | 0 | 3289.3
2020-02-09 15:00 | 15:00 | 3343.7 | 793.1 | 1689.995 | 100.4 | 0.7 | 96.1 | 571.4 | 0 | 256.3 | 0 | -164.295 | 0 | 3343.7
2020-02-09 16:00 | 16:00 | 3539.1 | 793.1 | 2147.9 | 136.2 | 0.7 | 96.1 | 135.7 | 0 | 229.4 | 0 | 0 | 0 | 3539.1
2020-02-09 17:00 | 17:00 | 3988.3 | 793.1 | 2618.482 | 205.9 | 0.7 | 96.1 | 0 | 0 | 208.9 | 0 | 65.118 | 0 | 3988.3
2020-02-09 18:00 | 18:00 | 4208.8 | 793.1 | 2663.334 | 205.7 | 0.7 | 96.1 | 0 | 0 | 211.1 | 0 | 238.766 | 0 | 4208.8
2020-02-09 19:00 | 19:00 | 4223.2 | 793.1 | 2664.228 | 206.1 | 0.7 | 96.1 | 0 | 0 | 202.5 | 0 | 260.472 | 0 | 4223.2
2020-02-09 20:00 | 20:00 | 4185.4 | 793.1 | 2663.634 | 205.7 | 0.7 | 96.1 | 0 | 0 | 187.4 | 0 | 238.766 | 0 | 4185.4
2020-02-09 21:00 | 21:00 | 4031.5 | 793.1 | 2697.435 | 205.7 | 0.7 | 96.1 | 0 | 0 | 184.2 | 0 | 54.265 | 0 | 4031.5
2020-02-09 22:00 | 22:00 | 3772.9 | 793.1 | 2503.9 | 205.7 | 0.7 | 96.1 | 0 | 0 | 173.4 | 0 | 0 | 0 | 3772.9
2020-02-09 23:00 | 23:00 | 3532.1 | 793.1 | 2338.6 | 142 | 0.7 | 96.1 | 0 | 0 | 161.6 | 0 | 0 | 0 | 3532.1
2020-02-10 | 0:00 | 3261.2 | 793.1 | 2098.8 | 119.6 | 0.7 | 96.1 | 0 | 0 | 152.9 | 0 | 0 | 0 | 3261.2
2020-02-10 01:00 | 1:00 | 3109.4 | 793.1 | 1971.1 | 113.8 | 0.7 | 96.1 | 0 | 0 | 134.6 | 0 | 0 | 0 | 3109.4
2020-02-10 02:00 | 2:00 | 3042.5 | 793.1 | 1914.3 | 106.9 | 0.7 | 96.1 | 0 | 0 | 131.4 | 0 | 0 | 0 | 3042.5
2020-02-10 03:00 | 3:00 | 3013.7 | 793.1 | 1881.2 | 106.9 | 0.7 | 96.1 | 0 | 0 | 135.7 | 0 | 0 | 0 | 3013.7
2020-02-10 04:00 | 4:00 | 3059 | 793.1 | 1923.9 | 113.8 | 0.7 | 96.1 | 0 | 0 | 131.4 | 0 | 0 | 0 | 3059
2020-02-10 05:00 | 5:00 | 3314.6 | 793.1 | 2198.9 | 113.8 | 0.7 | 96.1 | 0 | 0 | 112 | 0 | 0 | 0 | 3314.6
2020-02-10 06:00 | 6:00 | 3859.9 | 793.1 | 2752.3 | 141.7 | 0.7 | 96.1 | 4.9 | 0 | 71.1 | 0 | 0 | 0 | 3859.9
2020-02-10 07:00 | 7:00 | 4322.4 | 793.1 | 2725.098 | 136.2 | 0.7 | 96.1 | 148.3 | 0 | 53.9 | 0 | 369.002 | 0 | 4322.4
2020-02-10 08:00 | 8:00 | 4718.1 | 793.1 | 2729.256 | 100.4 | 0.7 | 96.1 | 445.3 | 0 | 32.3 | 0 | 520.944 | 0 | 4718.1
2020-02-10 09:00 | 9:00 | 4773.7 | 793.1 | 2712.657 | 100.4 | 0.7 | 96.1 | 710.6 | 0 | 23.7 | 0 | 336.443 | 0 | 4773.7
2020-02-10 10:00 | 10:00 | 4536.1 | 793.1 | 2531 | 100.4 | 0.7 | 96.1 | 985.7 | 0 | 29.1 | 0 | 0 | 0 | 4536.1
2020-02-10 11:00 | 11:00 | 4324 | 793.1 | 2072.7 | 100.4 | 0.7 | 96.1 | 1226.5 | 0 | 34.5 | 0 | 0 | 0 | 4324
2020-02-10 12:00 | 12:00 | 4038.8 | 793.1 | 1926.913 | 100.4 | 0.7 | 96.1 | 1297.7 | 0 | 53.9 | 0 | -230.013 | 0 | 4038.8
2020-02-10 13:00 | 13:00 | 4077.4 | 793.1 | 1934.277 | 100.4 | 0.7 | 96.1 | 1186.8 | 0 | 64.6 | 0 | -98.577 | 0 | 4077.4
2020-02-10 14:00 | 14:00 | 4019.1 | 793.1 | 2024 | 100.4 | 0.7 | 96.1 | 930.5 | 0 | 74.3 | 0 | 0 | 0 | 4019.1
2020-02-10 15:00 | 15:00 | 4025.5 | 793.1 | 2382.9 | 100.4 | 0.7 | 96.1 | 560.8 | 0 | 91.5 | 0 | 0 | 0 | 4025.5
2020-02-10 16:00 | 16:00 | 4137.4 | 793.1 | 2678.399 | 136.2 | 0.7 | 96.1 | 133.2 | 0 | 115.2 | 0 | 184.501 | 0 | 4137.4
2020-02-10 17:00 | 17:00 | 4368.5 | 793.1 | 2679.127 | 205.9 | 0.7 | 96.1 | 0 | 0 | 148.6 | 0 | 444.973 | 0 | 4368.5
2020-02-10 18:00 | 18:00 | 4443.3 | 793.1 | 2679.415 | 205.7 | 0.7 | 96.1 | 0 | 0 | 179.9 | 0 | 488.385 | 0 | 4443.3
2020-02-10 19:00 | 19:00 | 4370.8 | 793.1 | 2681.486 | 206.1 | 0.7 | 96.1 | 0 | 0 | 180.9 | 0 | 412.414 | 0 | 4370.8
2020-02-10 20:00 | 20:00 | 4267.1 | 793.1 | 2711.675 | 205.7 | 0.7 | 96.1 | 0 | 0 | 188.5 | 0 | 271.325 | 0 | 4267.1
2020-02-10 21:00 | 21:00 | 4108.6 | 793.1 | 2710.517 | 205.7 | 0.7 | 96.1 | 0 | 0 | 183.1 | 0 | 119.383 | 0 | 4108.6
2020-02-10 22:00 | 22:00 | 3904 | 793.1 | 2619.9 | 205.7 | 0.7 | 96.1 | 0 | 0 | 188.5 | 0 | 0 | 0 | 3904
2020-02-10 23:00 | 23:00 | 3668.9 | 793.1 | 2456.1 | 142 | 0.7 | 96.1 | 0 | 0 | 180.9 | 0 | 0 | 0 | 3668.9
2020-02-11 | 0:00 | 3374.5 | 793.1 | 2214.2 | 119.6 | 0.7 | 96.1 | 0 | 0 | 150.8 | 0 | 2.0788e-12 | 0 | 3374.5
2020-02-11 01:00 | 1:00 | 3193.7 | 793.1 | 2044.6 | 113.8 | 0.7 | 96.1 | 0 | 0 | 145.4 | 0 | 0 | 0 | 3193.7
2020-02-11 02:00 | 2:00 | 3111.3 | 793.1 | 1982 | 106.9 | 0.7 | 96.1 | 0 | 0 | 132.5 | 0 | 0 | 0 | 3111.3
2020-02-11 03:00 | 3:00 | 3060.4 | 793.1 | 1918.2 | 106.9 | 0.7 | 96.1 | 0 | 0 | 145.4 | 0 | 0 | 0 | 3060.4
2020-02-11 04:00 | 4:00 | 3059.8 | 793.1 | 1903.2 | 113.8 | 0.7 | 96.1 | 0 | 0 | 152.9 | 0 | 0 | 0 | 3059.8
2020-02-11 05:00 | 5:00 | 3165.6 | 793.1 | 2016.5 | 113.8 | 0.7 | 96.1 | 0 | 0 | 145.4 | 0 | 0 | 0 | 3165.6
2020-02-11 06:00 | 6:00 | 3447.3 | 793.1 | 2160.576 | 141.7 | 0.7 | 96.1 | 5.7 | 0 | 162.6 | 0 | 86.824 | 0 | 3447.3
2020-02-11 07:00 | 7:00 | 3738 | 793.1 | 2206.105 | 136.2 | 0.7 | 96.1 | 197.6 | 0 | 145.4 | 0 | 162.795 | 0 | 3738
2020-02-11 08:00 | 8:00 | 3945.3 | 793.1 | 2162.8 | 100.4 | 0.7 | 96.1 | 640.3 | 0 | 151.9 | 0 | 0 | 0 | 3945.3
2020-02-11 09:00 | 9:00 | 3979.1 | 793.1 | 1852.512 | 100.4 | 0.7 | 96.1 | 1016.4 | 0 | 163.7 | 0 | -43.812 | 0 | 3979.1
2020-02-11 10:00 | 10:00 | 3867 | 793.1 | 1706.378 | 100.4 | 0.7 | 96.1 | 1266.6 | 0 | 188.5 | 0 | -284.778 | 0 | 3867
2020-02-11 11:00 | 11:00 | 3751.8 | 793.1 | 1701.032 | 100.4 | 0.7 | 96.1 | 1360.4 | 0 | 182 | 0 | -481.932 | 0 | 3751.8
2020-02-11 12:00 | 12:00 | 3581 | 793.1 | 1671.315 | 100.4 | 0.7 | 96.1 | 1339.8 | 0 | 182 | 0 | -602.415 | 0 | 3581
2020-02-11 13:00 | 13:00 | 3572.7 | 793.1 | 1681.691 | 100.4 | 0.7 | 96.1 | 1230.3 | 0 | 185.2 | 0 | -514.791 | 0 | 3572.7
2020-02-11 14:00 | 14:00 | 3523.5 | 793.1 | 1682.531 | 100.4 | 0.7 | 96.1 | 975.2 | 0 | 171.2 | 0 | -295.731 | 0 | 3523.5
2020-02-11 15:00 | 15:00 | 3536.1 | 793.1 | 1810.706 | 100.4 | 0.7 | 96.1 | 589 | 0 | 168 | 0 | -21.906 | 0 | 3536.1
2020-02-11 16:00 | 16:00 | 3674.8 | 793.1 | 2300.535 | 136.2 | 0.7 | 96.1 | 143.1 | 0 | 150.8 | 0 | 54.265 | 0 | 3674.8
2020-02-11 17:00 | 17:00 | 4014.4 | 793.1 | 2656.917 | 205.9 | 0.7 | 96.1 | 0.1 | 0 | 142.2 | 0 | 119.383 | 0 | 4014.4
2020-02-11 18:00 | 18:00 | 4191.3 | 793.1 | 2630.057 | 205.7 | 0.7 | 96.1 | 0 | 0 | 129.2 | 0 | 336.443 | 0 | 4191.3
2020-02-11 19:00 | 19:00 | 4172.4 | 793.1 | 2603.051 | 206.1 | 0.7 | 96.1 | 0 | 0 | 115.2 | 0 | 358.149 | 0 | 4172.4
2020-02-11 20:00 | 20:00 | 4123.4 | 793.1 | 2604.469 | 205.7 | 0.7 | 96.1 | 0 | 0 | 130.3 | 0 | 293.031 | 0 | 4123.4
2020-02-11 21:00 | 21:00 | 3976 | 793.1 | 2647.917 | 205.7 | 0.7 | 96.1 | 0 | 0 | 113.1 | 0 | 119.383 | 0 | 3976
2020-02-11 22:00 | 22:00 | 3738 | 793.1 | 2550.9 | 205.7 | 0.7 | 96.1 | 0 | 0 | 91.5 | 0 | 0 | 0 | 3738
2020-02-11 23:00 | 23:00 | 3509.5 | 793.1 | 2390.4 | 142 | 0.7 | 96.1 | 0 | 0 | 87.2 | 0 | 0 | 0 | 3509.5
2020-02-12 | 0:00 | 3239.4 | 793.1 | 2135.1 | 119.6 | 0.7 | 96.1 | 0 | 0 | 94.8 | 0 | -1.0394e-12 | 0 | 3239.4
2020-02-12 01:00 | 1:00 | 3101.2 | 793.1 | 2007 | 113.8 | 0.7 | 96.1 | 0 | 0 | 90.5 | 0 | 0 | 0 | 3101.2
2020-02-12 02:00 | 2:00 | 3046.3 | 793.1 | 1955.8 | 106.9 | 0.7 | 96.1 | 0 | 0 | 93.7 | 0 | 0 | 0 | 3046.3
2020-02-12 03:00 | 3:00 | 3023.1 | 793.1 | 1928.3 | 106.9 | 0.7 | 96.1 | 0 | 0 | 98 | 0 | 0 | 0 | 3023.1
2020-02-12 04:00 | 4:00 | 3071.3 | 793.1 | 1977.1 | 113.8 | 0.7 | 96.1 | 0 | 0 | 90.5 | 0 | 0 | 0 | 3071.3
2020-02-12 05:00 | 5:00 | 3308.5 | 793.1 | 2205.7 | 113.8 | 0.7 | 96.1 | 0 | 0 | 99.1 | 0 | 0 | 0 | 3308.5
2020-02-12 06:00 | 6:00 | 3824 | 793.1 | 2604.576 | 141.7 | 0.7 | 96.1 | 5.1 | 0 | 95.9 | 0 | 86.824 | 0 | 3824
2020-02-12 07:00 | 7:00 | 4188 | 793.1 | 2648.281 | 136.2 | 0.7 | 96.1 | 180 | 0 | 84 | 0 | 249.619 | 0 | 4188
2020-02-12 08:00 | 8:00 | 4394.9 | 793.1 | 2669.882 | 100.4 | 0.7 | 96.1 | 601.7 | 0 | 67.9 | 0 | 65.118 | 0 | 4394.9
2020-02-12 09:00 | 9:00 | 4439.4 | 793.1 | 2415.6 | 100.4 | 0.7 | 96.1 | 968.9 | 0 | 64.6 | 0 | 0 | 0 | 4439.4
2020-02-12 10:00 | 10:00 | 4305.6 | 793.1 | 2050.3 | 100.4 | 0.7 | 96.1 | 1195 | 0 | 70 | 0 | 0 | 0 | 4305.6
2020-02-12 11:00 | 11:00 | 4141.3 | 793.1 | 1859.671 | 100.4 | 0.7 | 96.1 | 1295.8 | 0 | 72.2 | 0 | -76.671 | 0 | 4141.3
2020-02-12 12:00 | 12:00 | 3885.8 | 793.1 | 1817.125 | 100.4 | 0.7 | 96.1 | 1274.7 | 0 | 77.5 | 0 | -273.825 | 0 | 3885.8
2020-02-12 13:00 | 13:00 | 3943.3 | 793.1 | 1838.371 | 100.4 | 0.7 | 96.1 | 1096.5 | 0 | 94.8 | 0 | -76.671 | 0 | 3943.3
2020-02-12 14:00 | 14:00 | 3816.6 | 793.1 | 1890.6 | 100.4 | 0.7 | 96.1 | 828 | 0 | 107.7 | 0 | 0 | 0 | 3816.6
2020-02-12 15:00 | 15:00 | 3784.6 | 793.1 | 2141.1 | 100.4 | 0.7 | 96.1 | 539 | 0 | 114.2 | 0 | 0 | 0 | 3784.6
2020-02-12 16:00 | 16:00 | 3894 | 793.1 | 2599.447 | 136.2 | 0.7 | 96.1 | 140.2 | 0 | 117.4 | 0 | 10.853 | 0 | 3894
2020-02-12 17:00 | 17:00 | 4077.9 | 793.1 | 2687.805 | 205.9 | 0.7 | 96.1 | 0.1 | 0 | 131.4 | 0 | 162.795 | 0 | 4077.9
2020-02-12 18:00 | 18:00 | 4137.7 | 793.1 | 2726.199 | 205.7 | 0.7 | 96.1 | 0 | 0 | 131.4 | 0 | 184.501 | 0 | 4137.7
2020-02-12 19:00 | 19:00 | 4055.2 | 793.1 | 2761.582 | 206.1 | 0.7 | 96.1 | 0 | 0 | 132.5 | 0 | 65.118 | 0 | 4055.2
2020-02-12 20:00 | 20:00 | 3940.4 | 793.1 | 2704.747 | 205.7 | 0.7 | 96.1 | 0 | 0 | 129.2 | 0 | 10.853 | 0 | 3940.4
2020-02-12 21:00 | 21:00 | 3766.6 | 793.1 | 2530.947 | 205.7 | 0.7 | 96.1 | 0 | 0 | 129.2 | 0 | 10.853 | 0 | 3766.6
2020-02-12 22:00 | 22:00 | 3555.2 | 793.1 | 2339 | 205.7 | 0.7 | 96.1 | 0 | 0 | 120.6 | 0 | 0 | 0 | 3555.2
2020-02-12 23:00 | 23:00 | 3285.9 | 793.1 | 2137.7 | 142 | 0.7 | 96.1 | 0 | 0 | 116.3 | 0 | 0 | 0 | 3285.9
2020-02-13 | 0:00 | 3000.4 | 793.1 | 1895 | 119.6 | 0.7 | 96.1 | 0 | 0 | 95.9 | 0 | 1.0394e-12 | 0 | 3000.4
2020-02-13 01:00 | 1:00 | 2859.2 | 793.1 | 1761.8 | 113.8 | 0.7 | 96.1 | 0 | 0 | 93.7 | 0 | 0 | 0 | 2859.2
2020-02-13 02:00 | 2:00 | 2806.4 | 793.1 | 1719.1 | 106.9 | 0.7 | 96.1 | 0 | 0 | 90.5 | 0 | 0 | 0 | 2806.4
2020-02-13 03:00 | 3:00 | 2788.3 | 793.1 | 1697.8 | 106.9 | 0.7 | 96.1 | 0 | 0 | 93.7 | 0 | 0 | 0 | 2788.3
2020-02-13 04:00 | 4:00 | 2825.4 | 793.1 | 1726.9 | 113.8 | 0.7 | 96.1 | 0 | 0 | 94.8 | 0 | 0 | 0 | 2825.4
2020-02-13 05:00 | 5:00 | 2985.8 | 793.1 | 1880.8 | 113.8 | 0.7 | 96.1 | 0.1 | 0 | 101.2 | 0 | 0 | 0 | 2985.8
2020-02-13 06:00 | 6:00 | 3356 | 793.1 | 2209.3 | 141.7 | 0.7 | 96.1 | 3.1 | 0 | 112 | 0 | 0 | 0 | 3356
2020-02-13 07:00 | 7:00 | 3729.4 | 793.1 | 2473.2 | 136.2 | 0.7 | 96.1 | 113.8 | 0 | 116.3 | 0 | 0 | 0 | 3729.4
2020-02-13 08:00 | 8:00 | 4143 | 793.1 | 2579.505 | 100.4 | 0.7 | 96.1 | 260.7 | 0 | 149.7 | 0 | 162.795 | 0 | 4143
2020-02-13 09:00 | 9:00 | 4254.6 | 793.1 | 2529.605 | 100.4 | 0.7 | 96.1 | 413.6 | 0 | 158.3 | 0 | 162.795 | 0 | 4254.6
2020-02-13 10:00 | 10:00 | 4122 | 793.1 | 2228.8 | 100.4 | 0.7 | 96.1 | 746.7 | 0 | 156.2 | 0 | 0 | 0 | 4122
2020-02-13 11:00 | 11:00 | 3930.8 | 793.1 | 1805.406 | 100.4 | 0.7 | 96.1 | 1010.5 | 0 | 146.5 | 0 | -21.906 | 0 | 3930.8
2020-02-13 12:00 | 12:00 | 3639 | 793.1 | 1719.0354 | 100.4 | 0.7 | 96.1 | 1174.7 | 0 | 149.7 | 0 | -394.7354 | 0 | 3639
2020-02-13 13:00 | 13:00 | 3692.8 | 793.1 | 1707.89 | 100.4 | 0.7 | 96.1 | 1158.4 | 0 | 164.8 | 0 | -328.59 | 0 | 3692.8
2020-02-13 14:00 | 14:00 | 3616.6 | 793.1 | 1707.26 | 100.4 | 0.7 | 96.1 | 953.9 | 0 | 184.2 | 0 | -219.06 | 0 | 3616.6
2020-02-13 15:00 | 15:00 | 3578.4 | 793.1 | 1792.853 | 100.4 | 0.7 | 96.1 | 603.7 | 0 | 202.5 | 0 | -10.953 | 0 | 3578.4
2020-02-13 16:00 | 16:00 | 3578.7 | 793.1 | 2173 | 136.2 | 0.7 | 96.1 | 158.8 | 0 | 220.8 | 0 | 0 | 0 | 3578.7
2020-02-13 17:00 | 17:00 | 3714.7 | 793.1 | 2364.494 | 205.9 | 0.7 | 96.1 | 0.1 | 0 | 232.6 | 0 | 21.706 | 0 | 3714.7
2020-02-13 18:00 | 18:00 | 3768.3 | 793.1 | 2405.394 | 205.7 | 0.7 | 96.1 | 0 | 0 | 245.6 | 0 | 21.706 | 0 | 3768.3
2020-02-13 19:00 | 19:00 | 3679.3 | 793.1 | 2352.8 | 206.1 | 0.7 | 96.1 | 0 | 0 | 230.5 | 0 | 0 | 0 | 3679.3
2020-02-13 20:00 | 20:00 | 3585.5 | 793.1 | 2246.5 | 205.7 | 0.7 | 96.1 | 0 | 0 | 243.4 | 0 | 0 | 0 | 3585.5
2020-02-13 21:00 | 21:00 | 3441 | 793.1 | 2113.8 | 205.7 | 0.7 | 96.1 | 0 | 0 | 231.6 | 0 | 0 | 0 | 3441
2020-02-13 22:00 | 22:00 | 3286.4 | 793.1 | 1968.9 | 205.7 | 0.7 | 96.1 | 0 | 0 | 221.9 | 0 | 0 | 0 | 3286.4
2020-02-13 23:00 | 23:00 | 3094.1 | 793.1 | 1839.3 | 142 | 0.7 | 96.1 | 0 | 0 | 222.9 | 0 | 0 | 0 | 3094.1
2020-02-14 | 0:00 | 2857.6 | 793.1 | 1701.33 | 119.6 | 0.7 | 96.1 | 0 | 0 | 256.3 | 0 | -109.53 | 0 | 2857.6
2020-02-14 01:00 | 1:00 | 2748.6 | 793.1 | 1625.589 | 113.8 | 0.7 | 96.1 | 0 | 0 | 261.7 | 0 | -142.389 | 0 | 2748.6
2020-02-14 02:00 | 2:00 | 2726.3 | 793.1 | 1624.189 | 106.9 | 0.7 | 96.1 | 0 | 0 | 247.7 | 0 | -142.389 | 0 | 2726.3
2020-02-14 03:00 | 3:00 | 2724.3 | 793.1 | 1624.83 | 106.9 | 0.7 | 96.1 | 0 | 0 | 212.2 | 0 | -109.53 | 0 | 2724.3
2020-02-14 04:00 | 4:00 | 2761.5 | 793.1 | 1669.518 | 113.8 | 0.7 | 96.1 | 0 | 0 | 154 | 0 | -65.718 | 0 | 2761.5
2020-02-14 05:00 | 5:00 | 2922.2 | 793.1 | 1815.1 | 113.8 | 0.7 | 96.1 | 0 | 0 | 103.4 | 0 | 0 | 0 | 2922.2
2020-02-14 06:00 | 6:00 | 3252.9 | 793.1 | 2130.3 | 141.7 | 0.7 | 96.1 | 0.5 | 0 | 90.5 | 0 | 0 | 0 | 3252.9
2020-02-14 07:00 | 7:00 | 3491 | 793.1 | 2210.047 | 136.2 | 0.7 | 96.1 | 171.8 | 0 | 72.2 | 0 | 10.853 | 0 | 3491
2020-02-14 08:00 | 8:00 | 3807.2 | 793.1 | 2195.694 | 100.4 | 0.7 | 96.1 | 518.7 | 0 | 80.8 | 0 | 21.706 | 0 | 3807.2
2020-02-14 09:00 | 9:00 | 3957.7 | 793.1 | 2060.5 | 100.4 | 0.7 | 96.1 | 825 | 0 | 81.9 | 0 | 0 | 0 | 3957.7
2020-02-14 10:00 | 10:00 | 3882.5 | 793.1 | 1868.989 | 100.4 | 0.7 | 96.1 | 1102.1 | 0 | 63.5 | 0 | -142.389 | 0 | 3882.5
2020-02-14 11:00 | 11:00 | 3877.5 | 793.1 | 1868.718 | 100.4 | 0.7 | 96.1 | 1036.8 | 0 | 47.4 | 0 | -65.718 | 0 | 3877.5
2020-02-14 12:00 | 12:00 | 3695.2 | 793.1 | 1872.9 | 100.4 | 0.7 | 96.1 | 799.7 | 0 | 32.3 | 0 | 0 | 0 | 3695.2
2020-02-14 13:00 | 13:00 | 3751.1 | 793.1 | 2284 | 100.4 | 0.7 | 96.1 | 452 | 0 | 24.8 | 0 | 0 | 0 | 3751.1
2020-02-14 14:00 | 14:00 | 3721.8 | 793.1 | 2518.6 | 100.4 | 0.7 | 96.1 | 188.1 | 0 | 24.8 | 0 | 0 | 0 | 3721.8
2020-02-14 15:00 | 15:00 | 3683 | 793.1 | 2624.9 | 100.4 | 0.7 | 96.1 | 39.8 | 0 | 28 | 0 | 0 | 0 | 3683
2020-02-14 16:00 | 16:00 | 3760.5 | 793.1 | 2682.747 | 136.2 | 0.7 | 96.1 | 8.5 | 0 | 32.3 | 0 | 10.853 | 0 | 3760.5
2020-02-14 17:00 | 17:00 | 3826.7 | 793.1 | 2673.647 | 205.9 | 0.7 | 96.1 | 0.1 | 0 | 46.3 | 0 | 10.853 | 0 | 3826.7
2020-02-14 18:00 | 18:00 | 3805.9 | 793.1 | 2650 | 205.7 | 0.7 | 96.1 | 0 | 0 | 60.3 | 0 | 0 | 0 | 3805.9
2020-02-14 19:00 | 19:00 | 3697.2 | 793.1 | 2522.6 | 206.1 | 0.7 | 96.1 | 0 | 0 | 78.6 | 0 | 0 | 0 | 3697.2
2020-02-14 20:00 | 20:00 | 3576.5 | 793.1 | 2390.4 | 205.7 | 0.7 | 96.1 | 0 | 0 | 90.5 | 0 | 0 | 0 | 3576.5
2020-02-14 21:00 | 21:00 | 3429.6 | 793.1 | 2223.1 | 205.7 | 0.7 | 96.1 | 0 | 0 | 110.9 | 0 | 0 | 0 | 3429.6
2020-02-14 22:00 | 22:00 | 3293.1 | 793.1 | 2044.6 | 205.7 | 0.7 | 96.1 | 0 | 0 | 152.9 | 0 | 0 | 0 | 3293.1
2020-02-14 23:00 | 23:00 | 3107.2 | 793.1 | 1919.1 | 142 | 0.7 | 96.1 | 0 | 0 | 156.2 | 0 | 0 | 0 | 3107.2
2020-02-15 | 0:00 | 2876 | 793.1 | 1697.4 | 119.6 | 0.7 | 96.1 | 0 | 0 | 169.1 | 0 | -1.0394e-12 | 0 | 2876
2020-02-15 01:00 | 1:00 | 2760.8 | 793.1 | 1654.971 | 113.8 | 0.7 | 96.1 | 0 | 0 | 178.8 | 0 | -76.671 | 0 | 2760.8
2020-02-15 02:00 | 2:00 | 2725.8 | 793.1 | 1605.371 | 106.9 | 0.7 | 96.1 | 0 | 0 | 200.3 | 0 | -76.671 | 0 | 2725.8
2020-02-15 03:00 | 3:00 | 2706.7 | 793.1 | 1622.483 | 106.9 | 0.7 | 96.1 | 0 | 0 | 207.9 | 0 | -120.483 | 0 | 2706.7
2020-02-15 04:00 | 4:00 | 2726.1 | 793.1 | 1606.424 | 113.8 | 0.7 | 96.1 | 0 | 0 | 203.6 | 0 | -87.624 | 0 | 2726.1
2020-02-15 05:00 | 5:00 | 2785.8 | 793.1 | 1688.283 | 113.8 | 0.7 | 96.1 | 0 | 0 | 214.3 | 0 | -120.483 | 0 | 2785.8
2020-02-15 06:00 | 6:00 | 2929.9 | 793.1 | 1710.912 | 141.7 | 0.7 | 96.1 | 0.7 | 0 | 230.5 | 0 | -43.812 | 0 | 2929.9
2020-02-15 07:00 | 7:00 | 3107.6 | 793.1 | 1787.83 | 136.2 | 0.7 | 96.1 | 163 | 0 | 240.2 | 0 | -109.53 | 0 | 3107.6
2020-02-15 08:00 | 8:00 | 3354.8 | 793.1 | 1789.113 | 100.4 | 0.7 | 96.1 | 568.5 | 0 | 236.9 | 0 | -230.013 | 0 | 3354.8
2020-02-15 09:00 | 9:00 | 3490.6 | 793.1 | 1711.872 | 100.4 | 0.7 | 96.1 | 852 | 0 | 199.3 | 0 | -262.872 | 0 | 3490.6
2020-02-15 10:00 | 10:00 | 3457.8 | 793.1 | 1633.184 | 100.4 | 0.7 | 96.1 | 1004.2 | 0 | 136.8 | 0 | -306.684 | 0 | 3457.8
2020-02-15 11:00 | 11:00 | 3444.1 | 793.1 | 1606.278 | 100.4 | 0.7 | 96.1 | 1010.6 | 0 | 121.7 | 0 | -284.778 | 0 | 3444.1
2020-02-15 12:00 | 12:00 | 3341.1 | 793.1 | 1578.095 | 100.4 | 0.7 | 96.1 | 831.5 | 0 | 105.5 | 0 | -164.295 | 0 | 3341.1
2020-02-15 13:00 | 13:00 | 3278.9 | 793.1 | 1702.736 | 100.4 | 0.7 | 96.1 | 640.8 | 0 | 76.5 | 0 | -131.436 | 0 | 3278.9
2020-02-15 14:00 | 14:00 | 3217.6 | 793.1 | 1710.3 | 100.4 | 0.7 | 96.1 | 455.6 | 0 | 61.4 | 0 | 0 | 0 | 3217.6
2020-02-15 15:00 | 15:00 | 3145.1 | 793.1 | 1891.6 | 100.4 | 0.7 | 96.1 | 208.3 | 0 | 54.9 | 0 | 0 | 0 | 3145.1
2020-02-15 16:00 | 16:00 | 3195.9 | 793.1 | 2070.794 | 136.2 | 0.7 | 96.1 | 29.9 | 0 | 47.4 | 0 | 21.706 | 0 | 3195.9
2020-02-15 17:00 | 17:00 | 3413 | 793.1 | 2186.076 | 205.9 | 0.7 | 96.1 | 0.1 | 0 | 44.2 | 0 | 86.824 | 0 | 3413
2020-02-15 18:00 | 18:00 | 3499.3 | 793.1 | 2209.758 | 205.7 | 0.7 | 96.1 | 0 | 0 | 42 | 0 | 151.942 | 0 | 3499.3
2020-02-15 19:00 | 19:00 | 3456.2 | 793.1 | 2247.682 | 206.1 | 0.7 | 96.1 | 0 | 0 | 47.4 | 0 | 65.118 | 0 | 3456.2
2020-02-15 20:00 | 20:00 | 3368.7 | 793.1 | 2133.476 | 205.7 | 0.7 | 96.1 | 0 | 0 | 52.8 | 0 | 86.824 | 0 | 3368.7
2020-02-15 21:00 | 21:00 | 3219.5 | 793.1 | 2076.5 | 205.7 | 0.7 | 96.1 | 0 | 0 | 47.4 | 0 | 0 | 0 | 3219.5
2020-02-15 22:00 | 22:00 | 3057.9 | 793.1 | 1861.788 | 205.7 | 0.7 | 96.1 | 0 | 0 | 57.1 | 0 | 43.412 | 0 | 3057.9
2020-02-15 23:00 | 23:00 | 2901 | 793.1 | 1794.8 | 142 | 0.7 | 96.1 | 0 | 0 | 74.3 | 0 | 0 | 0 | 2901
2020-02-16 | 0:00 | 2695.6 | 793.1 | 1606.553 | 119.6 | 0.7 | 96.1 | 0 | 0 | 90.5 | 0 | -10.953 | 0 | 2695.6
2020-02-16 01:00 | 1:00 | 2592.2 | 793.1 | 1575.771 | 113.8 | 0.7 | 96.1 | 0 | 0 | 89.4 | 0 | -76.671 | 0 | 2592.2
2020-02-16 02:00 | 2:00 | 2566.7 | 793.1 | 1567.277 | 106.9 | 0.7 | 96.1 | 0 | 0 | 101.2 | 0 | -98.577 | 0 | 2566.7
2020-02-16 03:00 | 3:00 | 2551.5 | 793.1 | 1569.43 | 106.9 | 0.7 | 96.1 | 0 | 0 | 94.8 | 0 | -109.53 | 0 | 2551.5
2020-02-16 04:00 | 4:00 | 2547.2 | 793.1 | 1569.183 | 113.8 | 0.7 | 96.1 | 0 | 0 | 94.8 | 0 | -120.483 | 0 | 2547.2
2020-02-16 05:00 | 5:00 | 2588.7 | 793.1 | 1572.271 | 113.8 | 0.7 | 96.1 | 0 | 0 | 89.4 | 0 | -76.671 | 0 | 2588.7
2020-02-16 06:00 | 6:00 | 2675.5 | 793.1 | 1649.871 | 141.7 | 0.7 | 96.1 | 0.7 | 0 | 70 | 0 | -76.671 | 0 | 2675.5
2020-02-16 07:00 | 7:00 | 2890.6 | 793.1 | 1704.8 | 136.2 | 0.7 | 96.1 | 86.5 | 0 | 73.2 | 0 | 0 | 0 | 2890.6
2020-02-16 08:00 | 8:00 | 3222.8 | 793.1 | 1927.6 | 100.4 | 0.7 | 96.1 | 232.7 | 0 | 72.2 | 0 | 0 | 0 | 3222.8
2020-02-16 09:00 | 9:00 | 3449.2 | 793.1 | 2121.1 | 100.4 | 0.7 | 96.1 | 246.3 | 0 | 91.5 | 0 | 0 | 0 | 3449.2
2020-02-16 10:00 | 10:00 | 3533.3 | 793.1 | 2176.4 | 100.4 | 0.7 | 96.1 | 246 | 0 | 120.6 | 0 | 0 | 0 | 3533.3
2020-02-16 11:00 | 11:00 | 3543.1 | 793.1 | 2151.3 | 100.4 | 0.7 | 96.1 | 265.8 | 0 | 135.7 | 0 | 0 | 0 | 3543.1
2020-02-16 12:00 | 12:00 | 3454.9 | 793.1 | 2128.5 | 100.4 | 0.7 | 96.1 | 197.2 | 0 | 138.9 | 0 | 0 | 0 | 3454.9
2020-02-16 13:00 | 13:00 | 3377.6 | 793.1 | 2083.7 | 100.4 | 0.7 | 96.1 | 155 | 0 | 148.6 | 0 | 0 | 0 | 3377.6
2020-02-16 14:00 | 14:00 | 3301.9 | 793.1 | 2040 | 100.4 | 0.7 | 96.1 | 105.7 | 0 | 165.9 | 0 | 0 | 0 | 3301.9
2020-02-16 15:00 | 15:00 | 3314.1 | 793.1 | 2111.7 | 100.4 | 0.7 | 96.1 | 46.2 | 0 | 165.9 | 0 | 0 | 0 | 3314.1
2020-02-16 16:00 | 16:00 | 3414.4 | 793.1 | 2214.5 | 136.2 | 0.7 | 96.1 | 7.9 | 0 | 165.9 | 0 | 0 | 0 | 3414.4
2020-02-16 17:00 | 17:00 | 3618.9 | 793.1 | 2370.1 | 205.9 | 0.7 | 96.1 | 0.1 | 0 | 152.9 | 0 | 0 | 0 | 3618.9
2020-02-16 18:00 | 18:00 | 3679.9 | 793.1 | 2402.988 | 205.7 | 0.7 | 96.1 | 0 | 0 | 137.9 | 0 | 43.412 | 0 | 3679.9
2020-02-16 19:00 | 19:00 | 3618.1 | 793.1 | 2401.294 | 206.1 | 0.7 | 96.1 | 0 | 0 | 99.1 | 0 | 21.706 | 0 | 3618.1
2020-02-16 20:00 | 20:00 | 3522.3 | 793.1 | 2339.5 | 205.7 | 0.7 | 96.1 | 0 | 0 | 87.2 | 0 | 0 | 0 | 3522.3
2020-02-16 21:00 | 21:00 | 3349.1 | 793.1 | 2169.5 | 205.7 | 0.7 | 96.1 | 0 | 0 | 84 | 0 | 0 | 0 | 3349.1
2020-02-16 22:00 | 22:00 | 3126.8 | 793.1 | 1965.5 | 205.7 | 0.7 | 96.1 | 0 | 0 | 65.7 | 0 | 0 | 0 | 3126.8
2020-02-16 23:00 | 23:00 | 2909 | 793.1 | 1778 | 142 | 0.7 | 96.1 | 0 | 0 | 99.1 | 0 | 0 | 0 | 2909
2020-02-17 | 0:00 | 2688.7 | 793.1 | 1542.436 | 119.6 | 0.7 | 96.1 | 0 | 0 | 268.2 | 0 | -131.436 | 0 | 2688.7
2020-02-17 01:00 | 1:00 | 2582.7 | 793.1 | 1539.713 | 113.8 | 0.7 | 96.1 | 0 | 0 | 269.3 | 0 | -230.013 | 0 | 2582.7
2020-02-17 02:00 | 2:00 | 2558 | 793.1 | 1542.566 | 106.9 | 0.7 | 96.1 | 0 | 0 | 259.6 | 0 | -240.966 | 0 | 2558
2020-02-17 03:00 | 3:00 | 2559.3 | 793.1 | 1548.166 | 106.9 | 0.7 | 96.1 | 0 | 0 | 255.3 | 0 | -240.966 | 0 | 2559.3
2020-02-17 04:00 | 4:00 | 2597.6 | 793.1 | 1546.707 | 113.8 | 0.7 | 96.1 | 0 | 0 | 255.3 | 0 | -208.107 | 0 | 2597.6
2020-02-17 05:00 | 5:00 | 2747.7 | 793.1 | 1545.818 | 113.8 | 0.7 | 96.1 | 0 | 0 | 263.9 | 0 | -65.718 | 0 | 2747.7
2020-02-17 06:00 | 6:00 | 3086.1 | 793.1 | 1769 | 141.7 | 0.7 | 96.1 | 4.4 | 0 | 281.1 | 0 | 0 | 0 | 3086.1
2020-02-17 07:00 | 7:00 | 3437.6 | 793.1 | 1983.647 | 136.2 | 0.7 | 96.1 | 129.4 | 0 | 287.6 | 0 | 10.853 | 0 | 3437.6
2020-02-17 08:00 | 8:00 | 3787 | 793.1 | 2032.564 | 100.4 | 0.7 | 96.1 | 351.7 | 0 | 282.2 | 0 | 130.236 | 0 | 3787
2020-02-17 09:00 | 9:00 | 3949.8 | 793.1 | 2028.823 | 100.4 | 0.7 | 96.1 | 547.6 | 0 | 285.4 | 0 | 97.677 | 0 | 3949.8
2020-02-17 10:00 | 10:00 | 3888.3 | 793.1 | 1942.8 | 100.4 | 0.7 | 96.1 | 688.1 | 0 | 267.1 | 0 | 0 | 0 | 3888.3
2020-02-17 11:00 | 11:00 | 3802.2 | 793.1 | 1836.818 | 100.4 | 0.7 | 96.1 | 784.5 | 0 | 256.3 | 0 | -65.718 | 0 | 3802.2
2020-02-17 12:00 | 12:00 | 3584.5 | 793.1 | 1808.572 | 100.4 | 0.7 | 96.1 | 813.7 | 0 | 234.8 | 0 | -262.872 | 0 | 3584.5
2020-02-17 13:00 | 13:00 | 3675.1 | 793.1 | 1825.283 | 100.4 | 0.7 | 96.1 | 767.8 | 0 | 212.2 | 0 | -120.483 | 0 | 3675.1
2020-02-17 14:00 | 14:00 | 3660 | 793.1 | 1846.9 | 100.4 | 0.7 | 96.1 | 624.6 | 0 | 198.2 | 0 | 0 | 0 | 3660
2020-02-17 15:00 | 15:00 | 3653.5 | 793.1 | 2084.8 | 100.4 | 0.7 | 96.1 | 367.3 | 0 | 211.1 | 0 | 0 | 0 | 3653.5
2020-02-17 16:00 | 16:00 | 3728.7 | 793.1 | 2279.264 | 136.2 | 0.7 | 96.1 | 93.8 | 0 | 199.3 | 0 | 130.236 | 0 | 3728.7
2020-02-17 17:00 | 17:00 | 3917.7 | 793.1 | 2429.146 | 205.9 | 0.7 | 96.1 | 0.3 | 0 | 197.1 | 0 | 195.354 | 0 | 3917.7
2020-02-17 18:00 | 18:00 | 3995.6 | 793.1 | 2428.222 | 205.7 | 0.7 | 96.1 | 0 | 0 | 189.6 | 0 | 282.178 | 0 | 3995.6
2020-02-17 19:00 | 19:00 | 3890.2 | 793.1 | 2463.717 | 206.1 | 0.7 | 96.1 | 0 | 0 | 211.1 | 0 | 119.383 | 0 | 3890.2
2020-02-17 20:00 | 20:00 | 3766.3 | 793.1 | 2348.87 | 205.7 | 0.7 | 96.1 | 0 | 0 | 213.3 | 0 | 108.53 | 0 | 3766.3
2020-02-17 21:00 | 21:00 | 3612.3 | 793.1 | 2290.5 | 205.7 | 0.7 | 96.1 | 0 | 0 | 226.2 | 0 | 0 | 0 | 3612.3
2020-02-17 22:00 | 22:00 | 3443.5 | 793.1 | 2084 | 205.7 | 0.7 | 96.1 | 0 | 0 | 263.9 | 0 | 0 | 0 | 3443.5
2020-02-17 23:00 | 23:00 | 3232.2 | 793.1 | 1962.3 | 142 | 0.7 | 96.1 | 0 | 0 | 238 | 0 | 0 | 0 | 3232.2
2020-02-18 | 0:00 | 2988.2 | 793.1 | 1755.8 | 119.6 | 0.7 | 96.1 | 0 | 0 | 222.9 | 0 | 0 | 0 | 2988.2
2020-02-18 01:00 | 1:00 | 2859.5 | 793.1 | 1703.918 | 113.8 | 0.7 | 96.1 | 0 | 0 | 217.6 | 0 | -65.718 | 0 | 2859.5
2020-02-18 02:00 | 2:00 | 2834 | 793.1 | 1679.765 | 106.9 | 0.7 | 96.1 | 0 | 0 | 212.2 | 0 | -54.765 | 0 | 2834
2020-02-18 03:00 | 3:00 | 2836.7 | 793.1 | 1680.112 | 106.9 | 0.7 | 96.1 | 0 | 0 | 203.6 | 0 | -43.812 | 0 | 2836.7
2020-02-18 04:00 | 4:00 | 2883.3 | 793.1 | 1709.112 | 113.8 | 0.7 | 96.1 | 0 | 0 | 214.3 | 0 | -43.812 | 0 | 2883.3
2020-02-18 05:00 | 5:00 | 3090.4 | 793.1 | 1863.8 | 113.8 | 0.7 | 96.1 | 0 | 0 | 222.9 | 0 | 0 | 0 | 3090.4
2020-02-18 06:00 | 6:00 | 3515.7 | 793.1 | 2062.705 | 141.7 | 0.7 | 96.1 | 6.6 | 0 | 252 | 0 | 162.795 | 0 | 3515.7
2020-02-18 07:00 | 7:00 | 3771.6 | 793.1 | 2059.593 | 136.2 | 0.7 | 96.1 | 232 | 0 | 247.7 | 0 | 206.207 | 0 | 3771.6
2020-02-18 08:00 | 8:00 | 3922.2 | 793.1 | 2001.9 | 100.4 | 0.7 | 96.1 | 676.9 | 0 | 253.1 | 0 | 0 | 0 | 3922.2
2020-02-18 09:00 | 9:00 | 4003.7 | 793.1 | 1899.001 | 100.4 | 0.7 | 96.1 | 1058.3 | 0 | 242.3 | 0 | -186.201 | 0 | 4003.7
2020-02-18 10:00 | 10:00 | 3954.4 | 793.1 | 1753.29 | 100.4 | 0.7 | 96.1 | 1286.3 | 0 | 253.1 | 0 | -328.59 | 0 | 3954.4
2020-02-18 11:00 | 11:00 | 3900.5 | 793.1 | 1743.567 | 100.4 | 0.7 | 96.1 | 1322.4 | 0 | 271.4 | 0 | -427.167 | 0 | 3900.5
2020-02-18 12:00 | 12:00 | 3655.2 | 793.1 | 1709.627 | 100.4 | 0.7 | 96.1 | 1291.3 | 0 | 310.2 | 0 | -646.227 | 0 | 3655.2
2020-02-18 13:00 | 13:00 | 3754.7 | 793.1 | 1699.532 | 100.4 | 0.7 | 96.1 | 1214 | 0 | 332.8 | 0 | -481.932 | 0 | 3754.7
2020-02-18 14:00 | 14:00 | 3713.8 | 793.1 | 1709.084 | 100.4 | 0.7 | 96.1 | 979.7 | 0 | 341.4 | 0 | -306.684 | 0 | 3713.8
2020-02-18 15:00 | 15:00 | 3699.5 | 793.1 | 1838.224 | 100.4 | 0.7 | 96.1 | 622.6 | 0 | 336 | 0 | -87.624 | 0 | 3699.5
2020-02-18 16:00 | 16:00 | 3826.1 | 793.1 | 2141.611 | 136.2 | 0.7 | 96.1 | 191 | 0 | 326.3 | 0 | 141.089 | 0 | 3826.1
2020-02-18 17:00 | 17:00 | 4048.2 | 793.1 | 2386.334 | 205.9 | 0.7 | 96.1 | 3.1 | 0 | 324.2 | 0 | 238.766 | 0 | 4048.2
2020-02-18 18:00 | 18:00 | 4176.4 | 793.1 | 2389.645 | 205.7 | 0.7 | 96.1 | 0 | 0 | 311.3 | 0 | 379.855 | 0 | 4176.4
2020-02-18 19:00 | 19:00 | 4116.8 | 793.1 | 2480.434 | 206.1 | 0.7 | 96.1 | 0 | 0 | 301.6 | 0 | 238.766 | 0 | 4116.8
2020-02-18 20:00 | 20:00 | 4023.6 | 793.1 | 2464.652 | 205.7 | 0.7 | 96.1 | 0 | 0 | 289.7 | 0 | 173.648 | 0 | 4023.6
2020-02-18 21:00 | 21:00 | 3874.4 | 793.1 | 2398.923 | 205.7 | 0.7 | 96.1 | 0 | 0 | 282.2 | 0 | 97.677 | 0 | 3874.4
2020-02-18 22:00 | 22:00 | 3670.7 | 793.1 | 2201.776 | 205.7 | 0.7 | 96.1 | 0 | 0 | 286.5 | 0 | 86.824 | 0 | 3670.7
2020-02-18 23:00 | 23:00 | 3445.5 | 793.1 | 2105.447 | 142 | 0.7 | 96.1 | 0 | 0 | 297.3 | 0 | 10.853 | 0 | 3445.5
2020-02-19 | 0:00 | 3169 | 793.1 | 1880.5 | 119.6 | 0.7 | 96.1 | 0 | 0 | 279 | 0 | 1.0394e-12 | 0 | 3169
2020-02-19 01:00 | 1:00 | 3016.2 | 793.1 | 1736.8 | 113.8 | 0.7 | 96.1 | 0 | 0 | 275.7 | 0 | 0 | 0 | 3016.2
2020-02-19 02:00 | 2:00 | 2966.3 | 793.1 | 1698.1 | 106.9 | 0.7 | 96.1 | 0 | 0 | 271.4 | 0 | 0 | 0 | 2966.3
2020-02-19 03:00 | 3:00 | 2946.3 | 793.1 | 1689.9 | 106.9 | 0.7 | 96.1 | 0 | 0 | 259.6 | 0 | 0 | 0 | 2946.3
2020-02-19 04:00 | 4:00 | 2983 | 793.1 | 1714.3 | 113.8 | 0.7 | 96.1 | 0 | 0 | 265 | 0 | 0 | 0 | 2983
2020-02-19 05:00 | 5:00 | 3184.9 | 793.1 | 1931.3 | 113.8 | 0.7 | 96.1 | 0 | 0 | 249.9 | 0 | 0 | 0 | 3184.9
2020-02-19 06:00 | 6:00 | 3630.9 | 793.1 | 2305.529 | 141.7 | 0.7 | 96.1 | 2.4 | 0 | 215.4 | 0 | 75.971 | 0 | 3630.9
2020-02-19 07:00 | 7:00 | 3907.7 | 793.1 | 2303.558 | 136.2 | 0.7 | 96.1 | 231.2 | 0 | 194.9 | 0 | 151.942 | 0 | 3907.7
2020-02-19 08:00 | 8:00 | 4069.4 | 793.1 | 2234.8 | 100.4 | 0.7 | 96.1 | 670.9 | 0 | 173.4 | 0 | 0 | 0 | 4069.4
2020-02-19 09:00 | 9:00 | 4138.4 | 793.1 | 1990 | 100.4 | 0.7 | 96.1 | 1017 | 0 | 141.1 | 0 | 0 | 0 | 4138.4
2020-02-19 10:00 | 10:00 | 4040.8 | 793.1 | 1848.848 | 100.4 | 0.7 | 96.1 | 1246.6 | 0 | 130.3 | 0 | -175.248 | 0 | 4040.8
2020-02-19 11:00 | 11:00 | 3949.6 | 793.1 | 1747.725 | 100.4 | 0.7 | 96.1 | 1346.5 | 0 | 138.9 | 0 | -273.825 | 0 | 3949.6
2020-02-19 12:00 | 12:00 | 3690.1 | 793.1 | 1738.3107 | 100.4 | 0.7 | 96.1 | 1305.2 | 0 | 143.2 | 0 | -486.9107 | 0 | 3690.1
2020-02-19 13:00 | 13:00 | 3777 | 793.1 | 1742.784 | 100.4 | 0.7 | 96.1 | 1207.4 | 0 | 143.2 | 0 | -306.684 | 0 | 3777
2020-02-19 14:00 | 14:00 | 3725.1 | 793.1 | 1827.254 | 100.4 | 0.7 | 96.1 | 959.3 | 0 | 145.4 | 0 | -197.154 | 0 | 3725.1
2020-02-19 15:00 | 15:00 | 3699.7 | 793.1 | 1977.5 | 100.4 | 0.7 | 96.1 | 597.3 | 0 | 134.6 | 0 | 0 | 0 | 3699.7
2020-02-19 16:00 | 16:00 | 3761.4 | 793.1 | 2360.323 | 136.2 | 0.7 | 96.1 | 167.4 | 0 | 109.9 | 0 | 97.677 | 0 | 3761.4
2020-02-19 17:00 | 17:00 | 3961.8 | 793.1 | 2587.299 | 205.9 | 0.7 | 96.1 | 0.5 | 0 | 93.7 | 0 | 184.501 | 0 | 3961.8
2020-02-19 18:00 | 18:00 | 4088.9 | 793.1 | 2591.416 | 205.7 | 0.7 | 96.1 | 0 | 0 | 98 | 0 | 303.884 | 0 | 4088.9
2020-02-19 19:00 | 19:00 | 4044 | 793.1 | 2588.428 | 206.1 | 0.7 | 96.1 | 0 | 0 | 99.1 | 0 | 260.472 | 0 | 4044
2020-02-19 20:00 | 20:00 | 3933.3 | 793.1 | 2570.352 | 205.7 | 0.7 | 96.1 | 0 | 0 | 93.7 | 0 | 173.648 | 0 | 3933.3
2020-02-19 21:00 | 21:00 | 3792.5 | 793.1 | 2527.176 | 205.7 | 0.7 | 96.1 | 0 | 0 | 82.9 | 0 | 86.824 | 0 | 3792.5
2020-02-19 22:00 | 22:00 | 3591.9 | 793.1 | 2354.682 | 205.7 | 0.7 | 96.1 | 0 | 0 | 76.5 | 0 | 65.118 | 0 | 3591.9
2020-02-19 23:00 | 23:00 | 3358.6 | 793.1 | 2238.4 | 142 | 0.7 | 96.1 | 0 | 0 | 88.3 | 0 | 0 | 0 | 3358.6
2020-02-20 | 0:00 | 3077.4 | 793.1 | 1986 | 119.6 | 0.7 | 96.1 | 0 | 0 | 81.9 | 0 | 1.0394e-12 | 0 | 3077.4
2020-02-20 01:00 | 1:00 | 2936.9 | 793.1 | 1851.3 | 113.8 | 0.7 | 96.1 | 0 | 0 | 81.9 | 0 | 0 | 0 | 2936.9
2020-02-20 02:00 | 2:00 | 2892.1 | 793.1 | 1808.1 | 106.9 | 0.7 | 96.1 | 0 | 0 | 87.2 | 0 | 0 | 0 | 2892.1
2020-02-20 03:00 | 3:00 | 2882 | 793.1 | 1801.2 | 106.9 | 0.7 | 96.1 | 0 | 0 | 84 | 0 | 0 | 0 | 2882
2020-02-20 04:00 | 4:00 | 2924 | 793.1 | 1860 | 113.8 | 0.7 | 96.1 | 0 | 0 | 60.3 | 0 | 0 | 0 | 2924
2020-02-20 05:00 | 5:00 | 3121 | 793.1 | 2061.3 | 113.8 | 0.7 | 96.1 | 0 | 0 | 56 | 0 | 0 | 0 | 3121
2020-02-20 06:00 | 6:00 | 3534.8 | 793.1 | 2412.941 | 141.7 | 0.7 | 96.1 | 2.8 | 0 | 54.9 | 0 | 32.559 | 0 | 3534.8
2020-02-20 07:00 | 7:00 | 3845.5 | 793.1 | 2402.258 | 136.2 | 0.7 | 96.1 | 212.4 | 0 | 52.8 | 0 | 151.942 | 0 | 3845.5
2020-02-20 08:00 | 8:00 | 4074.1 | 793.1 | 2353.735 | 100.4 | 0.7 | 96.1 | 628.4 | 0 | 47.4 | 0 | 54.265 | 0 | 4074.1
2020-02-20 09:00 | 9:00 | 4146.7 | 793.1 | 2086.7 | 100.4 | 0.7 | 96.1 | 1025.5 | 0 | 44.2 | 0 | 0 | 0 | 4146.7
2020-02-20 10:00 | 10:00 | 4035.2 | 793.1 | 1887.142 | 100.4 | 0.7 | 96.1 | 1265.9 | 0 | 45.2 | 0 | -153.342 | 0 | 4035.2
2020-02-20 11:00 | 11:00 | 4010.6 | 793.1 | 1865.442 | 100.4 | 0.7 | 96.1 | 1264 | 0 | 44.2 | 0 | -153.342 | 0 | 4010.6
2020-02-20 12:00 | 12:00 | 3852.6 | 793.1 | 1862.618 | 100.4 | 0.7 | 96.1 | 1026.6 | 0 | 38.8 | 0 | -65.718 | 0 | 3852.6
2020-02-20 13:00 | 13:00 | 3897.6 | 793.1 | 2158.8 | 100.4 | 0.7 | 96.1 | 706.5 | 0 | 42 | 0 | 0 | 0 | 3897.6
2020-02-20 14:00 | 14:00 | 3859.4 | 793.1 | 2262.276 | 100.4 | 0.7 | 96.1 | 467.2 | 0 | 52.8 | 0 | 86.824 | 0 | 3859.4
2020-02-20 15:00 | 15:00 | 3796.7 | 793.1 | 2447.117 | 100.4 | 0.7 | 96.1 | 192.5 | 0 | 47.4 | 0 | 119.383 | 0 | 3796.7
2020-02-20 16:00 | 16:00 | 3875.8 | 793.1 | 2561.693 | 136.2 | 0.7 | 96.1 | 34.4 | 0 | 47.4 | 0 | 206.207 | 0 | 3875.8
2020-02-20 17:00 | 17:00 | 4053.3 | 793.1 | 2571.657 | 205.9 | 0.7 | 96.1 | 2 | 0 | 47.4 | 0 | 336.443 | 0 | 4053.3
2020-02-20 18:00 | 18:00 | 4086.9 | 793.1 | 2567.398 | 205.7 | 0.7 | 96.1 | 0 | 0 | 54.9 | 0 | 369.002 | 0 | 4086.9
2020-02-20 19:00 | 19:00 | 3987.9 | 793.1 | 2571.128 | 206.1 | 0.7 | 96.1 | 0 | 0 | 60.3 | 0 | 260.472 | 0 | 3987.9
2020-02-20 20:00 | 20:00 | 3865.1 | 793.1 | 2563.811 | 205.7 | 0.7 | 96.1 | 0 | 0 | 64.6 | 0 | 141.089 | 0 | 3865.1
2020-02-20 21:00 | 21:00 | 3691.2 | 793.1 | 2411.67 | 205.7 | 0.7 | 96.1 | 0 | 0 | 75.4 | 0 | 108.53 | 0 | 3691.2
2020-02-20 22:00 | 22:00 | 3476.7 | 793.1 | 2288.5 | 205.7 | 0.7 | 96.1 | 0 | 0 | 92.6 | 0 | 0 | 0 | 3476.7
2020-02-20 23:00 | 23:00 | 3240.5 | 793.1 | 2109.5 | 142 | 0.7 | 96.1 | 0 | 0 | 99.1 | 0 | 0 | 0 | 3240.5
2020-02-21 | 0:00 | 2973.2 | 793.1 | 1854.9 | 119.6 | 0.7 | 96.1 | 0 | 0 | 108.8 | 0 | 5.1971e-13 | 0 | 2973.2
2020-02-21 01:00 | 1:00 | 2832.5 | 793.1 | 1721.506 | 113.8 | 0.7 | 96.1 | 0 | 0 | 129.2 | 0 | -21.906 | 0 | 2832.5
2020-02-21 02:00 | 2:00 | 2796.6 | 793.1 | 1721.218 | 106.9 | 0.7 | 96.1 | 0 | 0 | 144.3 | 0 | -65.718 | 0 | 2796.6
2020-02-21 03:00 | 3:00 | 2800.8 | 793.1 | 1731.124 | 106.9 | 0.7 | 96.1 | 0 | 0 | 160.5 | 0 | -87.624 | 0 | 2800.8
2020-02-21 04:00 | 4:00 | 2855.5 | 793.1 | 1729.559 | 113.8 | 0.7 | 96.1 | 0 | 0 | 155.1 | 0 | -32.859 | 0 | 2855.5
2020-02-21 05:00 | 5:00 | 3044.6 | 793.1 | 1899.8 | 113.8 | 0.7 | 96.1 | 0 | 0 | 141.1 | 0 | 0 | 0 | 3044.6
2020-02-21 06:00 | 6:00 | 3419.8 | 793.1 | 2111.511 | 141.7 | 0.7 | 96.1 | 3.1 | 0 | 132.5 | 0 | 141.089 | 0 | 3419.8
2020-02-21 07:00 | 7:00 | 3677.6 | 793.1 | 2108.146 | 136.2 | 0.7 | 96.1 | 227.4 | 0 | 120.6 | 0 | 195.354 | 0 | 3677.6
2020-02-21 08:00 | 8:00 | 3863.2 | 793.1 | 2063.9 | 100.4 | 0.7 | 96.1 | 675.4 | 0 | 133.6 | 0 | 0 | 0 | 3863.2
2020-02-21 09:00 | 9:00 | 3926.9 | 793.1 | 1886.142 | 100.4 | 0.7 | 96.1 | 1073.5 | 0 | 130.3 | 0 | -153.342 | 0 | 3926.9
2020-02-21 10:00 | 10:00 | 3860.2 | 793.1 | 1741.531 | 100.4 | 0.7 | 96.1 | 1314.2 | 0 | 109.9 | 0 | -295.731 | 0 | 3860.2
2020-02-21 11:00 | 11:00 | 3772.8 | 793.1 | 1706.661 | 100.4 | 0.7 | 96.1 | 1393.9 | 0 | 87.2 | 0 | -405.261 | 0 | 3772.8
2020-02-21 12:00 | 12:00 | 3545.4 | 793.1 | 1644.497 | 100.4 | 0.7 | 96.1 | 1384.8 | 0 | 62.5 | 0 | -536.697 | 0 | 3545.4
2020-02-21 13:00 | 13:00 | 3626.2 | 793.1 | 1662.649 | 100.4 | 0.7 | 96.1 | 1293.8 | 0 | 40.9 | 0 | -361.449 | 0 | 3626.2
2020-02-21 14:00 | 14:00 | 3602.9 | 793.1 | 1774.166 | 100.4 | 0.7 | 96.1 | 1050.3 | 0 | 29.1 | 0 | -240.966 | 0 | 3602.9
2020-02-21 15:00 | 15:00 | 3589.1 | 793.1 | 1907.3 | 100.4 | 0.7 | 96.1 | 665.7 | 0 | 25.8 | 0 | 0 | 0 | 3589.1
2020-02-21 16:00 | 16:00 | 3655.7 | 793.1 | 2343.182 | 136.2 | 0.7 | 96.1 | 198.7 | 0 | 22.6 | 0 | 65.118 | 0 | 3655.7
2020-02-21 17:00 | 17:00 | 3787.6 | 793.1 | 2550.217 | 205.9 | 0.7 | 96.1 | 0.7 | 0 | 21.5 | 0 | 119.383 | 0 | 3787.6
2020-02-21 18:00 | 18:00 | 3882 | 793.1 | 2557.593 | 205.7 | 0.7 | 96.1 | 0 | 0 | 22.6 | 0 | 206.207 | 0 | 3882
2020-02-21 19:00 | 19:00 | 3794.2 | 793.1 | 2558.317 | 206.1 | 0.7 | 96.1 | 0 | 0 | 20.5 | 0 | 119.383 | 0 | 3794.2
2020-02-21 20:00 | 20:00 | 3683 | 793.1 | 2451.97 | 205.7 | 0.7 | 96.1 | 0 | 0 | 26.9 | 0 | 108.53 | 0 | 3683
2020-02-21 21:00 | 21:00 | 3534.1 | 793.1 | 2386.8 | 205.7 | 0.7 | 96.1 | 0 | 0 | 51.7 | 0 | 0 | 0 | 3534.1
2020-02-21 22:00 | 22:00 | 3374.4 | 793.1 | 2214.2 | 205.7 | 0.7 | 96.1 | 0 | 0 | 64.6 | 0 | 0 | 0 | 3374.4
2020-02-21 23:00 | 23:00 | 3175.3 | 793.1 | 2024.641 | 142 | 0.7 | 96.1 | 0 | 0 | 86.2 | 0 | 32.559 | 0 | 3175.3
2020-02-22 | 0:00 | 2932.5 | 793.1 | 1557.975 | 119.6 | 0.7 | 96.1 | 0 | 0 | 93.7 | 0 | 271.325 | 0 | 2932.5
2020-02-22 01:00 | 1:00 | 2795.7 | 793.1 | 1560.564 | 113.8 | 0.7 | 96.1 | 0 | 0 | 101.2 | 0 | 130.236 | 0 | 2795.7
2020-02-22 02:00 | 2:00 | 2737.3 | 793.1 | 1560.029 | 106.9 | 0.7 | 96.1 | 0 | 0 | 104.5 | 0 | 75.971 | 0 | 2737.3
2020-02-22 03:00 | 3:00 | 2720 | 793.1 | 1572.088 | 106.9 | 0.7 | 96.1 | 0 | 0 | 107.7 | 0 | 43.412 | 0 | 2720
2020-02-22 04:00 | 4:00 | 2722.5 | 793.1 | 1570.888 | 113.8 | 0.7 | 96.1 | 0 | 0 | 104.5 | 0 | 43.412 | 0 | 2722.5
2020-02-22 05:00 | 5:00 | 2771.4 | 793.1 | 1563.423 | 113.8 | 0.7 | 96.1 | 0 | 0 | 106.6 | 0 | 97.677 | 0 | 2771.4
2020-02-22 06:00 | 6:00 | 2905.5 | 793.1 | 1556.246 | 141.7 | 0.7 | 96.1 | 2.7 | 0 | 119.6 | 0 | 195.354 | 0 | 2905.5
2020-02-22 07:00 | 7:00 | 3098.7 | 793.1 | 1557.993 | 136.2 | 0.7 | 96.1 | 178.1 | 0 | 130.3 | 0 | 206.207 | 0 | 3098.7
2020-02-22 08:00 | 8:00 | 3331.5 | 793.1 | 1564.064 | 100.4 | 0.7 | 96.1 | 483.2 | 0 | 163.7 | 0 | 130.236 | 0 | 3331.5
2020-02-22 09:00 | 9:00 | 3496.6 | 793.1 | 1659.8 | 100.4 | 0.7 | 96.1 | 658 | 0 | 188.5 | 0 | 0 | 0 | 3496.6
2020-02-22 10:00 | 10:00 | 3470.5 | 793.1 | 1753.001 | 100.4 | 0.7 | 96.1 | 704.5 | 0 | 208.9 | 0 | -186.201 | 0 | 3470.5
2020-02-22 11:00 | 11:00 | 3310.7 | 793.1 | 1730.526 | 100.4 | 0.7 | 96.1 | 829.1 | 0 | 220.8 | 0 | -460.026 | 0 | 3310.7
2020-02-22 12:00 | 12:00 | 3255.7 | 793.1 | 1609.491 | 100.4 | 0.7 | 96.1 | 927.3 | 0 | 243.4 | 0 | -514.791 | 0 | 3255.7
2020-02-22 13:00 | 13:00 | 3130.8 | 793.1 | 1566.044 | 100.4 | 0.7 | 96.1 | 826.6 | 0 | 273.6 | 0 | -525.744 | 0 | 3130.8
2020-02-22 14:00 | 14:00 | 3150 | 793.1 | 1549.579 | 100.4 | 0.7 | 96.1 | 762.3 | 0 | 318.8 | 0 | -470.979 | 0 | 3150
2020-02-22 15:00 | 15:00 | 3141.9 | 793.1 | 1547.836 | 100.4 | 0.7 | 96.1 | 413.2 | 0 | 322 | 0 | -131.436 | 0 | 3141.9
2020-02-22 16:00 | 16:00 | 3213.9 | 793.1 | 1558.6975 | 136.2 | 0.7 | 96.1 | 99.7 | 0 | 314.5 | 0 | 214.9025 | 0 | 3213.9
2020-02-22 17:00 | 17:00 | 3372.6 | 793.1 | 1564.539 | 205.9 | 0.7 | 96.1 | 0.5 | 0 | 310.2 | 0 | 401.561 | 0 | 3372.6
2020-02-22 18:00 | 18:00 | 3443.9 | 793.1 | 1566.227 | 205.7 | 0.7 | 96.1 | 0 | 0 | 337.1 | 0 | 444.973 | 0 | 3443.9
2020-02-22 19:00 | 19:00 | 3393.1 | 793.1 | 1566.251 | 206.1 | 0.7 | 96.1 | 0 | 0 | 372.7 | 0 | 358.149 | 0 | 3393.1
2020-02-22 20:00 | 20:00 | 3288.9 | 793.1 | 1560.334 | 205.7 | 0.7 | 96.1 | 0 | 0 | 394.2 | 0 | 238.766 | 0 | 3288.9
2020-02-22 21:00 | 21:00 | 3142.3 | 793.1 | 1555.976 | 205.7 | 0.7 | 96.1 | 0 | 0 | 403.9 | 0 | 86.824 | 0 | 3142.3
2020-02-22 22:00 | 22:00 | 2982 | 793.1 | 1570.124 | 205.7 | 0.7 | 96.1 | 0 | 0 | 403.9 | 0 | -87.624 | 0 | 2982
2020-02-22 23:00 | 23:00 | 2827 | 793.1 | 1549.789 | 142 | 0.7 | 96.1 | 0 | 0 | 387.7 | 0 | -142.389 | 0 | 2827
2020-02-23 | 0:00 | 2637.5 | 793.1 | 1543.666 | 119.6 | 0.7 | 96.1 | 0 | 0 | 325.3 | 0 | -240.966 | 0 | 2637.5
2020-02-23 01:00 | 1:00 | 2535.5 | 793.1 | 1539.237 | 113.8 | 0.7 | 96.1 | 0 | 0 | 310.2 | 0 | -317.637 | 0 | 2535.5
2020-02-23 02:00 | 2:00 | 2525.4 | 793.1 | 1542.284 | 106.9 | 0.7 | 96.1 | 0 | 0 | 293 | 0 | -306.684 | 0 | 2525.4
2020-02-23 03:00 | 3:00 | 2529.8 | 793.1 | 1534.478 | 106.9 | 0.7 | 96.1 | 0 | 0 | 283.3 | 0 | -284.778 | 0 | 2529.8
2020-02-23 04:00 | 4:00 | 2552.6 | 793.1 | 1542.472 | 113.8 | 0.7 | 96.1 | 0 | 0 | 269.3 | 0 | -262.872 | 0 | 2552.6
2020-02-23 05:00 | 5:00 | 2594.2 | 793.1 | 1543.56 | 113.8 | 0.7 | 96.1 | 0 | 0 | 266 | 0 | -219.06 | 0 | 2594.2
2020-02-23 06:00 | 6:00 | 2685.3 | 793.1 | 1533.795 | 141.7 | 0.7 | 96.1 | 5.2 | 0 | 279 | 0 | -164.295 | 0 | 2685.3
2020-02-23 07:00 | 7:00 | 2807.1 | 793.1 | 1556.337 | 136.2 | 0.7 | 96.1 | 261.2 | 0 | 281.1 | 0 | -317.637 | 0 | 2807.1
2020-02-23 08:00 | 8:00 | 2897.3 | 793.1 | 1562.38 | 100.4 | 0.7 | 96.1 | 703.5 | 0 | 298.3 | 0 | -657.18 | 0 | 2897.3
2020-02-23 09:00 | 9:00 | 2953.2 | 793.1 | 1557.917 | 100.4 | 0.7 | 96.1 | 1069.6 | 0 | 310.2 | 0 | -974.817 | 0 | 2953.2
2020-02-23 10:00 | 10:00 | 2970.4 | 793.1 | 1476.4 | 100.4 | 0.7 | 96.1 | 1292 | 0 | 307 | 0 | -1095.3 | 0 | 2970.4
2020-02-23 11:00 | 11:00 | 2926.1 | 793.1 | 1380.98 | 100.4 | 0.7 | 96.1 | 1361.7 | -46.58 | 335 | 0 | -1095.3 | 0 | 2926.1
2020-02-23 12:00 | 12:00 | 2854.8 | 793.1 | 1364.26 | 100.4 | 0.7 | 96.1 | 1341.6 | -91.76 | 345.7 | 0 | -1095.3 | 0 | 2854.8
2020-02-23 13:00 | 13:00 | 2828.6 | 793.1 | 1359.15 | 100.4 | 0.7 | 96.1 | 1273.5 | -54.45 | 355.4 | 0 | -1095.3 | 0 | 2828.6
2020-02-23 14:00 | 14:00 | 2806 | 793.1 | 1523.4 | 100.4 | 0.7 | 96.1 | 1040.8 | 0 | 346.8 | 0 | -1095.3 | 0 | 2806
2020-02-23 15:00 | 15:00 | 2825 | 793.1 | 1583.91 | 100.4 | 0.7 | 96.1 | 671.8 | 0 | 345.7 | 0 | -766.71 | 0 | 2825
2020-02-23 16:00 | 16:00 | 2937.9 | 793.1 | 1550.301 | 136.2 | 0.7 | 96.1 | 220.3 | 0 | 327.4 | 0 | -186.201 | 0 | 2937.9
2020-02-23 17:00 | 17:00 | 3238.9 | 793.1 | 1564.275 | 205.9 | 0.7 | 96.1 | 1.6 | 0 | 305.9 | 0 | 271.325 | 0 | 3238.9
2020-02-23 18:00 | 18:00 | 3476.3 | 793.1 | 1568.956 | 205.7 | 0.7 | 96.1 | 0 | 0 | 290.8 | 0 | 520.944 | 0 | 3476.3
2020-02-23 19:00 | 19:00 | 3487.6 | 793.1 | 1565.597 | 206.1 | 0.7 | 96.1 | 0 | 0 | 272.5 | 0 | 553.503 | 0 | 3487.6
2020-02-23 20:00 | 20:00 | 3449.3 | 793.1 | 1564.609 | 205.7 | 0.7 | 96.1 | 0 | 0 | 279 | 0 | 510.091 | 0 | 3449.3
2020-02-23 21:00 | 21:00 | 3333.2 | 793.1 | 1568.992 | 205.7 | 0.7 | 96.1 | 0 | 0 | 277.9 | 0 | 390.708 | 0 | 3333.2
2020-02-23 22:00 | 22:00 | 3165.9 | 793.1 | 1559.875 | 205.7 | 0.7 | 96.1 | 0 | 0 | 239.1 | 0 | 271.325 | 0 | 3165.9
2020-02-23 23:00 | 23:00 | 2995.3 | 793.1 | 1559.458 | 142 | 0.7 | 96.1 | 0 | 0 | 252 | 0 | 151.942 | 0 | 2995.3
2020-02-24 | 0:00 | 2779.5 | 793.1 | 1566.959 | 119.6 | 0.7 | 96.1 | 0 | 0 | 235.9 | 0 | -32.859 | 0 | 2779.5
2020-02-24 01:00 | 1:00 | 2676.9 | 793.1 | 1545.577 | 113.8 | 0.7 | 96.1 | 0 | 0 | 226.2 | 0 | -98.577 | 0 | 2676.9
2020-02-24 02:00 | 2:00 | 2654.8 | 793.1 | 1540.077 | 106.9 | 0.7 | 96.1 | 0 | 0 | 216.5 | 0 | -98.577 | 0 | 2654.8
2020-02-24 03:00 | 3:00 | 2657.2 | 793.1 | 1536.924 | 106.9 | 0.7 | 96.1 | 0 | 0 | 211.1 | 0 | -87.624 | 0 | 2657.2
2020-02-24 04:00 | 4:00 | 2673 | 793.1 | 1540.118 | 113.8 | 0.7 | 96.1 | 0 | 0 | 194.9 | 0 | -65.718 | 0 | 2673
2020-02-24 05:00 | 5:00 | 2772.1 | 793.1 | 1632.312 | 113.8 | 0.7 | 96.1 | 0 | 0 | 179.9 | 0 | -43.812 | 0 | 2772.1
2020-02-24 06:00 | 6:00 | 2968.2 | 793.1 | 1641.117 | 141.7 | 0.7 | 96.1 | 11.3 | 0 | 164.8 | 0 | 119.383 | 0 | 2968.2
2020-02-24 07:00 | 7:00 | 3183.1 | 793.1 | 1647.276 | 136.2 | 0.7 | 96.1 | 275.3 | 0 | 147.6 | 0 | 86.824 | 0 | 3183.1
2020-02-24 08:00 | 8:00 | 3344.2 | 793.1 | 1624.483 | 100.4 | 0.7 | 96.1 | 720.7 | 0 | 129.2 | 0 | -120.483 | 0 | 3344.2
2020-02-24 09:00 | 9:00 | 3411.4 | 793.1 | 1627.414 | 100.4 | 0.7 | 96.1 | 1102.2 | 0 | 107.7 | 0 | -416.214 | 0 | 3411.4
2020-02-24 10:00 | 10:00 | 3356 | 793.1 | 1590.939 | 100.4 | 0.7 | 96.1 | 1340.9 | 0 | 123.9 | 0 | -690.039 | 0 | 3356
2020-02-24 11:00 | 11:00 | 3276.1 | 793.1 | 1567.24 | 100.4 | 0.7 | 96.1 | 1439.7 | 0 | 155.1 | 0 | -876.24 | 0 | 3276.1
2020-02-24 12:00 | 12:00 | 3153.4 | 793.1 | 1528.164 | 100.4 | 0.7 | 96.1 | 1416.8 | 0 | 182 | 0 | -963.864 | 0 | 3153.4
2020-02-24 13:00 | 13:00 | 3149.3 | 793.1 | 1530.893 | 100.4 | 0.7 | 96.1 | 1306.4 | 0 | 208.9 | 0 | -887.193 | 0 | 3149.3
2020-02-24 14:00 | 14:00 | 3107 | 793.1 | 1531.792 | 100.4 | 0.7 | 96.1 | 1058.6 | 0 | 227.3 | 0 | -700.992 | 0 | 3107
2020-02-24 15:00 | 15:00 | 3100 | 793.1 | 1530.79 | 100.4 | 0.7 | 96.1 | 681.3 | 0 | 226.2 | 0 | -328.59 | 0 | 3100
2020-02-24 16:00 | 16:00 | 3178 | 793.1 | 1707.906 | 136.2 | 0.7 | 96.1 | 223.6 | 0 | 242.3 | 0 | -21.906 | 0 | 3178
2020-02-24 17:00 | 17:00 | 3417.6 | 793.1 | 1952.564 | 205.9 | 0.7 | 96.1 | 4.2 | 0 | 234.8 | 0 | 130.236 | 0 | 3417.6
2020-02-24 18:00 | 18:00 | 3612.2 | 793.1 | 2098.4882 | 205.7 | 0.7 | 96.1 | 0 | 0 | 245.6 | 0 | 172.5118 | 0 | 3612.2
2020-02-24 19:00 | 19:00 | 3580 | 793.1 | 2113.564 | 206.1 | 0.7 | 96.1 | 0 | 0 | 240.2 | 0 | 130.236 | 0 | 3580
2020-02-24 20:00 | 20:00 | 3511.6 | 793.1 | 2045.511 | 205.7 | 0.7 | 96.1 | 0 | 0 | 229.4 | 0 | 141.089 | 0 | 3511.6
2020-02-24 21:00 | 21:00 | 3369.6 | 793.1 | 1984.729 | 205.7 | 0.7 | 96.1 | 0 | 0 | 213.3 | 0 | 75.971 | 0 | 3369.6
2020-02-24 22:00 | 22:00 | 3181.9 | 793.1 | 1873 | 205.7 | 0.7 | 96.1 | 0 | 0 | 213.3 | 0 | 0 | 0 | 3181.9
2020-02-24 23:00 | 23:00 | 2992.6 | 793.1 | 1758.2 | 142 | 0.7 | 96.1 | 0 | 0 | 202.5 | 0 | 0 | 0 | 2992.6
2020-02-25 | 0:00 | 2783.5 | 793.1 | 1635.659 | 119.6 | 0.7 | 96.1 | 0 | 0 | 171.2 | 0 | -32.859 | 0 | 2783.5
2020-02-25 01:00 | 1:00 | 2685.9 | 793.1 | 1617.483 | 113.8 | 0.7 | 96.1 | 0 | 0 | 185.2 | 0 | -120.483 | 0 | 2685.9
2020-02-25 02:00 | 2:00 | 2675.8 | 793.1 | 1603.771 | 106.9 | 0.7 | 96.1 | 0 | 0 | 151.9 | 0 | -76.671 | 0 | 2675.8
2020-02-25 03:00 | 3:00 | 2686.4 | 793.1 | 1603.671 | 106.9 | 0.7 | 96.1 | 0 | 0 | 162.6 | 0 | -76.671 | 0 | 2686.4
2020-02-25 04:00 | 4:00 | 2749.7 | 793.1 | 1672.024 | 113.8 | 0.7 | 96.1 | 0 | 0 | 161.6 | 0 | -87.624 | 0 | 2749.7
2020-02-25 05:00 | 5:00 | 2940.1 | 793.1 | 1806.1 | 113.8 | 0.7 | 96.1 | 0 | 0 | 130.3 | 0 | 0 | 0 | 2940.1
2020-02-25 06:00 | 6:00 | 3310.2 | 793.1 | 2192.1 | 141.7 | 0.7 | 96.1 | 12.2 | 0 | 74.3 | 0 | 0 | 0 | 3310.2
2020-02-25 07:00 | 7:00 | 3577.1 | 793.1 | 2186.494 | 136.2 | 0.7 | 96.1 | 268.5 | 0 | 74.3 | 0 | 21.706 | 0 | 3577.1
2020-02-25 08:00 | 8:00 | 3813.2 | 793.1 | 2052.4 | 100.4 | 0.7 | 96.1 | 712.3 | 0 | 58.2 | 0 | 0 | 0 | 3813.2
2020-02-25 09:00 | 9:00 | 3945.7 | 793.1 | 1925.165 | 100.4 | 0.7 | 96.1 | 1034.4 | 0 | 50.6 | 0 | -54.765 | 0 | 3945.7
2020-02-25 10:00 | 10:00 | 4005.7 | 793.1 | 1930.912 | 100.4 | 0.7 | 96.1 | 1084.1 | 0 | 44.2 | 0 | -43.812 | 0 | 4005.7
2020-02-25 11:00 | 11:00 | 3934 | 793.1 | 2222.641 | 100.4 | 0.7 | 96.1 | 633.6 | 0 | 54.9 | 0 | 32.559 | 0 | 3934
2020-02-25 12:00 | 12:00 | 3715.9 | 793.1 | 2222 | 100.4 | 0.7 | 96.1 | 446.5 | 0 | 57.1 | 0 | 0 | 0 | 3715.9
2020-02-25 13:00 | 13:00 | 3929.3 | 793.1 | 2418.77 | 100.4 | 0.7 | 96.1 | 364.3 | 0 | 47.4 | 0 | 108.53 | 0 | 3929.3
2020-02-25 14:00 | 14:00 | 3870.7 | 793.1 | 2549.37 | 100.4 | 0.7 | 96.1 | 189.1 | 0 | 33.4 | 0 | 108.53 | 0 | 3870.7
2020-02-25 15:00 | 15:00 | 3796.6 | 793.1 | 2541.758 | 100.4 | 0.7 | 96.1 | 86.8 | 0 | 25.8 | 0 | 151.942 | 0 | 3796.6
2020-02-25 16:00 | 16:00 | 3869.8 | 793.1 | 2627.405 | 136.2 | 0.7 | 96.1 | 27.7 | 0 | 25.8 | 0 | 162.795 | 0 | 3869.8
2020-02-25 17:00 | 17:00 | 3976.1 | 793.1 | 2626.74 | 205.9 | 0.7 | 96.1 | 3.1 | 0 | 33.4 | 0 | 217.06 | 0 | 3976.1
2020-02-25 18:00 | 18:00 | 3989.9 | 793.1 | 2587.475 | 205.7 | 0.7 | 96.1 | 0 | 0 | 35.5 | 0 | 271.325 | 0 | 3989.9
2020-02-25 19:00 | 19:00 | 3878.8 | 793.1 | 2584.505 | 206.1 | 0.7 | 96.1 | 0 | 0 | 35.5 | 0 | 162.795 | 0 | 3878.8
2020-02-25 20:00 | 20:00 | 3751.8 | 793.1 | 2531.676 | 205.7 | 0.7 | 96.1 | 0 | 0 | 37.7 | 0 | 86.824 | 0 | 3751.8
2020-02-25 21:00 | 21:00 | 3596.4 | 793.1 | 2401.335 | 205.7 | 0.7 | 96.1 | 0 | 0 | 45.2 | 0 | 54.265 | 0 | 3596.4
2020-02-25 22:00 | 22:00 | 3401.9 | 793.1 | 2250.3 | 205.7 | 0.7 | 96.1 | 0 | 0 | 56 | 0 | 0 | 0 | 3401.9
2020-02-25 23:00 | 23:00 | 3168.1 | 793.1 | 2081.3 | 142 | 0.7 | 96.1 | 0 | 0 | 54.9 | 0 | 0 | 0 | 3168.1
2020-02-26 | 0:00 | 2887 | 793.1 | 1831.2 | 119.6 | 0.7 | 96.1 | 0 | 0 | 46.3 | 0 | 0 | 0 | 2887
2020-02-26 01:00 | 1:00 | 2756.6 | 793.1 | 1687.2 | 113.8 | 0.7 | 96.1 | 0 | 0 | 65.7 | 0 | 0 | 0 | 2756.6
2020-02-26 02:00 | 2:00 | 2724.8 | 793.1 | 1663.959 | 106.9 | 0.7 | 96.1 | 0 | 0 | 96.9 | 0 | -32.859 | 0 | 2724.8
2020-02-26 03:00 | 3:00 | 2722.2 | 793.1 | 1670.518 | 106.9 | 0.7 | 96.1 | 0 | 0 | 120.6 | 0 | -65.718 | 0 | 2722.2
2020-02-26 04:00 | 4:00 | 2765.9 | 793.1 | 1660.459 | 113.8 | 0.7 | 96.1 | 0 | 0 | 134.6 | 0 | -32.859 | 0 | 2765.9
2020-02-26 05:00 | 5:00 | 2928.8 | 793.1 | 1776.5 | 113.8 | 0.7 | 96.1 | 0 | 0 | 148.6 | 0 | 0 | 0 | 2928.8
2020-02-26 06:00 | 6:00 | 3295.5 | 793.1 | 2099.6 | 141.7 | 0.7 | 96.1 | 8.1 | 0 | 156.2 | 0 | 0 | 0 | 3295.5
2020-02-26 07:00 | 7:00 | 3702.5 | 793.1 | 2415.5 | 136.2 | 0.7 | 96.1 | 102.6 | 0 | 158.3 | 0 | 0 | 0 | 3702.5
2020-02-26 08:00 | 8:00 | 4124.2 | 793.1 | 2583.246 | 100.4 | 0.7 | 96.1 | 194.8 | 0 | 160.5 | 0 | 195.354 | 0 | 4124.2
2020-02-26 09:00 | 9:00 | 4322.7 | 793.1 | 2583.292 | 100.4 | 0.7 | 96.1 | 192.5 | 0 | 165.9 | 0 | 390.708 | 0 | 4322.7
2020-02-26 10:00 | 10:00 | 4287.7 | 793.1 | 2579.557 | 100.4 | 0.7 | 96.1 | 215.5 | 0 | 165.9 | 0 | 336.443 | 0 | 4287.7
2020-02-26 11:00 | 11:00 | 4240.8 | 793.1 | 2586.075 | 100.4 | 0.7 | 96.1 | 231.5 | 0 | 161.6 | 0 | 271.325 | 0 | 4240.8
2020-02-26 12:00 | 12:00 | 4011.2 | 793.1 | 2544.658 | 100.4 | 0.7 | 96.1 | 167.1 | 0 | 157.2 | 0 | 151.942 | 0 | 4011.2
2020-02-26 13:00 | 13:00 | 4091 | 793.1 | 2546.099 | 100.4 | 0.7 | 96.1 | 218.2 | 0 | 151.9 | 0 | 184.501 | 0 | 4091
2020-02-26 14:00 | 14:00 | 4092.5 | 793.1 | 2544.952 | 100.4 | 0.7 | 96.1 | 237.1 | 0 | 146.5 | 0 | 173.648 | 0 | 4092.5
2020-02-26 15:00 | 15:00 | 4075.3 | 793.1 | 2549.075 | 100.4 | 0.7 | 96.1 | 123.5 | 0 | 141.1 | 0 | 271.325 | 0 | 4075.3
2020-02-26 16:00 | 16:00 | 4116.7 | 793.1 | 2588.257 | 136.2 | 0.7 | 96.1 | 24.8 | 0 | 141.1 | 0 | 336.443 | 0 | 4116.7
2020-02-26 17:00 | 17:00 | 4198.5 | 793.1 | 2584.298 | 205.9 | 0.7 | 96.1 | 0.8 | 0 | 148.6 | 0 | 369.002 | 0 | 4198.5
2020-02-26 18:00 | 18:00 | 4200.5 | 793.1 | 2591.651 | 205.7 | 0.7 | 96.1 | 0 | 0 | 155.1 | 0 | 358.149 | 0 | 4200.5
2020-02-26 19:00 | 19:00 | 4086.3 | 793.1 | 2591.034 | 206.1 | 0.7 | 96.1 | 0 | 0 | 160.5 | 0 | 238.766 | 0 | 4086.3
2020-02-26 20:00 | 20:00 | 3948.4 | 793.1 | 2683.647 | 205.7 | 0.7 | 96.1 | 0 | 0 | 158.3 | 0 | 10.853 | 0 | 3948.4
2020-02-26 21:00 | 21:00 | 3773.4 | 793.1 | 2524.9 | 205.7 | 0.7 | 96.1 | 0 | 0 | 152.9 | 0 | 0 | 0 | 3773.4
2020-02-26 22:00 | 22:00 | 3555.8 | 793.1 | 2312.6 | 205.7 | 0.7 | 96.1 | 0 | 0 | 147.6 | 0 | 0 | 0 | 3555.8
2020-02-26 23:00 | 23:00 | 3299.9 | 793.1 | 2123.7 | 142 | 0.7 | 96.1 | 0 | 0 | 144.3 | 0 | 0 | 0 | 3299.9
2020-02-27 | 0:00 | 3024 | 793.1 | 1873.4 | 119.6 | 0.7 | 96.1 | 0 | 0 | 141.1 | 0 | 2.5986e-12 | 0 | 3024
2020-02-27 01:00 | 1:00 | 2890.4 | 793.1 | 1770.706 | 113.8 | 0.7 | 96.1 | 0 | 0 | 137.9 | 0 | -21.906 | 0 | 2890.4
2020-02-27 02:00 | 2:00 | 2852.8 | 793.1 | 1735.959 | 106.9 | 0.7 | 96.1 | 0 | 0 | 152.9 | 0 | -32.859 | 0 | 2852.8
2020-02-27 03:00 | 3:00 | 2858.3 | 793.1 | 1733.859 | 106.9 | 0.7 | 96.1 | 0 | 0 | 160.5 | 0 | -32.859 | 0 | 2858.3
2020-02-27 04:00 | 4:00 | 2911.9 | 793.1 | 1757.553 | 113.8 | 0.7 | 96.1 | 0 | 0 | 161.6 | 0 | -10.953 | 0 | 2911.9
2020-02-27 05:00 | 5:00 | 3111.5 | 793.1 | 1947.3 | 113.8 | 0.7 | 96.1 | 0 | 0 | 160.5 | 0 | 0 | 0 | 3111.5
2020-02-27 06:00 | 6:00 | 3503.6 | 793.1 | 2147.758 | 141.7 | 0.7 | 96.1 | 17.2 | 0 | 155.1 | 0 | 151.942 | 0 | 3503.6
2020-02-27 07:00 | 7:00 | 3767.1 | 793.1 | 2138.052 | 136.2 | 0.7 | 96.1 | 288.2 | 0 | 141.1 | 0 | 173.648 | 0 | 3767.1
2020-02-27 08:00 | 8:00 | 3917.8 | 793.1 | 2048.641 | 100.4 | 0.7 | 96.1 | 717.1 | 0 | 129.2 | 0 | 32.559 | 0 | 3917.8
2020-02-27 09:00 | 9:00 | 4022.8 | 793.1 | 1867.612 | 100.4 | 0.7 | 96.1 | 1078.4 | 0 | 130.3 | 0 | -43.812 | 0 | 4022.8
2020-02-27 10:00 | 10:00 | 4021.6 | 793.1 | 1836.113 | 100.4 | 0.7 | 96.1 | 1287.3 | 0 | 137.9 | 0 | -230.013 | 0 | 4021.6
2020-02-27 11:00 | 11:00 | 3969.8 | 793.1 | 1819.219 | 100.4 | 0.7 | 96.1 | 1270 | 0 | 142.2 | 0 | -251.919 | 0 | 3969.8
2020-02-27 12:00 | 12:00 | 3741.4 | 793.1 | 1767.19 | 100.4 | 0.7 | 96.1 | 1170.3 | 0 | 142.2 | 0 | -328.59 | 0 | 3741.4
2020-02-27 13:00 | 13:00 | 3848.7 | 793.1 | 1815.954 | 100.4 | 0.7 | 96.1 | 1093.1 | 0 | 146.5 | 0 | -197.154 | 0 | 3848.7
2020-02-27 14:00 | 14:00 | 3802.4 | 793.1 | 1824.753 | 100.4 | 0.7 | 96.1 | 848.6 | 0 | 149.7 | 0 | -10.953 | 0 | 3802.4
2020-02-27 15:00 | 15:00 | 3798.7 | 793.1 | 2096.5 | 100.4 | 0.7 | 96.1 | 563.3 | 0 | 148.6 | 0 | 0 | 0 | 3798.7
2020-02-27 16:00 | 16:00 | 3921.6 | 793.1 | 2454.523 | 136.2 | 0.7 | 96.1 | 204.4 | 0 | 138.9 | 0 | 97.677 | 0 | 3921.6
2020-02-27 17:00 | 17:00 | 4136.3 | 793.1 | 2540.051 | 205.9 | 0.7 | 96.1 | 3.4 | 0 | 138.9 | 0 | 358.149 | 0 | 4136.3
2020-02-27 18:00 | 18:00 | 4329.7 | 793.1 | 2538.397 | 205.7 | 0.7 | 96.1 | 0 | 0 | 142.2 | 0 | 553.503 | 0 | 4329.7
2020-02-27 19:00 | 19:00 | 4279.9 | 793.1 | 2564.115 | 206.1 | 0.7 | 96.1 | 0 | 0 | 131.4 | 0 | 488.385 | 0 | 4279.9
2020-02-27 20:00 | 20:00 | 4179.2 | 793.1 | 2527.833 | 205.7 | 0.7 | 96.1 | 0 | 0 | 132.5 | 0 | 423.267 | 0 | 4179.2
2020-02-27 21:00 | 21:00 | 4033.7 | 793.1 | 2560.281 | 205.7 | 0.7 | 96.1 | 0 | 0 | 128.2 | 0 | 249.619 | 0 | 4033.7
2020-02-27 22:00 | 22:00 | 3829.7 | 793.1 | 2462.711 | 205.7 | 0.7 | 96.1 | 0 | 0 | 130.3 | 0 | 141.089 | 0 | 3829.7
2020-02-27 23:00 | 23:00 | 3604.2 | 793.1 | 2348.882 | 142 | 0.7 | 96.1 | 0 | 0 | 158.3 | 0 | 65.118 | 0 | 3604.2
2020-02-28 | 0:00 | 3309.5 | 793.1 | 2089.688 | 119.6 | 0.7 | 96.1 | 0 | 0 | 166.9 | 0 | 43.412 | 0 | 3309.5
2020-02-28 01:00 | 1:00 | 3136 | 793.1 | 1975.1 | 113.8 | 0.7 | 96.1 | 0 | 0 | 157.2 | 0 | 0 | 0 | 3136
2020-02-28 02:00 | 2:00 | 3070.6 | 793.1 | 1929.5 | 106.9 | 0.7 | 96.1 | 0 | 0 | 144.3 | 0 | 0 | 0 | 3070.6
2020-02-28 03:00 | 3:00 | 3038.1 | 793.1 | 1894.8 | 106.9 | 0.7 | 96.1 | 0 | 0 | 146.5 | 0 | 0 | 0 | 3038.1
2020-02-28 04:00 | 4:00 | 3075.1 | 793.1 | 1915.2 | 113.8 | 0.7 | 96.1 | 0 | 0 | 156.2 | 0 | 0 | 0 | 3075.1
2020-02-28 05:00 | 5:00 | 3286.1 | 793.1 | 2120.8 | 113.8 | 0.7 | 96.1 | 0 | 0 | 161.6 | 0 | 0 | 0 | 3286.1
2020-02-28 06:00 | 6:00 | 3733.5 | 793.1 | 2390.111 | 141.7 | 0.7 | 96.1 | 19.9 | 0 | 150.8 | 0 | 141.089 | 0 | 3733.5
2020-02-28 07:00 | 7:00 | 4002.9 | 793.1 | 2384.511 | 136.2 | 0.7 | 96.1 | 312.3 | 0 | 138.9 | 0 | 141.089 | 0 | 4002.9
2020-02-28 08:00 | 8:00 | 4113.8 | 793.1 | 2244.6 | 100.4 | 0.7 | 96.1 | 750.7 | 0 | 128.2 | 0 | 0 | 0 | 4113.8
2020-02-28 09:00 | 9:00 | 4168.9 | 793.1 | 1950.4 | 100.4 | 0.7 | 96.1 | 1115.1 | 0 | 113.1 | 0 | 0 | 0 | 4168.9
2020-02-28 10:00 | 10:00 | 4110.2 | 793.1 | 1844.754 | 100.4 | 0.7 | 96.1 | 1359.2 | 0 | 113.1 | 0 | -197.154 | 0 | 4110.2
2020-02-28 11:00 | 11:00 | 3987.5 | 793.1 | 1722.025 | 100.4 | 0.7 | 96.1 | 1431.6 | 0 | 117.4 | 0 | -273.825 | 0 | 3987.5
2020-02-28 12:00 | 12:00 | 3736.9 | 793.1 | 1726.491 | 100.4 | 0.7 | 96.1 | 1416.4 | 0 | 118.5 | 0 | -514.791 | 0 | 3736.9
2020-02-28 13:00 | 13:00 | 3844.7 | 793.1 | 1753.296 | 100.4 | 0.7 | 96.1 | 1336.4 | 0 | 115.2 | 0 | -350.496 | 0 | 3844.7
2020-02-28 14:00 | 14:00 | 3892.8 | 793.1 | 1897.089 | 100.4 | 0.7 | 96.1 | 1047.6 | 0 | 100.2 | 0 | -142.389 | 0 | 3892.8
2020-02-28 15:00 | 15:00 | 3901.9 | 793.1 | 2216.9 | 100.4 | 0.7 | 96.1 | 591.3 | 0 | 103.4 | 0 | 0 | 0 | 3901.9
2020-02-28 16:00 | 16:00 | 3892 | 793.1 | 2619.188 | 136.2 | 0.7 | 96.1 | 105.3 | 0 | 98 | 0 | 43.412 | 0 | 3892
2020-02-28 17:00 | 17:00 | 4070.3 | 793.1 | 2654.44 | 205.9 | 0.7 | 96.1 | 0.7 | 0 | 102.3 | 0 | 217.06 | 0 | 4070.3
2020-02-28 18:00 | 18:00 | 4131.4 | 793.1 | 2654.522 | 205.7 | 0.7 | 96.1 | 0 | 0 | 99.1 | 0 | 282.178 | 0 | 4131.4
2020-02-28 19:00 | 19:00 | 4020.2 | 793.1 | 2663.458 | 206.1 | 0.7 | 96.1 | 0 | 0 | 108.8 | 0 | 151.942 | 0 | 4020.2
2020-02-28 20:00 | 20:00 | 3922.3 | 793.1 | 2654.776 | 205.7 | 0.7 | 96.1 | 0 | 0 | 85.1 | 0 | 86.824 | 0 | 3922.3
2020-02-28 21:00 | 21:00 | 3760.6 | 793.1 | 2592.8 | 205.7 | 0.7 | 96.1 | 0 | 0 | 72.2 | 0 | 0 | 0 | 3760.6
2020-02-28 22:00 | 22:00 | 3570.7 | 793.1 | 2404 | 205.7 | 0.7 | 96.1 | 0 | 0 | 71.1 | 0 | 0 | 0 | 3570.7
2020-02-28 23:00 | 23:00 | 3342.7 | 793.1 | 2244 | 142 | 0.7 | 96.1 | 0 | 0 | 66.8 | 0 | 0 | 0 | 3342.7
2020-02-29 | 0:00 | 3068.4 | 793.1 | 1981.194 | 119.6 | 0.7 | 96.1 | 0 | 0 | 56 | 0 | 21.706 | 0 | 3068.4
2020-02-29 01:00 | 1:00 | 2921.1 | 793.1 | 1862.347 | 113.8 | 0.7 | 96.1 | 0 | 0 | 44.2 | 0 | 10.853 | 0 | 2921.1
2020-02-29 02:00 | 2:00 | 2860.4 | 793.1 | 1816.2 | 106.9 | 0.7 | 96.1 | 0 | 0 | 47.4 | 0 | 0 | 0 | 2860.4
2020-02-29 03:00 | 3:00 | 2831.4 | 793.1 | 1789.4 | 106.9 | 0.7 | 96.1 | 0 | 0 | 45.2 | 0 | 0 | 0 | 2831.4
2020-02-29 04:00 | 4:00 | 2824.7 | 793.1 | 1785.5 | 113.8 | 0.7 | 96.1 | 0 | 0 | 35.5 | 0 | 0 | 0 | 2824.7
2020-02-29 05:00 | 5:00 | 2876.6 | 793.1 | 1836.3 | 113.8 | 0.7 | 96.1 | 0 | 0 | 36.6 | 0 | 0 | 0 | 2876.6
2020-02-29 06:00 | 6:00 | 3047.1 | 793.1 | 1890.776 | 141.7 | 0.7 | 96.1 | 9.9 | 0 | 28 | 0 | 86.824 | 0 | 3047.1
2020-02-29 07:00 | 7:00 | 3323.9 | 793.1 | 1922.464 | 136.2 | 0.7 | 96.1 | 221.4 | 0 | 23.7 | 0 | 130.236 | 0 | 3323.9
2020-02-29 08:00 | 8:00 | 3592.9 | 793.1 | 1912.317 | 100.4 | 0.7 | 96.1 | 545.1 | 0 | 25.8 | 0 | 119.383 | 0 | 3592.9
2020-02-29 09:00 | 9:00 | 3616.1 | 793.1 | 1785.059 | 100.4 | 0.7 | 96.1 | 847.8 | 0 | 25.8 | 0 | -32.859 | 0 | 3616.1
2020-02-29 10:00 | 10:00 | 3532.2 | 793.1 | 1621.913 | 100.4 | 0.7 | 96.1 | 1123.1 | 0 | 26.9 | 0 | -230.013 | 0 | 3532.2
2020-02-29 11:00 | 11:00 | 3433.1 | 793.1 | 1631.008 | 100.4 | 0.7 | 96.1 | 1172.7 | 0 | 33.4 | 0 | -394.308 | 0 | 3433.1
2020-02-29 12:00 | 12:00 | 3285.2 | 793.1 | 1592.861 | 100.4 | 0.7 | 96.1 | 1072.8 | 0 | 34.5 | 0 | -405.261 | 0 | 3285.2
2020-02-29 13:00 | 13:00 | 3303.5 | 793.1 | 1585.737 | 100.4 | 0.7 | 96.1 | 1008.5 | 0 | 36.6 | 0 | -317.637 | 0 | 3303.5
2020-02-29 14:00 | 14:00 | 3264.5 | 793.1 | 1582.477 | 100.4 | 0.7 | 96.1 | 753.7 | 0 | 36.6 | 0 | -98.577 | 0 | 3264.5
2020-02-29 15:00 | 15:00 | 3275.5 | 793.1 | 1803.2 | 100.4 | 0.7 | 96.1 | 441.1 | 0 | 40.9 | 0 | 0 | 0 | 3275.5
2020-02-29 16:00 | 16:00 | 3295.7 | 793.1 | 2050.429 | 136.2 | 0.7 | 96.1 | 102.3 | 0 | 40.9 | 0 | 75.971 | 0 | 3295.7
2020-02-29 17:00 | 17:00 | 3531.7 | 793.1 | 2336.535 | 205.9 | 0.7 | 96.1 | 0.9 | 0 | 44.2 | 0 | 54.265 | 0 | 3531.7
2020-02-29 18:00 | 18:00 | 3643.2 | 793.1 | 2445.988 | 205.7 | 0.7 | 96.1 | 0 | 0 | 58.2 | 0 | 43.412 | 0 | 3643.2
2020-02-29 19:00 | 19:00 | 3590.3 | 793.1 | 2438.3 | 206.1 | 0.7 | 96.1 | 0 | 0 | 56 | 0 | 0 | 0 | 3590.3
2020-02-29 20:00 | 20:00 | 3493.9 | 793.1 | 2321.541 | 205.7 | 0.7 | 96.1 | 0 | 0 | 44.2 | 0 | 32.559 | 0 | 3493.9
2020-02-29 21:00 | 21:00 | 3327.1 | 793.1 | 2192.7 | 205.7 | 0.7 | 96.1 | 0 | 0 | 38.8 | 0 | 0 | 0 | 3327.1
2020-02-29 22:00 | 22:00 | 3139.1 | 793.1 | 2002.6 | 205.7 | 0.7 | 96.1 | 0 | 0 | 40.9 | 0 | 0 | 0 | 3139.1
2020-02-29 23:00 | 23:00 | 2952.5 | 793.1 | 1875.4 | 142 | 0.7 | 96.1 | 0 | 0 | 45.2 | 0 | 0 | 0 | 2952.5
2020-03-01 | 0:00 | 2738.6 | 793.1 | 1709.812 | 143.9 | 0.7 | 96.1 | 0 | 0 | 38.8 | 0 | -43.812 | 0 | 2738.6
2020-03-01 01:00 | 1:00 | 2619 | 793.1 | 1666.53 | 134.4 | 0.7 | 96.1 | 0 | 0 | 37.7 | 0 | -109.53 | 0 | 2619
2020-03-01 02:00 | 2:00 | 2591.9 | 793.1 | 1551.959 | 134.4 | 0.7 | 96.1 | 0 | 0 | 48.5 | 0 | -32.859 | 0 | 2591.9
2020-03-01 03:00 | 3:00 | 2579.4 | 793.1 | 1548.618 | 134.4 | 0.7 | 96.1 | 0 | 0 | 72.2 | 0 | -65.718 | 0 | 2579.4
2020-03-01 04:00 | 4:00 | 2581.3 | 793.1 | 1541.071 | 134.4 | 0.7 | 96.1 | 0 | 0 | 92.6 | 0 | -76.671 | 0 | 2581.3
2020-03-01 05:00 | 5:00 | 2617.7 | 793.1 | 1551.418 | 134.4 | 0.7 | 96.1 | 0 | 0 | 107.7 | 0 | -65.718 | 0 | 2617.7
2020-03-01 06:00 | 6:00 | 2685.8 | 793.1 | 1551.865 | 159.3 | 0.7 | 96.1 | 15.6 | 0 | 123.9 | 0 | -54.765 | 0 | 2685.8
2020-03-01 07:00 | 7:00 | 2813.4 | 793.1 | 1550.325 | 159.3 | 0.7 | 96.1 | 314.3 | 0 | 173.4 | 0 | -273.825 | 0 | 2813.4
2020-03-01 08:00 | 8:00 | 2925.6 | 793.1 | 1556.568 | 124.9 | 0.7 | 96.1 | 756.5 | 0 | 211.1 | 0 | -613.368 | 0 | 2925.6
2020-03-01 09:00 | 9:00 | 2974.9 | 793.1 | 1601.9786 | 124.9 | 0.7 | 96.1 | 1119.3 | 0 | 207.9 | 0 | -969.0786 | 0 | 2974.9
2020-03-01 10:00 | 10:00 | 2975.9 | 793.1 | 1494.3 | 124.9 | 0.7 | 96.1 | 1353.1 | 0 | 209 | 0 | -1095.3 | 0 | 2975.9
2020-03-01 11:00 | 11:00 | 2964.8 | 793.1 | 1394.6 | 124.9 | 0.7 | 96.1 | 1445 | 0 | 205.7 | 0 | -1095.3 | 0 | 2964.8
2020-03-01 12:00 | 12:00 | 2906.9 | 793.1 | 1382.16 | 124.9 | 0.7 | 96.1 | 1398.6 | -11.96 | 218.6 | 0 | -1095.3 | 0 | 2906.9
2020-03-01 13:00 | 13:00 | 2833.9 | 793.1 | 1399.6 | 124.9 | 0.7 | 96.1 | 1297.2 | 0 | 217.6 | 0 | -1095.3 | 0 | 2833.9
2020-03-01 14:00 | 14:00 | 2803.5 | 793.1 | 1584.088 | 124.9 | 0.7 | 96.1 | 1056.8 | 0 | 199.3 | 0 | -1051.488 | 0 | 2803.5
2020-03-01 15:00 | 15:00 | 2827.8 | 793.1 | 1553.562 | 124.9 | 0.7 | 96.1 | 672.1 | 0 | 178.8 | 0 | -591.462 | 0 | 2827.8
2020-03-01 16:00 | 16:00 | 2870.7 | 793.1 | 1553.03 | 159.3 | 0.7 | 96.1 | 205.7 | 0 | 172.3 | 0 | -109.53 | 0 | 2870.7
2020-03-01 17:00 | 17:00 | 3137.9 | 793.1 | 1860.3 | 227 | 0.7 | 96.1 | 1.3 | 0 | 159.4 | 0 | 0 | 0 | 3137.9
2020-03-01 18:00 | 18:00 | 3342.7 | 793.1 | 1973.023 | 227 | 0.7 | 96.1 | 0 | 0 | 155.1 | 0 | 97.677 | 0 | 3342.7
2020-03-01 19:00 | 19:00 | 3321.5 | 793.1 | 1976.676 | 227 | 0.7 | 96.1 | 0 | 0 | 141.1 | 0 | 86.824 | 0 | 3321.5
2020-03-01 20:00 | 20:00 | 3252.9 | 793.1 | 1970.994 | 227 | 0.7 | 96.1 | 0 | 0 | 143.3 | 0 | 21.706 | 0 | 3252.9
2020-03-01 21:00 | 21:00 | 3129.4 | 793.1 | 1885.4 | 227 | 0.7 | 96.1 | 0 | 0 | 127.1 | 0 | 0 | 0 | 3129.4
2020-03-01 22:00 | 22:00 | 2941.1 | 793.1 | 1714.7 | 226.6 | 0.7 | 96.1 | 0 | 0 | 109.9 | 0 | 0 | 0 | 2941.1
2020-03-01 23:00 | 23:00 | 2763.1 | 793.1 | 1635.112 | 168.8 | 0.7 | 96.1 | 0 | 0 | 113.1 | 0 | -43.812 | 0 | 2763.1
2020-03-02 | 0:00 | 2567.1 | 793.1 | 1543.424 | 143.9 | 0.7 | 96.1 | 0 | 0 | 77.5 | 0 | -87.624 | 0 | 2567.1
2020-03-02 01:00 | 1:00 | 2487.7 | 793.1 | 1542.748 | 134.4 | 0.7 | 96.1 | 0 | 0 | 95.9 | 0 | -175.248 | 0 | 2487.7
2020-03-02 02:00 | 2:00 | 2483.6 | 793.1 | 1540.154 | 134.4 | 0.7 | 96.1 | 0 | 0 | 116.3 | 0 | -197.154 | 0 | 2483.6
2020-03-02 03:00 | 3:00 | 2499.9 | 793.1 | 1547.854 | 134.4 | 0.7 | 96.1 | 0 | 0 | 124.9 | 0 | -197.154 | 0 | 2499.9
2020-03-02 04:00 | 4:00 | 2554.9 | 793.1 | 1548.395 | 134.4 | 0.7 | 96.1 | 0 | 0 | 146.5 | 0 | -164.295 | 0 | 2554.9
2020-03-02 05:00 | 5:00 | 2721.6 | 793.1 | 1693.342 | 134.4 | 0.7 | 96.1 | 0 | 0 | 157.3 | 0 | -153.342 | 0 | 2721.6
2020-03-02 06:00 | 6:00 | 3082.2 | 793.1 | 1856.6 | 159.3 | 0.7 | 96.1 | 10.5 | 0 | 165.9 | 0 | 0 | 0 | 3082.2
2020-03-02 07:00 | 7:00 | 3547.5 | 793.1 | 2214.5 | 159.3 | 0.7 | 96.1 | 126.5 | 0 | 157.3 | 0 | 0 | 0 | 3547.5
2020-03-02 08:00 | 8:00 | 4024.1 | 793.1 | 2431.893 | 124.9 | 0.7 | 96.1 | 222.6 | 0 | 148.6 | 0 | 206.207 | 0 | 4024.1
2020-03-02 09:00 | 9:00 | 4261.6 | 793.1 | 2452.986 | 124.9 | 0.7 | 96.1 | 234.9 | 0 | 146.5 | 0 | 412.414 | 0 | 4261.6
2020-03-02 10:00 | 10:00 | 4288.5 | 793.1 | 2395.162 | 124.9 | 0.7 | 96.1 | 246.8 | 0 | 132.5 | 0 | 499.238 | 0 | 4288.5
2020-03-02 11:00 | 11:00 | 4252.7 | 793.1 | 2403.409 | 124.9 | 0.7 | 96.1 | 205.9 | 0 | 118.5 | 0 | 510.091 | 0 | 4252.7
2020-03-02 12:00 | 12:00 | 4067.7 | 793.1 | 2400.639 | 124.9 | 0.7 | 96.1 | 140.8 | 0 | 109.9 | 0 | 401.561 | 0 | 4067.7
2020-03-02 13:00 | 13:00 | 4187.9 | 793.1 | 2396.809 | 124.9 | 0.7 | 96.1 | 155.3 | 0 | 110.9 | 0 | 510.091 | 0 | 4187.9
2020-03-02 14:00 | 14:00 | 4140.6 | 793.1 | 2403.768 | 124.9 | 0.7 | 96.1 | 128.2 | 0 | 116.3 | 0 | 477.532 | 0 | 4140.6
2020-03-02 15:00 | 15:00 | 4134.6 | 793.1 | 2403.915 | 124.9 | 0.7 | 96.1 | 110.1 | 0 | 117.4 | 0 | 488.385 | 0 | 4134.6
2020-03-02 16:00 | 16:00 | 4152.9 | 793.1 | 2417.95 | 159.3 | 0.7 | 96.1 | 26.8 | 0 | 116.3 | 0 | 542.65 | 0 | 4152.9
2020-03-02 17:00 | 17:00 | 4213.9 | 793.1 | 2409.844 | 227 | 0.7 | 96.1 | 1.1 | 0 | 121.7 | 0 | 564.356 | 0 | 4213.9
2020-03-02 18:00 | 18:00 | 4212.3 | 793.1 | 2448.456 | 227 | 0.7 | 96.1 | 0 | 0 | 126 | 0 | 520.944 | 0 | 4212.3
2020-03-02 19:00 | 19:00 | 4076.1 | 793.1 | 2492.51 | 227 | 0.7 | 96.1 | 0 | 0 | 141.1 | 0 | 325.59 | 0 | 4076.1
2020-03-02 20:00 | 20:00 | 3908.1 | 793.1 | 2490.764 | 227 | 0.7 | 96.1 | 0 | 0 | 170.2 | 0 | 130.236 | 0 | 3908.1
2020-03-02 21:00 | 21:00 | 3738 | 793.1 | 2346.982 | 227 | 0.7 | 96.1 | 0 | 0 | 209 | 0 | 65.118 | 0 | 3738
2020-03-02 22:00 | 22:00 | 3523 | 793.1 | 2162 | 226.6 | 0.7 | 96.1 | 0 | 0 | 244.5 | 0 | 0 | 0 | 3523
2020-03-02 23:00 | 23:00 | 3261.4 | 793.1 | 1941 | 168.8 | 0.7 | 96.1 | 0 | 0 | 261.7 | 0 | 0 | 0 | 3261.4
2020-03-03 | 0:00 | 2969.8 | 793.1 | 1678.6 | 143.9 | 0.7 | 96.1 | 0 | 0 | 257.4 | 0 | 3.1183e-12 | 0 | 2969.8
2020-03-03 01:00 | 1:00 | 2833 | 793.1 | 1655.43 | 134.4 | 0.7 | 96.1 | 0 | 0 | 262.8 | 0 | -109.53 | 0 | 2833
2020-03-03 02:00 | 2:00 | 2809.8 | 793.1 | 1620.177 | 134.4 | 0.7 | 96.1 | 0 | 0 | 263.9 | 0 | -98.577 | 0 | 2809.8
2020-03-03 03:00 | 3:00 | 2811.7 | 793.1 | 1626.63 | 134.4 | 0.7 | 96.1 | 0 | 0 | 270.3 | 0 | -109.53 | 0 | 2811.7
2020-03-03 04:00 | 4:00 | 2859 | 793.1 | 1686.983 | 134.4 | 0.7 | 96.1 | 0 | 0 | 268.2 | 0 | -120.483 | 0 | 2859
2020-03-03 05:00 | 5:00 | 3031.1 | 793.1 | 1730 | 134.4 | 0.7 | 96.1 | 0 | 0 | 276.8 | 0 | 0 | 0 | 3031.1
2020-03-03 06:00 | 6:00 | 3329.6 | 793.1 | 1965.994 | 159.3 | 0.7 | 96.1 | 19.1 | 0 | 273.6 | 0 | 21.706 | 0 | 3329.6
2020-03-03 07:00 | 7:00 | 3558.6 | 793.1 | 1915.1 | 159.3 | 0.7 | 96.1 | 321.8 | 0 | 272.5 | 0 | 0 | 0 | 3558.6
2020-03-03 08:00 | 8:00 | 3749.3 | 793.1 | 1886.801 | 124.9 | 0.7 | 96.1 | 768.9 | 0 | 265 | 0 | -186.201 | 0 | 3749.3
2020-03-03 09:00 | 9:00 | 3880.4 | 793.1 | 1796.49 | 124.9 | 0.7 | 96.1 | 1136 | 0 | 261.7 | 0 | -328.59 | 0 | 3880.4
2020-03-03 10:00 | 10:00 | 3803 | 793.1 | 1712.25 | 124.9 | 0.7 | 96.1 | 1367.3 | 0 | 256.3 | 0 | -547.65 | 0 | 3803
2020-03-03 11:00 | 11:00 | 3714.2 | 793.1 | 1687.298 | 124.9 | 0.7 | 96.1 | 1481.9 | 0 | 253.1 | 0 | -722.898 | 0 | 3714.2
2020-03-03 12:00 | 12:00 | 3492.7 | 793.1 | 1619.481 | 124.9 | 0.7 | 96.1 | 1453 | 0 | 248.8 | 0 | -843.381 | 0 | 3492.7
2020-03-03 13:00 | 13:00 | 3555.1 | 793.1 | 1649.686 | 124.9 | 0.7 | 96.1 | 1340.3 | 0 | 229.4 | 0 | -679.086 | 0 | 3555.1
2020-03-03 14:00 | 14:00 | 3510.4 | 793.1 | 1768.303 | 124.9 | 0.7 | 96.1 | 1089.9 | 0 | 196 | 0 | -558.603 | 0 | 3510.4
2020-03-03 15:00 | 15:00 | 3491.7 | 793.1 | 1785.854 | 124.9 | 0.7 | 96.1 | 713.7 | 0 | 174.5 | 0 | -197.154 | 0 | 3491.7
2020-03-03 16:00 | 16:00 | 3546 | 793.1 | 2014.3019 | 159.3 | 0.7 | 96.1 | 258.6 | 0 | 156.2 | 0 | 67.6981 | 0 | 3546
2020-03-03 17:00 | 17:00 | 3637.5 | 793.1 | 2285.776 | 227 | 0.7 | 96.1 | 5.8 | 0 | 142.2 | 0 | 86.824 | 0 | 3637.5
2020-03-03 18:00 | 18:00 | 3772.4 | 793.1 | 2354.699 | 227 | 0.7 | 96.1 | 0 | 0 | 116.3 | 0 | 184.501 | 0 | 3772.4
2020-03-03 19:00 | 19:00 | 3696.9 | 793.1 | 2360.364 | 227 | 0.7 | 96.1 | 0 | 0 | 89.4 | 0 | 130.236 | 0 | 3696.9
2020-03-03 20:00 | 20:00 | 3581.1 | 793.1 | 2278.17 | 227 | 0.7 | 96.1 | 0 | 0 | 77.5 | 0 | 108.53 | 0 | 3581.1
2020-03-03 21:00 | 21:00 | 3444.4 | 793.1 | 2169.576 | 227 | 0.7 | 96.1 | 0 | 0 | 71.1 | 0 | 86.824 | 0 | 3444.4
2020-03-03 22:00 | 22:00 | 3289.1 | 793.1 | 2035.229 | 226.6 | 0.7 | 96.1 | 0 | 0 | 61.4 | 0 | 75.971 | 0 | 3289.1
2020-03-03 23:00 | 23:00 | 3072.5 | 793.1 | 1916.488 | 168.8 | 0.7 | 96.1 | 0 | 0 | 53.9 | 0 | 43.412 | 0 | 3072.5
2020-03-04 | 0:00 | 2824.3 | 793.1 | 1738.8 | 143.9 | 0.7 | 96.1 | 0 | 0 | 51.7 | 0 | -1.2993e-12 | 0 | 2824.3
2020-03-04 01:00 | 1:00 | 2706.8 | 793.1 | 1642.853 | 134.4 | 0.7 | 96.1 | 0 | 0 | 50.6 | 0 | -10.953 | 0 | 2706.8
2020-03-04 02:00 | 2:00 | 2677.5 | 793.1 | 1647.512 | 134.4 | 0.7 | 96.1 | 0 | 0 | 49.5 | 0 | -43.812 | 0 | 2677.5
2020-03-04 03:00 | 3:00 | 2685.6 | 793.1 | 1652.312 | 134.4 | 0.7 | 96.1 | 0 | 0 | 52.8 | 0 | -43.812 | 0 | 2685.6
2020-03-04 04:00 | 4:00 | 2719.5 | 793.1 | 1644.753 | 134.4 | 0.7 | 96.1 | 0 | 0 | 61.4 | 0 | -10.953 | 0 | 2719.5
2020-03-04 05:00 | 5:00 | 2855 | 793.1 | 1762.8 | 134.4 | 0.7 | 96.1 | 0 | 0 | 67.9 | 0 | 0 | 0 | 2855
2020-03-04 06:00 | 6:00 | 3133.9 | 793.1 | 1998.5 | 159.3 | 0.7 | 96.1 | 8.7 | 0 | 77.5 | 0 | 0 | 0 | 3133.9
2020-03-04 07:00 | 7:00 | 3498.7 | 793.1 | 2198.088 | 159.3 | 0.7 | 96.1 | 131.5 | 0 | 76.5 | 0 | 43.412 | 0 | 3498.7
2020-03-04 08:00 | 8:00 | 3969.7 | 793.1 | 2368.887 | 124.9 | 0.7 | 96.1 | 276.2 | 0 | 81.9 | 0 | 227.913 | 0 | 3969.7
2020-03-04 09:00 | 9:00 | 4226.9 | 793.1 | 2399.545 | 124.9 | 0.7 | 96.1 | 343.3 | 0 | 89.4 | 0 | 379.855 | 0 | 4226.9
2020-03-04 10:00 | 10:00 | 4256.6 | 793.1 | 2405.539 | 124.9 | 0.7 | 96.1 | 343.1 | 0 | 91.6 | 0 | 401.561 | 0 | 4256.6
2020-03-04 11:00 | 11:00 | 4233.2 | 793.1 | 2404.292 | 124.9 | 0.7 | 96.1 | 330.8 | 0 | 92.6 | 0 | 390.708 | 0 | 4233.2
2020-03-04 12:00 | 12:00 | 4041.5 | 793.1 | 2404.569 | 124.9 | 0.7 | 96.1 | 261.2 | 0 | 67.9 | 0 | 293.031 | 0 | 4041.5
2020-03-04 13:00 | 13:00 | 4122.2 | 793.1 | 2406.927 | 124.9 | 0.7 | 96.1 | 188.7 | 0 | 66.8 | 0 | 444.973 | 0 | 4122.2
2020-03-04 14:00 | 14:00 | 4063.1 | 793.1 | 2390.115 | 124.9 | 0.7 | 96.1 | 105.2 | 0 | 64.6 | 0 | 488.385 | 0 | 4063.1
2020-03-04 15:00 | 15:00 | 4009.9 | 793.1 | 2392.862 | 124.9 | 0.7 | 96.1 | 39.5 | 0 | 63.5 | 0 | 499.238 | 0 | 4009.9
2020-03-04 16:00 | 16:00 | 4057.6 | 793.1 | 2445.168 | 159.3 | 0.7 | 96.1 | 15.7 | 0 | 70 | 0 | 477.532 | 0 | 4057.6
2020-03-04 17:00 | 17:00 | 4107.4 | 793.1 | 2448.421 | 227 | 0.7 | 96.1 | 1.1 | 0 | 74.3 | 0 | 466.679 | 0 | 4107.4
2020-03-04 18:00 | 18:00 | 4105.5 | 793.1 | 2483.327 | 227 | 0.7 | 96.1 | 0 | 0 | 60.3 | 0 | 444.973 | 0 | 4105.5
2020-03-04 19:00 | 19:00 | 3968.7 | 793.1 | 2483.11 | 227 | 0.7 | 96.1 | 0 | 0 | 43.1 | 0 | 325.59 | 0 | 3968.7
2020-03-04 20:00 | 20:00 | 3810.8 | 793.1 | 2441.393 | 227 | 0.7 | 96.1 | 0 | 0 | 46.3 | 0 | 206.207 | 0 | 3810.8
2020-03-04 21:00 | 21:00 | 3641.4 | 793.1 | 2411.929 | 227 | 0.7 | 96.1 | 0 | 0 | 36.6 | 0 | 75.971 | 0 | 3641.4
2020-03-04 22:00 | 22:00 | 3440.1 | 793.1 | 2259.894 | 226.6 | 0.7 | 96.1 | 0 | 0 | 42 | 0 | 21.706 | 0 | 3440.1
2020-03-04 23:00 | 23:00 | 3186.7 | 793.1 | 2084.9 | 168.8 | 0.7 | 96.1 | 0 | 0 | 43.1 | 0 | 0 | 0 | 3186.7
2020-03-05 | 0:00 | 2903.6 | 793.1 | 1811.6 | 143.9 | 0.7 | 96.1 | 0 | 0 | 58.2 | 0 | -1.2993e-12 | 0 | 2903.6
2020-03-05 01:00 | 1:00 | 2770.4 | 793.1 | 1675.406 | 134.4 | 0.7 | 96.1 | 0 | 0 | 92.6 | 0 | -21.906 | 0 | 2770.4
2020-03-05 02:00 | 2:00 | 2741.6 | 793.1 | 1649.671 | 134.4 | 0.7 | 96.1 | 0 | 0 | 144.3 | 0 | -76.671 | 0 | 2741.6
2020-03-05 03:00 | 3:00 | 2745.6 | 793.1 | 1625.977 | 134.4 | 0.7 | 96.1 | 0 | 0 | 193.9 | 0 | -98.577 | 0 | 2745.6
2020-03-05 04:00 | 4:00 | 2781 | 793.1 | 1619.53 | 134.4 | 0.7 | 96.1 | 0 | 0 | 246.7 | 0 | -109.53 | 0 | 2781
2020-03-05 05:00 | 5:00 | 2925.5 | 793.1 | 1707.877 | 134.4 | 0.7 | 96.1 | 0 | 0 | 291.9 | 0 | -98.577 | 0 | 2925.5
2020-03-05 06:00 | 6:00 | 3215.6 | 793.1 | 1846 | 159.3 | 0.7 | 96.1 | 29.6 | 0 | 290.8 | 0 | 0 | 0 | 3215.6
2020-03-05 07:00 | 7:00 | 3565 | 793.1 | 1953.7 | 159.3 | 0.7 | 96.1 | 258.4 | 0 | 303.7 | 0 | 0 | 0 | 3565
2020-03-05 08:00 | 8:00 | 3909 | 793.1 | 2077.147 | 124.9 | 0.7 | 96.1 | 514.3 | 0 | 291.9 | 0 | 10.853 | 0 | 3909
2020-03-05 09:00 | 9:00 | 3978.3 | 793.1 | 1957 | 124.9 | 0.7 | 96.1 | 702.8 | 0 | 303.7 | 0 | 0 | 0 | 3978.3
2020-03-05 10:00 | 10:00 | 3952.1 | 793.1 | 1940.372 | 124.9 | 0.7 | 96.1 | 967.9 | 0 | 291.9 | 0 | -262.872 | 0 | 3952.1
2020-03-05 11:00 | 11:00 | 3863.9 | 793.1 | 1726.266 | 124.9 | 0.7 | 96.1 | 1090.2 | 0 | 273.6 | 0 | -240.966 | 0 | 3863.9
2020-03-05 12:00 | 12:00 | 3646.1 | 793.1 | 1692.738 | 124.9 | 0.7 | 96.1 | 1112.8 | 0 | 329.6 | 0 | -503.838 | 0 | 3646.1
2020-03-05 13:00 | 13:00 | 3792.6 | 793.1 | 1704.526 | 124.9 | 0.7 | 96.1 | 1163.9 | 0 | 369.4 | 0 | -460.026 | 0 | 3792.6
2020-03-05 14:00 | 14:00 | 3732 | 793.1 | 1719.49 | 124.9 | 0.7 | 96.1 | 955.8 | 0 | 370.5 | 0 | -328.59 | 0 | 3732
2020-03-05 15:00 | 15:00 | 3699.6 | 793.1 | 1818.142 | 124.9 | 0.7 | 96.1 | 664.6 | 0 | 355.4 | 0 | -153.342 | 0 | 3699.6
2020-03-05 16:00 | 16:00 | 3783.5 | 793.1 | 2084.088 | 159.3 | 0.7 | 96.1 | 264.3 | 0 | 342.5 | 0 | 43.412 | 0 | 3783.5
2020-03-05 17:00 | 17:00 | 3929.2 | 793.1 | 2207.281 | 227 | 0.7 | 96.1 | 8.6 | 0 | 346.8 | 0 | 249.619 | 0 | 3929.2
2020-03-05 18:00 | 18:00 | 4106.6 | 793.1 | 2210.88 | 227 | 0.7 | 96.1 | 0 | 0 | 344.7 | 0 | 434.12 | 0 | 4106.6
2020-03-05 19:00 | 19:00 | 4034.1 | 793.1 | 2202.498 | 227 | 0.7 | 96.1 | 0 | 0 | 345.7 | 0 | 369.002 | 0 | 4034.1
2020-03-05 20:00 | 20:00 | 3916.3 | 793.1 | 2213.887 | 227 | 0.7 | 96.1 | 0 | 0 | 357.6 | 0 | 227.913 | 0 | 3916.3
2020-03-05 21:00 | 21:00 | 3770.6 | 793.1 | 2165.9405 | 227 | 0.7 | 96.1 | 0 | 0 | 347.9 | 0 | 139.8595 | 0 | 3770.6
2020-03-05 22:00 | 22:00 | 3575.5 | 793.1 | 2015.417 | 226.6 | 0.7 | 96.1 | 0 | 0 | 324.2 | 0 | 119.383 | 0 | 3575.5
2020-03-05 23:00 | 23:00 | 3352.3 | 793.1 | 1918.335 | 168.8 | 0.7 | 96.1 | 0 | 0 | 321 | 0 | 54.265 | 0 | 3352.3
2020-03-06 | 0:00 | 3088.6 | 793.1 | 1708 | 143.9 | 0.7 | 96.1 | 0 | 0 | 346.8 | 0 | 0 | 0 | 3088.6
2020-03-06 01:00 | 1:00 | 2947.8 | 793.1 | 1649.071 | 134.4 | 0.7 | 96.1 | 0 | 0 | 351.1 | 0 | -76.671 | 0 | 2947.8
2020-03-06 02:00 | 2:00 | 2906.9 | 793.1 | 1610.271 | 134.4 | 0.7 | 96.1 | 0 | 0 | 349 | 0 | -76.671 | 0 | 2906.9
2020-03-06 03:00 | 3:00 | 2890.1 | 793.1 | 1589.171 | 134.4 | 0.7 | 96.1 | 0 | 0 | 353.3 | 0 | -76.671 | 0 | 2890.1
2020-03-06 04:00 | 4:00 | 2925.7 | 793.1 | 1686.036 | 134.4 | 0.7 | 96.1 | 0 | 0 | 346.8 | 0 | -131.436 | 0 | 2925.7
2020-03-06 05:00 | 5:00 | 3100.7 | 793.1 | 1762.306 | 134.4 | 0.7 | 96.1 | 0 | 0 | 336 | 0 | -21.906 | 0 | 3100.7
2020-03-06 06:00 | 6:00 | 3419.8 | 793.1 | 1990.394 | 159.3 | 0.7 | 96.1 | 38.6 | 0 | 319.9 | 0 | 21.706 | 0 | 3419.8
2020-03-06 07:00 | 7:00 | 3644.1 | 793.1 | 1919.7 | 159.3 | 0.7 | 96.1 | 369.3 | 0 | 305.9 | 0 | 0 | 0 | 3644.1
2020-03-06 08:00 | 8:00 | 3837.9 | 793.1 | 1825.43 | 124.9 | 0.7 | 96.1 | 814.2 | 0 | 293 | 0 | -109.53 | 0 | 3837.9
2020-03-06 09:00 | 9:00 | 3945.5 | 793.1 | 1715.619 | 124.9 | 0.7 | 96.1 | 1185.9 | 0 | 281.1 | 0 | -251.919 | 0 | 3945.5
2020-03-06 10:00 | 10:00 | 3898.7 | 793.1 | 1706.591 | 124.9 | 0.7 | 96.1 | 1422.8 | 0 | 269.3 | 0 | -514.791 | 0 | 3898.7
2020-03-06 11:00 | 11:00 | 3836.8 | 793.1 | 1683.227 | 124.9 | 0.7 | 96.1 | 1525.4 | 0 | 259.6 | 0 | -646.227 | 0 | 3836.8
2020-03-06 12:00 | 12:00 | 3609.2 | 793.1 | 1624.963 | 124.9 | 0.7 | 96.1 | 1483.2 | 0 | 263.9 | 0 | -777.663 | 0 | 3609.2
2020-03-06 13:00 | 13:00 | 3645.3 | 793.1 | 1629.621 | 124.9 | 0.7 | 96.1 | 1378.5 | 0 | 246.7 | 0 | -624.321 | 0 | 3645.3
2020-03-06 14:00 | 14:00 | 3573.1 | 793.1 | 1594.861 | 124.9 | 0.7 | 96.1 | 1127.4 | 0 | 241.3 | 0 | -405.261 | 0 | 3573.1
2020-03-06 15:00 | 15:00 | 3543.6 | 793.1 | 1652.683 | 124.9 | 0.7 | 96.1 | 758.6 | 0 | 238 | 0 | -120.483 | 0 | 3543.6
2020-03-06 16:00 | 16:00 | 3612.1 | 793.1 | 1964.982 | 159.3 | 0.7 | 96.1 | 301.2 | 0 | 231.6 | 0 | 65.118 | 0 | 3612.1
2020-03-06 17:00 | 17:00 | 3708.9 | 793.1 | 2216.258 | 227 | 0.7 | 96.1 | 10.5 | 0 | 213.3 | 0 | 151.942 | 0 | 3708.9
2020-03-06 18:00 | 18:00 | 3879.6 | 793.1 | 2281.202 | 227 | 0.7 | 96.1 | 0 | 0 | 201.4 | 0 | 280.098 | 0 | 3879.6
2020-03-06 19:00 | 19:00 | 3829 | 793.1 | 2315.293 | 227 | 0.7 | 96.1 | 0 | 0 | 190.6 | 0 | 206.207 | 0 | 3829
2020-03-06 20:00 | 20:00 | 3724.2 | 793.1 | 2320.023 | 227 | 0.7 | 96.1 | 0 | 0 | 189.6 | 0 | 97.677 | 0 | 3724.2
2020-03-06 21:00 | 21:00 | 3589.7 | 793.1 | 2199.417 | 227 | 0.7 | 96.1 | 0 | 0 | 154 | 0 | 119.383 | 0 | 3589.7
2020-03-06 22:00 | 22:00 | 3439.3 | 793.1 | 2106.882 | 226.6 | 0.7 | 96.1 | 0 | 0 | 150.8 | 0 | 65.118 | 0 | 3439.3
2020-03-06 23:00 | 23:00 | 3244.9 | 793.1 | 1911.664 | 168.8 | 0.7 | 96.1 | 0 | 0 | 144.3 | 0 | 130.236 | 0 | 3244.9
2020-03-07 | 0:00 | 2998.1 | 793.1 | 1839.4 | 143.9 | 0.7 | 96.1 | 0 | 0 | 124.9 | 0 | 2.0788e-12 | 0 | 2998.1
2020-03-07 01:00 | 1:00 | 2861.8 | 793.1 | 1721.2 | 134.4 | 0.7 | 96.1 | 0 | 0 | 116.3 | 0 | 0 | 0 | 2861.8
2020-03-07 02:00 | 2:00 | 2813.4 | 793.1 | 1682.653 | 134.4 | 0.7 | 96.1 | 0 | 0 | 117.4 | 0 | -10.953 | 0 | 2813.4
2020-03-07 03:00 | 3:00 | 2790.7 | 793.1 | 1677.406 | 134.4 | 0.7 | 96.1 | 0 | 0 | 110.9 | 0 | -21.906 | 0 | 2790.7
2020-03-07 04:00 | 4:00 | 2779.2 | 793.1 | 1682.159 | 134.4 | 0.7 | 96.1 | 0 | 0 | 105.6 | 0 | -32.859 | 0 | 2779.2
2020-03-07 05:00 | 5:00 | 2826.6 | 793.1 | 1715.1 | 134.4 | 0.7 | 96.1 | 0 | 0 | 87.2 | 0 | 0 | 0 | 2826.6
2020-03-07 06:00 | 6:00 | 2973.3 | 793.1 | 1808.8 | 159.3 | 0.7 | 96.1 | 25.9 | 0 | 89.4 | 0 | 0 | 0 | 2973.3
2020-03-07 07:00 | 7:00 | 3240.8 | 793.1 | 1880.4 | 159.3 | 0.7 | 96.1 | 229.3 | 0 | 81.9 | 0 | 0 | 0 | 3240.8
2020-03-07 08:00 | 8:00 | 3554.7 | 793.1 | 1997.9 | 124.9 | 0.7 | 96.1 | 473.1 | 0 | 68.9 | 0 | 0 | 0 | 3554.7
2020-03-07 09:00 | 9:00 | 3691.8 | 793.1 | 1953.7 | 124.9 | 0.7 | 96.1 | 659.8 | 0 | 63.5 | 0 | 0 | 0 | 3691.8
2020-03-07 10:00 | 10:00 | 3661.3 | 793.1 | 1899.73 | 124.9 | 0.7 | 96.1 | 792.8 | 0 | 63.5 | 0 | -109.53 | 0 | 3661.3
2020-03-07 11:00 | 11:00 | 3621.2 | 793.1 | 1854.066 | 124.9 | 0.7 | 96.1 | 931.9 | 0 | 61.4 | 0 | -240.966 | 0 | 3621.2
2020-03-07 12:00 | 12:00 | 3498.5 | 793.1 | 1689.1886 | 124.9 | 0.7 | 96.1 | 904.3 | 0 | 60.3 | 0 | -170.0886 | 0 | 3498.5
2020-03-07 13:00 | 13:00 | 3430.1 | 793.1 | 1733.548 | 124.9 | 0.7 | 96.1 | 792.4 | 0 | 64.6 | 0 | -175.248 | 0 | 3430.1
2020-03-07 14:00 | 14:00 | 3380 | 793.1 | 1736.659 | 124.9 | 0.7 | 96.1 | 596.8 | 0 | 64.6 | 0 | -32.859 | 0 | 3380
2020-03-07 15:00 | 15:00 | 3375.3 | 793.1 | 1932.294 | 124.9 | 0.7 | 96.1 | 337.6 | 0 | 68.9 | 0 | 21.706 | 0 | 3375.3
2020-03-07 16:00 | 16:00 | 3454 | 793.1 | 2086.964 | 159.3 | 0.7 | 96.1 | 111.1 | 0 | 76.5 | 0 | 130.236 | 0 | 3454
2020-03-07 17:00 | 17:00 | 3665.7 | 793.1 | 2290.805 | 227 | 0.7 | 96.1 | 5.8 | 0 | 89.4 | 0 | 162.795 | 0 | 3665.7
2020-03-07 18:00 | 18:00 | 3768.7 | 793.1 | 2289.028 | 227 | 0.7 | 96.1 | 0 | 0 | 102.3 | 0 | 260.472 | 0 | 3768.7
2020-03-07 19:00 | 19:00 | 3700.9 | 793.1 | 2283.199 | 227 | 0.7 | 96.1 | 0 | 0 | 116.3 | 0 | 184.501 | 0 | 3700.9
2020-03-07 20:00 | 20:00 | 3595.4 | 793.1 | 2220.011 | 227 | 0.7 | 96.1 | 0 | 0 | 117.4 | 0 | 141.089 | 0 | 3595.4
2020-03-07 21:00 | 21:00 | 3433.7 | 793.1 | 2087.517 | 227 | 0.7 | 96.1 | 0 | 0 | 109.9 | 0 | 119.383 | 0 | 3433.7
2020-03-07 22:00 | 22:00 | 3239.7 | 793.1 | 1903.77 | 226.6 | 0.7 | 96.1 | 0 | 0 | 110.9 | 0 | 108.53 | 0 | 3239.7
2020-03-07 23:00 | 23:00 | 3052.7 | 793.1 | 1882.947 | 168.8 | 0.7 | 96.1 | 0 | 0 | 100.2 | 0 | 10.853 | 0 | 3052.7
2020-03-08 | 0:00 | 2820 | 793.1 | 1693.6 | 143.9 | 0.7 | 96.1 | 0 | 0 | 92.6 | 0 | -7.7957e-13 | 0 | 2820
2020-03-08 01:00 | 1:00 | 2682.2 | 793.1 | 1638.518 | 134.4 | 0.7 | 96.1 | 0 | 0 | 85.1 | 0 | -65.718 | 0 | 2682.2
2020-03-08 02:00 | 2:00 | 2640.6 | 793.1 | 1613.271 | 134.4 | 0.7 | 96.1 | 0 | 0 | 79.7 | 0 | -76.671 | 0 | 2640.6
2020-03-08 03:00 | 3:00 | 2617.8 | 793.1 | 1546.659 | 134.4 | 0.7 | 96.1 | 0 | 0 | 79.7 | 0 | -32.859 | 0 | 2617.8
2020-03-08 04:00 | 4:00 | 2612 | 793.1 | 1541.959 | 134.4 | 0.7 | 96.1 | 0 | 0 | 78.6 | 0 | -32.859 | 0 | 2612
2020-03-08 05:00 | 5:00 | 2637.6 | 793.1 | 1635.377 | 134.4 | 0.7 | 96.1 | 0 | 0 | 76.5 | 0 | -98.577 | 0 | 2637.6
2020-03-08 06:00 | 6:00 | 2745.5 | 793.1 | 1660.365 | 159.3 | 0.7 | 96.1 | 13.2 | 0 | 77.5 | 0 | -54.765 | 0 | 2745.5
2020-03-08 07:00 | 7:00 | 2990 | 793.1 | 1764.3 | 159.3 | 0.7 | 96.1 | 92.5 | 0 | 84 | 0 | 0 | 0 | 2990
2020-03-08 08:00 | 8:00 | 3334 | 793.1 | 2053.1 | 124.9 | 0.7 | 96.1 | 158.4 | 0 | 107.7 | 0 | 0 | 0 | 3334
2020-03-08 09:00 | 9:00 | 3568.3 | 793.1 | 2104.464 | 124.9 | 0.7 | 96.1 | 208.9 | 0 | 109.9 | 0 | 130.236 | 0 | 3568.3
2020-03-08 10:00 | 10:00 | 3637.1 | 793.1 | 2105.617 | 124.9 | 0.7 | 96.1 | 303.6 | 0 | 93.7 | 0 | 119.383 | 0 | 3637.1
2020-03-08 11:00 | 11:00 | 3633.9 | 793.1 | 2107.223 | 124.9 | 0.7 | 96.1 | 321.6 | 0 | 92.6 | 0 | 97.677 | 0 | 3633.9
2020-03-08 12:00 | 12:00 | 3562.5 | 793.1 | 2104.794 | 124.9 | 0.7 | 96.1 | 331.8 | 0 | 89.4 | 0 | 21.706 | 0 | 3562.5
2020-03-08 13:00 | 13:00 | 3503.9 | 793.1 | 2031.335 | 124.9 | 0.7 | 96.1 | 319.5 | 0 | 84 | 0 | 54.265 | 0 | 3503.9
2020-03-08 14:00 | 14:00 | 3441.3 | 793.1 | 2033.276 | 124.9 | 0.7 | 96.1 | 229.9 | 0 | 76.5 | 0 | 86.824 | 0 | 3441.3
2020-03-08 15:00 | 15:00 | 3403.5 | 793.1 | 2145.929 | 124.9 | 0.7 | 96.1 | 101.1 | 0 | 65.7 | 0 | 75.971 | 0 | 3403.5
2020-03-08 16:00 | 16:00 | 3468.6 | 793.1 | 2273.735 | 159.3 | 0.7 | 96.1 | 23.5 | 0 | 67.9 | 0 | 54.265 | 0 | 3468.6
2020-03-08 17:00 | 17:00 | 3673.8 | 793.1 | 2352.964 | 227 | 0.7 | 96.1 | 1.5 | 0 | 72.2 | 0 | 130.236 | 0 | 3673.8
2020-03-08 18:00 | 18:00 | 3791.2 | 793.1 | 2386.346 | 227 | 0.7 | 96.1 | 0 | 0 | 92.6 | 0 | 195.354 | 0 | 3791.2
2020-03-08 19:00 | 19:00 | 3715.5 | 793.1 | 2383.317 | 227 | 0.7 | 96.1 | 0 | 0 | 95.9 | 0 | 119.383 | 0 | 3715.5
2020-03-08 20:00 | 20:00 | 3600.6 | 793.1 | 2381.247 | 227 | 0.7 | 96.1 | 0 | 0 | 91.6 | 0 | 10.853 | 0 | 3600.6
2020-03-08 21:00 | 21:00 | 3436.1 | 793.1 | 2110.417 | 227 | 0.7 | 96.1 | 0 | 0 | 89.4 | 0 | 119.383 | 0 | 3436.1
2020-03-08 22:00 | 22:00 | 3213.5 | 793.1 | 2009.8 | 226.6 | 0.7 | 96.1 | 0 | 0 | 87.2 | 0 | 0 | 0 | 3213.5
2020-03-08 23:00 | 23:00 | 2992.5 | 793.1 | 1851.9 | 168.8 | 0.7 | 96.1 | 0 | 0 | 81.9 | 0 | 0 | 0 | 2992.5
2020-03-09 | 0:00 | 2748.6 | 793.1 | 1633.171 | 143.9 | 0.7 | 96.1 | 0 | 0 | 158.3 | 0 | -76.671 | 0 | 2748.6
2020-03-09 01:00 | 1:00 | 2621.4 | 793.1 | 1567.883 | 134.4 | 0.7 | 96.1 | 0 | 0 | 149.7 | 0 | -120.483 | 0 | 2621.4
2020-03-09 02:00 | 2:00 | 2587.5 | 793.1 | 1566.689 | 134.4 | 0.7 | 96.1 | 0 | 0 | 138.9 | 0 | -142.389 | 0 | 2587.5
2020-03-09 03:00 | 3:00 | 2589.5 | 793.1 | 1569.689 | 134.4 | 0.7 | 96.1 | 0 | 0 | 137.9 | 0 | -142.389 | 0 | 2589.5
2020-03-09 04:00 | 4:00 | 2640 | 793.1 | 1573.024 | 134.4 | 0.7 | 96.1 | 0 | 0 | 130.3 | 0 | -87.624 | 0 | 2640
2020-03-09 05:00 | 5:00 | 2804.2 | 793.1 | 1652.8 | 134.4 | 0.7 | 96.1 | 0 | 0 | 127.1 | 0 | 0 | 0 | 2804.2
2020-03-09 06:00 | 6:00 | 3110 | 793.1 | 1856.635 | 159.3 | 0.7 | 96.1 | 35.7 | 0 | 114.2 | 0 | 54.265 | 0 | 3110
2020-03-09 07:00 | 7:00 | 3486.5 | 793.1 | 1931.982 | 159.3 | 0.7 | 96.1 | 321.7 | 0 | 118.5 | 0 | 65.118 | 0 | 3486.5
2020-03-09 08:00 | 8:00 | 3855.4 | 793.1 | 1985.964 | 124.9 | 0.7 | 96.1 | 608.1 | 0 | 116.3 | 0 | 130.236 | 0 | 3855.4
2020-03-09 09:00 | 9:00 | 3965.2 | 793.1 | 1988.182 | 124.9 | 0.7 | 96.1 | 779.7 | 0 | 117.4 | 0 | 65.118 | 0 | 3965.2
2020-03-09 10:00 | 10:00 | 3875.5 | 793.1 | 1841.124 | 124.9 | 0.7 | 96.1 | 980.1 | 0 | 127.1 | 0 | -87.624 | 0 | 3875.5
2020-03-09 11:00 | 11:00 | 3770 | 793.1 | 1717.954 | 124.9 | 0.7 | 96.1 | 1100.8 | 0 | 133.6 | 0 | -197.154 | 0 | 3770
2020-03-09 12:00 | 12:00 | 3507.1 | 793.1 | 1715.138 | 124.9 | 0.7 | 96.1 | 1143.1 | 0 | 137.9 | 0 | -503.838 | 0 | 3507.1
2020-03-09 13:00 | 13:00 | 3589.2 | 793.1 | 1719.226 | 124.9 | 0.7 | 96.1 | 1167.6 | 0 | 147.6 | 0 | -460.026 | 0 | 3589.2
2020-03-09 14:00 | 14:00 | 3498.9 | 793.1 | 1709.625 | 124.9 | 0.7 | 96.1 | 901.8 | 0 | 146.5 | 0 | -273.825 | 0 | 3498.9
2020-03-09 15:00 | 15:00 | 3455 | 793.1 | 1788.424 | 124.9 | 0.7 | 96.1 | 597.2 | 0 | 142.2 | 0 | -87.624 | 0 | 3455
2020-03-09 16:00 | 16:00 | 3484.3 | 793.1 | 1981.776 | 159.3 | 0.7 | 96.1 | 222.2 | 0 | 144.3 | 0 | 86.824 | 0 | 3484.3
2020-03-09 17:00 | 17:00 | 3524.3 | 793.1 | 2009.034 | 227 | 0.7 | 96.1 | 7.7 | 0 | 151.9 | 0 | 238.766 | 0 | 3524.3
2020-03-09 18:00 | 18:00 | 3617.5 | 793.1 | 2049.0844 | 227 | 0.7 | 96.1 | 0 | 0 | 159.4 | 0 | 292.1156 | 0 | 3617.5
2020-03-09 19:00 | 19:00 | 3511.1 | 793.1 | 2056.799 | 227 | 0.7 | 96.1 | 0 | 0 | 152.9 | 0 | 184.501 | 0 | 3511.1
2020-03-09 20:00 | 20:00 | 3381.3 | 793.1 | 2024.676 | 227 | 0.7 | 96.1 | 0 | 0 | 152.9 | 0 | 86.824 | 0 | 3381.3
2020-03-09 21:00 | 21:00 | 3248.7 | 793.1 | 1984.2 | 227 | 0.7 | 96.1 | 0 | 0 | 147.6 | 0 | 0 | 0 | 3248.7
2020-03-09 22:00 | 22:00 | 3095.6 | 793.1 | 1824 | 226.6 | 0.7 | 96.1 | 0 | 0 | 155.1 | 0 | 0 | 0 | 3095.6
2020-03-09 23:00 | 23:00 | 2912.7 | 793.1 | 1696.7 | 168.8 | 0.7 | 96.1 | 0 | 0 | 157.3 | 0 | 0 | 0 | 2912.7
2020-03-10 | 0:00 | 2678.5 | 793.1 | 1533.259 | 143.9 | 0.7 | 96.1 | 0 | 0 | 144.3 | 0 | -32.859 | 0 | 2678.5
2020-03-10 01:00 | 1:00 | 2567.7 | 793.1 | 1544.536 | 134.4 | 0.7 | 96.1 | 0 | 0 | 130.3 | 0 | -131.436 | 0 | 2567.7
2020-03-10 02:00 | 2:00 | 2548.1 | 793.1 | 1542.542 | 134.4 | 0.7 | 96.1 | 0 | 0 | 134.6 | 0 | -153.342 | 0 | 2548.1
2020-03-10 03:00 | 3:00 | 2556.7 | 793.1 | 1543.389 | 134.4 | 0.7 | 96.1 | 0 | 0 | 131.4 | 0 | -142.389 | 0 | 2556.7
2020-03-10 04:00 | 4:00 | 2578.2 | 793.1 | 1546.436 | 134.4 | 0.7 | 96.1 | 0 | 0 | 138.9 | 0 | -131.436 | 0 | 2578.2
2020-03-10 05:00 | 5:00 | 2660.2 | 793.1 | 1545.418 | 134.4 | 0.7 | 96.1 | 0 | 0 | 156.2 | 0 | -65.718 | 0 | 2660.2
2020-03-10 06:00 | 6:00 | 2881.7 | 793.1 | 1703.971 | 159.3 | 0.7 | 96.1 | 15.6 | 0 | 189.6 | 0 | -76.671 | 0 | 2881.7
2020-03-10 07:00 | 7:00 | 3215.3 | 793.1 | 1844.9 | 159.3 | 0.7 | 96.1 | 120.9 | 0 | 200.3 | 0 | 0 | 0 | 3215.3
2020-03-10 08:00 | 8:00 | 3584.4 | 793.1 | 2090.423 | 124.9 | 0.7 | 96.1 | 184.4 | 0 | 197.1 | 0 | 97.677 | 0 | 3584.4
2020-03-10 09:00 | 9:00 | 3825.2 | 793.1 | 2235.164 | 124.9 | 0.7 | 96.1 | 255.4 | 0 | 189.6 | 0 | 130.236 | 0 | 3825.2
2020-03-10 10:00 | 10:00 | 3841.4 | 793.1 | 2236.729 | 124.9 | 0.7 | 96.1 | 315.7 | 0 | 198.2 | 0 | 75.971 | 0 | 3841.4
2020-03-10 11:00 | 11:00 | 3852.9 | 793.1 | 2231.276 | 124.9 | 0.7 | 96.1 | 294.9 | 0 | 225.1 | 0 | 86.824 | 0 | 3852.9
2020-03-10 12:00 | 12:00 | 3645.7 | 793.1 | 2130.294 | 124.9 | 0.7 | 96.1 | 212.9 | 0 | 266 | 0 | 21.706 | 0 | 3645.7
2020-03-10 13:00 | 13:00 | 3759.3 | 793.1 | 2194.811 | 124.9 | 0.7 | 96.1 | 124.3 | 0 | 284.3 | 0 | 141.089 | 0 | 3759.3
2020-03-10 14:00 | 14:00 | 3721.9 | 793.1 | 2238.07 | 124.9 | 0.7 | 96.1 | 62.1 | 0 | 298.4 | 0 | 108.53 | 0 | 3721.9
2020-03-10 15:00 | 15:00 | 3677.5 | 793.1 | 2230.582 | 124.9 | 0.7 | 96.1 | 41.7 | 0 | 325.3 | 0 | 65.118 | 0 | 3677.5
2020-03-10 16:00 | 16:00 | 3723.6 | 793.1 | 2262.847 | 159.3 | 0.7 | 96.1 | 22.6 | 0 | 378.1 | 0 | 10.853 | 0 | 3723.6
2020-03-10 17:00 | 17:00 | 3753.1 | 793.1 | 2181.682 | 227 | 0.7 | 96.1 | 1.7 | 0 | 387.7 | 0 | 65.118 | 0 | 3753.1
2020-03-10 18:00 | 18:00 | 3729.3 | 793.1 | 2192.141 | 227 | 0.7 | 96.1 | 0 | 0 | 387.7 | 0 | 32.559 | 0 | 3729.3
2020-03-10 19:00 | 19:00 | 3571.8 | 793.1 | 2079 | 227 | 0.7 | 96.1 | 0 | 0 | 375.9 | 0 | 0 | 0 | 3571.8
2020-03-10 20:00 | 20:00 | 3402.7 | 793.1 | 1914.2 | 227 | 0.7 | 96.1 | 0 | 0 | 371.6 | 0 | 0 | 0 | 3402.7
2020-03-10 21:00 | 21:00 | 3236.6 | 793.1 | 1781.5 | 227 | 0.7 | 96.1 | 0 | 0 | 338.2 | 0 | 0 | 0 | 3236.6
2020-03-10 22:00 | 22:00 | 3063.6 | 793.1 | 1668.118 | 226.6 | 0.7 | 96.1 | 0 | 0 | 344.7 | 0 | -65.718 | 0 | 3063.6
2020-03-10 23:00 | 23:00 | 2866.1 | 793.1 | 1546.277 | 168.8 | 0.7 | 96.1 | 0 | 0 | 359.7 | 0 | -98.577 | 0 | 2866.1
2020-03-11 | 0:00 | 2651.6 | 793.1 | 1529.878 | 143.9 | 0.7 | 96.1 | 0 | 0 | 372.7 | 0 | -284.778 | 0 | 2651.6
2020-03-11 01:00 | 1:00 | 2541.4 | 793.1 | 1531.208 | 134.4 | 0.7 | 96.1 | 0 | 0 | 380.2 | 0 | -394.308 | 0 | 2541.4
2020-03-11 02:00 | 2:00 | 2525.9 | 793.1 | 1531.114 | 134.4 | 0.7 | 96.1 | 0 | 0 | 386.7 | 0 | -416.214 | 0 | 2525.9
2020-03-11 03:00 | 3:00 | 2537.9 | 793.1 | 1527.708 | 134.4 | 0.7 | 96.1 | 0 | 0 | 380.2 | 0 | -394.308 | 0 | 2537.9
2020-03-11 04:00 | 4:00 | 2558.8 | 793.1 | 1532.102 | 134.4 | 0.7 | 96.1 | 0 | 0 | 374.8 | 0 | -372.402 | 0 | 2558.8
2020-03-11 05:00 | 5:00 | 2632.3 | 793.1 | 1526.578 | 134.4 | 0.7 | 96.1 | 0 | 0 | 366.2 | 0 | -284.778 | 0 | 2632.3
2020-03-11 06:00 | 6:00 | 2777 | 793.1 | 1529.754 | 159.3 | 0.7 | 96.1 | 45.1 | 0 | 350.1 | 0 | -197.154 | 0 | 2777
2020-03-11 07:00 | 7:00 | 2949.5 | 793.1 | 1556.408 | 159.3 | 0.7 | 96.1 | 391.4 | 0 | 346.8 | 0 | -394.308 | 0 | 2949.5
2020-03-11 08:00 | 8:00 | 3166.9 | 793.1 | 1576.603 | 124.9 | 0.7 | 96.1 | 826.1 | 0 | 308 | 0 | -558.603 | 0 | 3166.9
2020-03-11 09:00 | 9:00 | 3321.3 | 793.1 | 1606.71 | 124.9 | 0.7 | 96.1 | 1170.3 | 0 | 296.2 | 0 | -766.71 | 0 | 3321.3
2020-03-11 10:00 | 10:00 | 3368.2 | 793.1 | 1618.217 | 124.9 | 0.7 | 96.1 | 1404.1 | 0 | 305.9 | 0 | -974.817 | 0 | 3368.2
2020-03-11 11:00 | 11:00 | 3381.9 | 793.1 | 1647.147 | 124.9 | 0.7 | 96.1 | 1497.3 | 0 | 307 | 0 | -1084.347 | 0 | 3381.9
2020-03-11 12:00 | 12:00 | 3226.8 | 793.1 | 1531.7 | 124.9 | 0.7 | 96.1 | 1481.6 | 0 | 294 | 0 | -1095.3 | 0 | 3226.8
2020-03-11 13:00 | 13:00 | 3303.1 | 793.1 | 1626.77 | 124.9 | 0.7 | 96.1 | 1345.7 | 0 | 301.6 | 0 | -985.77 | 0 | 3303.1
2020-03-11 14:00 | 14:00 | 3284 | 793.1 | 1586.886 | 124.9 | 0.7 | 96.1 | 1056.6 | 0 | 304.8 | 0 | -679.086 | 0 | 3284
2020-03-11 15:00 | 15:00 | 3263.3 | 793.1 | 1588.984 | 124.9 | 0.7 | 96.1 | 654.9 | 0 | 311.3 | 0 | -306.684 | 0 | 3263.3
2020-03-11 16:00 | 16:00 | 3298.8 | 793.1 | 1520.605 | 159.3 | 0.7 | 96.1 | 253.8 | 0 | 312.4 | 0 | 162.795 | 0 | 3298.8
2020-03-11 17:00 | 17:00 | 3327 | 793.1 | 1525.004 | 227 | 0.7 | 96.1 | 15.8 | 0 | 322 | 0 | 347.296 | 0 | 3327
2020-03-11 18:00 | 18:00 | 3436.4 | 793.1 | 1508.015 | 227 | 0.7 | 96.1 | 0 | 0 | 323.1 | 0 | 488.385 | 0 | 3436.4
2020-03-11 19:00 | 19:00 | 3357 | 793.1 | 1501.286 | 227 | 0.7 | 96.1 | 0 | 0 | 326.4 | 0 | 412.414 | 0 | 3357
2020-03-11 20:00 | 20:00 | 3255.6 | 793.1 | 1502.857 | 227 | 0.7 | 96.1 | 0 | 0 | 299.4 | 0 | 336.443 | 0 | 3255.6
2020-03-11 21:00 | 21:00 | 3146.5 | 793.1 | 1508.893 | 227 | 0.7 | 96.1 | 0 | 0 | 314.5 | 0 | 206.207 | 0 | 3146.5
2020-03-11 22:00 | 22:00 | 3030.4 | 793.1 | 1547.235 | 226.6 | 0.7 | 96.1 | 0 | 0 | 312.4 | 0 | 54.265 | 0 | 3030.4
2020-03-11 23:00 | 23:00 | 2874 | 793.1 | 1528.106 | 168.8 | 0.7 | 96.1 | 0 | 0 | 309.1 | 0 | -21.906 | 0 | 2874
2020-03-12 | 0:00 | 2676.4 | 793.1 | 1533.854 | 143.9 | 0.7 | 96.1 | 0 | 0 | 305.9 | 0 | -197.154 | 0 | 2676.4
2020-03-12 01:00 | 1:00 | 2583.9 | 793.1 | 1560.384 | 134.4 | 0.7 | 96.1 | 0 | 0 | 305.9 | 0 | -306.684 | 0 | 2583.9
2020-03-12 02:00 | 2:00 | 2582.6 | 793.1 | 1556.578 | 134.4 | 0.7 | 96.1 | 0 | 0 | 286.5 | 0 | -284.778 | 0 | 2582.6
2020-03-12 03:00 | 3:00 | 2605.1 | 793.1 | 1558.425 | 134.4 | 0.7 | 96.1 | 0 | 0 | 296.2 | 0 | -273.825 | 0 | 2605.1
2020-03-12 04:00 | 4:00 | 2656.5 | 793.1 | 1529.701 | 134.4 | 0.7 | 96.1 | 0 | 0 | 288.7 | 0 | -186.201 | 0 | 2656.5
2020-03-12 05:00 | 5:00 | 2796.7 | 793.1 | 1556.865 | 134.4 | 0.7 | 96.1 | 0 | 0 | 270.3 | 0 | -54.765 | 0 | 2796.7
2020-03-12 06:00 | 6:00 | 3021.2 | 793.1 | 1531.158 | 159.3 | 0.7 | 96.1 | 56.3 | 0 | 232.6 | 0 | 151.942 | 0 | 3021.2
2020-03-12 07:00 | 7:00 | 3186.5 | 793.1 | 1562.012 | 159.3 | 0.7 | 96.1 | 411.2 | 0 | 207.9 | 0 | -43.812 | 0 | 3186.5
2020-03-12 08:00 | 8:00 | 3408.9 | 793.1 | 1623.072 | 124.9 | 0.7 | 96.1 | 855.1 | 0 | 178.8 | 0 | -262.872 | 0 | 3408.9
2020-03-12 09:00 | 9:00 | 3566.5 | 793.1 | 1627.82 | 124.9 | 0.7 | 96.1 | 1208 | 0 | 154 | 0 | -438.12 | 0 | 3566.5
2020-03-12 10:00 | 10:00 | 3579.8 | 793.1 | 1629.074 | 124.9 | 0.7 | 96.1 | 1436.6 | 0 | 134.6 | 0 | -635.274 | 0 | 3579.8
2020-03-12 11:00 | 11:00 | 3574.8 | 793.1 | 1645.292 | 124.9 | 0.7 | 96.1 | 1505.8 | 0 | 109.9 | 0 | -700.992 | 0 | 3574.8
2020-03-12 12:00 | 12:00 | 3376.7 | 793.1 | 1644.128 | 124.9 | 0.7 | 96.1 | 1458.6 | 0 | 91.6 | 0 | -832.428 | 0 | 3376.7
2020-03-12 13:00 | 13:00 | 3449.2 | 793.1 | 1634.421 | 124.9 | 0.7 | 96.1 | 1340.3 | 0 | 84 | 0 | -624.321 | 0 | 3449.2
2020-03-12 14:00 | 14:00 | 3392.4 | 793.1 | 1668.62 | 124.9 | 0.7 | 96.1 | 1066.3 | 0 | 80.8 | 0 | -438.12 | 0 | 3392.4
2020-03-12 15:00 | 15:00 | 3359.8 | 793.1 | 1688.683 | 124.9 | 0.7 | 96.1 | 714.3 | 0 | 62.5 | 0 | -120.483 | 0 | 3359.8
2020-03-12 16:00 | 16:00 | 3439.9 | 793.1 | 1578.925 | 159.3 | 0.7 | 96.1 | 286.1 | 0 | 50.6 | 0 | 475.075 | 0 | 3439.9
2020-03-12 17:00 | 17:00 | 3515.5 | 793.1 | 1523.072 | 227 | 0.7 | 96.1 | 15.2 | 0 | 35.5 | 0 | 824.828 | 0 | 3515.5
2020-03-12 18:00 | 18:00 | 3656.3 | 793.1 | 1522.677 | 227 | 0.7 | 96.1 | 0 | 0 | 29.1 | 0 | 987.623 | 0 | 3656.3
2020-03-12 19:00 | 19:00 | 3571.1 | 793.1 | 1525.401 | 227 | 0.7 | 96.1 | 0 | 0 | 28 | 0 | 900.799 | 0 | 3571.1
2020-03-12 20:00 | 20:00 | 3448.7 | 793.1 | 1510.637 | 227 | 0.7 | 96.1 | 0 | 0 | 50.6 | 0 | 770.563 | 0 | 3448.7
2020-03-12 21:00 | 21:00 | 3301.5 | 793.1 | 1503.632 | 227 | 0.7 | 96.1 | 0 | 0 | 73.2 | 0 | 607.768 | 0 | 3301.5
2020-03-12 22:00 | 22:00 | 3152.8 | 793.1 | 1500.98 | 226.6 | 0.7 | 96.1 | 0 | 0 | 101.2 | 0 | 434.12 | 0 | 3152.8
2020-03-12 23:00 | 23:00 | 2956.1 | 793.1 | 1508.675 | 168.8 | 0.7 | 96.1 | 0 | 0 | 117.4 | 0 | 271.325 | 0 | 2956.1
2020-03-13 | 0:00 | 2736.9 | 793.1 | 1653.077 | 143.9 | 0.7 | 96.1 | 0 | 0 | 148.6 | 0 | -98.577 | 0 | 2736.9
2020-03-13 01:00 | 1:00 | 2628.8 | 793.1 | 1608.989 | 134.4 | 0.7 | 96.1 | 0 | 0 | 137.9 | 0 | -142.389 | 0 | 2628.8
2020-03-13 02:00 | 2:00 | 2617.9 | 793.1 | 1635.248 | 134.4 | 0.7 | 96.1 | 0 | 0 | 133.6 | 0 | -175.248 | 0 | 2617.9
2020-03-13 03:00 | 3:00 | 2626.8 | 793.1 | 1609.036 | 134.4 | 0.7 | 96.1 | 0 | 0 | 124.9 | 0 | -131.436 | 0 | 2626.8
2020-03-13 04:00 | 4:00 | 2677.1 | 793.1 | 1652.43 | 134.4 | 0.7 | 96.1 | 0 | 0 | 109.9 | 0 | -109.53 | 0 | 2677.1
2020-03-13 05:00 | 5:00 | 2814.5 | 793.1 | 1595.623 | 134.4 | 0.7 | 96.1 | 0 | 0 | 96.9 | 0 | 97.677 | 0 | 2814.5
2020-03-13 06:00 | 6:00 | 3004.3 | 793.1 | 1597.193 | 159.3 | 0.7 | 96.1 | 51.5 | 0 | 100.2 | 0 | 206.207 | 0 | 3004.3
2020-03-13 07:00 | 7:00 | 3202.8 | 793.1 | 1593.429 | 159.3 | 0.7 | 96.1 | 387.3 | 0 | 96.9 | 0 | 75.971 | 0 | 3202.8
2020-03-13 08:00 | 8:00 | 3474.4 | 793.1 | 1738.748 | 124.9 | 0.7 | 96.1 | 793.8 | 0 | 102.3 | 0 | -175.248 | 0 | 3474.4
2020-03-13 09:00 | 9:00 | 3649.3 | 793.1 | 1704.425 | 124.9 | 0.7 | 96.1 | 1108 | 0 | 95.9 | 0 | -273.825 | 0 | 3649.3
2020-03-13 10:00 | 10:00 | 3621.3 | 793.1 | 1705.291 | 124.9 | 0.7 | 96.1 | 1308.3 | 0 | 107.7 | 0 | -514.791 | 0 | 3621.3
2020-03-13 11:00 | 11:00 | 3559.3 | 793.1 | 1645.733 | 124.9 | 0.7 | 96.1 | 1415 | 0 | 151.9 | 0 | -668.133 | 0 | 3559.3
2020-03-13 12:00 | 12:00 | 3379.6 | 793.1 | 1648.799 | 124.9 | 0.7 | 96.1 | 1420.5 | 0 | 204.6 | 0 | -909.099 | 0 | 3379.6
2020-03-13 13:00 | 13:00 | 3452 | 793.1 | 1651.733 | 124.9 | 0.7 | 96.1 | 1212.3 | 0 | 241.3 | 0 | -668.133 | 0 | 3452
2020-03-13 14:00 | 14:00 | 3401.2 | 793.1 | 1596.214 | 124.9 | 0.7 | 96.1 | 993.1 | 0 | 213.3 | 0 | -416.214 | 0 | 3401.2
2020-03-13 15:00 | 15:00 | 3427.9 | 793.1 | 1507.164 | 124.9 | 0.7 | 96.1 | 564.6 | 0 | 211.1 | 0 | 130.236 | 0 | 3427.9
2020-03-13 16:00 | 16:00 | 3379.9 | 793.1 | 1501.262 | 159.3 | 0.7 | 96.1 | 98.6 | 0 | 231.6 | 0 | 499.238 | 0 | 3379.9
2020-03-13 17:00 | 17:00 | 3447 | 793.1 | 1505.932 | 227 | 0.7 | 96.1 | 6.4 | 0 | 210 | 0 | 607.768 | 0 | 3447
2020-03-13 18:00 | 18:00 | 3534.1 | 793.1 | 1508.361 | 227 | 0.7 | 96.1 | 0 | 0 | 225.1 | 0 | 683.739 | 0 | 3534.1
2020-03-13 19:00 | 19:00 | 3449.6 | 793.1 | 1508.485 | 227 | 0.7 | 96.1 | 0 | 0 | 227.3 | 0 | 596.915 | 0 | 3449.6
2020-03-13 20:00 | 20:00 | 3320.9 | 793.1 | 1502.209 | 227 | 0.7 | 96.1 | 0 | 0 | 191.7 | 0 | 510.091 | 0 | 3320.9
2020-03-13 21:00 | 21:00 | 3201.3 | 793.1 | 1506.086 | 227 | 0.7 | 96.1 | 0 | 0 | 165.9 | 0 | 412.414 | 0 | 3201.3
2020-03-13 22:00 | 22:00 | 3091.4 | 793.1 | 1509.31 | 226.6 | 0.7 | 96.1 | 0 | 0 | 140 | 0 | 325.59 | 0 | 3091.4
2020-03-13 23:00 | 23:00 | 2935.1 | 793.1 | 1507.44 | 168.8 | 0.7 | 96.1 | 0 | 0 | 151.9 | 0 | 217.06 | 0 | 2935.1
2020-03-14 | 0:00 | 2722.5 | 793.1 | 1556.065 | 143.9 | 0.7 | 96.1 | 0 | 0 | 187.4 | 0 | -54.765 | 0 | 2722.5
2020-03-14 01:00 | 1:00 | 2610.1 | 793.1 | 1552.048 | 134.4 | 0.7 | 96.1 | 0 | 0 | 209 | 0 | -175.248 | 0 | 2610.1
2020-03-14 02:00 | 2:00 | 2597.8 | 793.1 | 1556.66 | 134.4 | 0.7 | 96.1 | 0 | 0 | 235.9 | 0 | -219.06 | 0 | 2597.8
2020-03-14 03:00 | 3:00 | 2595.1 | 793.1 | 1557.26 | 134.4 | 0.7 | 96.1 | 0 | 0 | 232.6 | 0 | -219.06 | 0 | 2595.1
2020-03-14 04:00 | 4:00 | 2601.2 | 793.1 | 1549.089 | 134.4 | 0.7 | 96.1 | 0 | 0 | 170.2 | 0 | -142.389 | 0 | 2601.2
2020-03-14 05:00 | 5:00 | 2640.3 | 793.1 | 1557.277 | 134.4 | 0.7 | 96.1 | 0 | 0 | 157.3 | 0 | -98.577 | 0 | 2640.3
2020-03-14 06:00 | 6:00 | 2745.9 | 793.1 | 1551.559 | 159.3 | 0.7 | 96.1 | 25.1 | 0 | 152.9 | 0 | -32.859 | 0 | 2745.9
2020-03-14 07:00 | 7:00 | 3004.9 | 793.1 | 1690.3 | 159.3 | 0.7 | 96.1 | 110.3 | 0 | 155.1 | 0 | 0 | 0 | 3004.9
2020-03-14 08:00 | 8:00 | 3414.9 | 793.1 | 2062.547 | 124.9 | 0.7 | 96.1 | 155.4 | 0 | 171.3 | 0 | 10.853 | 0 | 3414.9
2020-03-14 09:00 | 9:00 | 3691.9 | 793.1 | 2257.682 | 124.9 | 0.7 | 96.1 | 175.5 | 0 | 178.8 | 0 | 65.118 | 0 | 3691.9
2020-03-14 10:00 | 10:00 | 3786.3 | 793.1 | 2325.823 | 124.9 | 0.7 | 96.1 | 166 | 0 | 182 | 0 | 97.677 | 0 | 3786.3
2020-03-14 11:00 | 11:00 | 3858.1 | 793.1 | 2394.864 | 124.9 | 0.7 | 96.1 | 137.3 | 0 | 180.9 | 0 | 130.236 | 0 | 3858.1
2020-03-14 12:00 | 12:00 | 3854.5 | 793.1 | 2382.452 | 124.9 | 0.7 | 96.1 | 111.3 | 0 | 172.3 | 0 | 173.648 | 0 | 3854.5
2020-03-14 13:00 | 13:00 | 3904 | 793.1 | 2414.393 | 124.9 | 0.7 | 96.1 | 98.4 | 0 | 170.2 | 0 | 206.207 | 0 | 3904
2020-03-14 14:00 | 14:00 | 3915.4 | 793.1 | 2437.393 | 124.9 | 0.7 | 96.1 | 80.4 | 0 | 176.6 | 0 | 206.207 | 0 | 3915.4
2020-03-14 15:00 | 15:00 | 3933.3 | 793.1 | 2414.828 | 124.9 | 0.7 | 96.1 | 53.6 | 0 | 189.6 | 0 | 260.472 | 0 | 3933.3
2020-03-14 16:00 | 16:00 | 4016.7 | 793.1 | 2499.234 | 159.3 | 0.7 | 96.1 | 24.9 | 0 | 204.6 | 0 | 238.766 | 0 | 4016.7
2020-03-14 17:00 | 17:00 | 4129.6 | 793.1 | 2498.569 | 227 | 0.7 | 96.1 | 4.6 | 0 | 216.5 | 0 | 293.031 | 0 | 4129.6
2020-03-14 18:00 | 18:00 | 4184.2 | 793.1 | 2538.369 | 227 | 0.7 | 96.1 | 0 | 0 | 235.9 | 0 | 293.031 | 0 | 4184.2
2020-03-14 19:00 | 19:00 | 4064.3 | 793.1 | 2554.1464 | 227 | 0.7 | 96.1 | 0 | 0 | 239.1 | 0 | 154.1536 | 0 | 4064.3
2020-03-14 20:00 | 20:00 | 3898.9 | 793.1 | 2510.288 | 227 | 0.7 | 96.1 | 0 | 0 | 228.3 | 0 | 43.412 | 0 | 3898.9
2020-03-14 21:00 | 21:00 | 3700.9 | 793.1 | 2333.841 | 227 | 0.7 | 96.1 | 0 | 0 | 217.6 | 0 | 32.559 | 0 | 3700.9
2020-03-14 22:00 | 22:00 | 3475.1 | 793.1 | 2147.5 | 226.6 | 0.7 | 96.1 | 0 | 0 | 211.1 | 0 | 0 | 0 | 3475.1
2020-03-14 23:00 | 23:00 | 3269.9 | 793.1 | 1987.2 | 168.8 | 0.7 | 96.1 | 0 | 0 | 224 | 0 | 0 | 0 | 3269.9
2020-03-15 | 0:00 | 3019 | 793.1 | 1815 | 143.9 | 0.7 | 96.1 | 0 | 0 | 170.2 | 0 | 2.0788e-12 | 0 | 3019
2020-03-15 01:00 | 1:00 | 2880.6 | 793.1 | 1711.053 | 134.4 | 0.7 | 96.1 | 0 | 0 | 156.2 | 0 | -10.953 | 0 | 2880.6
2020-03-15 02:00 | 2:00 | 2817.3 | 793.1 | 1710.118 | 134.4 | 0.7 | 96.1 | 0 | 0 | 148.6 | 0 | -65.718 | 0 | 2817.3
2020-03-15 03:00 | 3:00 | 2786.9 | 793.1 | 1678.465 | 134.4 | 0.7 | 96.1 | 0 | 0 | 138.9 | 0 | -54.765 | 0 | 2786.9
2020-03-15 04:00 | 4:00 | 2773.3 | 793.1 | 1688.871 | 134.4 | 0.7 | 96.1 | 0 | 0 | 136.8 | 0 | -76.671 | 0 | 2773.3
2020-03-15 05:00 | 5:00 | 2815.3 | 793.1 | 1682.606 | 134.4 | 0.7 | 96.1 | 0 | 0 | 130.3 | 0 | -21.906 | 0 | 2815.3
2020-03-15 06:00 | 6:00 | 2896.1 | 793.1 | 1685.512 | 159.3 | 0.7 | 96.1 | 68.4 | 0 | 136.8 | 0 | -43.812 | 0 | 2896.1
2020-03-15 07:00 | 7:00 | 3009 | 793.1 | 1550.536 | 159.3 | 0.7 | 96.1 | 416.8 | 0 | 123.9 | 0 | -131.436 | 0 | 3009
2020-03-15 08:00 | 8:00 | 3132 | 793.1 | 1546.855 | 124.9 | 0.7 | 96.1 | 835.2 | 0 | 118.5 | 0 | -383.355 | 0 | 3132
2020-03-15 09:00 | 9:00 | 3224.2 | 793.1 | 1584.58 | 124.9 | 0.7 | 96.1 | 1185.1 | 0 | 96.9 | 0 | -657.18 | 0 | 3224.2
2020-03-15 10:00 | 10:00 | 3233 | 793.1 | 1587.228 | 124.9 | 0.7 | 96.1 | 1386.9 | 0 | 76.5 | 0 | -832.428 | 0 | 3233
2020-03-15 11:00 | 11:00 | 3195.6 | 793.1 | 1581.793 | 124.9 | 0.7 | 96.1 | 1420.5 | 0 | 65.7 | 0 | -887.193 | 0 | 3195.6
2020-03-15 12:00 | 12:00 | 3124.4 | 793.1 | 1582.787 | 124.9 | 0.7 | 96.1 | 1336.1 | 0 | 56 | 0 | -865.287 | 0 | 3124.4
2020-03-15 13:00 | 13:00 | 3023.3 | 793.1 | 1551.763 | 124.9 | 0.7 | 96.1 | 1183.8 | 0 | 50.6 | 0 | -777.663 | 0 | 3023.3
2020-03-15 14:00 | 14:00 | 2926.1 | 793.1 | 1553.227 | 124.9 | 0.7 | 96.1 | 953.7 | 0 | 50.6 | 0 | -646.227 | 0 | 2926.1
2020-03-15 15:00 | 15:00 | 2940.2 | 793.1 | 1543.09 | 124.9 | 0.7 | 96.1 | 649.5 | 0 | 61.4 | 0 | -328.59 | 0 | 2940.2
2020-03-15 16:00 | 16:00 | 3071 | 793.1 | 1725.112 | 159.3 | 0.7 | 96.1 | 272.6 | 0 | 67.9 | 0 | -43.812 | 0 | 3071
2020-03-15 17:00 | 17:00 | 3343.4 | 793.1 | 2035.723 | 227 | 0.7 | 96.1 | 17.7 | 0 | 75.4 | 0 | 97.677 | 0 | 3343.4
2020-03-15 18:00 | 18:00 | 3613.1 | 793.1 | 2097.516 | 227 | 0.7 | 96.1 | 0 | 0 | 94.8 | 0 | 303.884 | 0 | 3613.1
2020-03-15 19:00 | 19:00 | 3611.7 | 793.1 | 2097.269 | 227 | 0.7 | 96.1 | 0 | 0 | 104.5 | 0 | 293.031 | 0 | 3611.7
2020-03-15 20:00 | 20:00 | 3530.1 | 793.1 | 2134.158 | 227 | 0.7 | 96.1 | 0 | 0 | 127.1 | 0 | 151.942 | 0 | 3530.1
2020-03-15 21:00 | 21:00 | 3381.5 | 793.1 | 1998.664 | 227 | 0.7 | 96.1 | 0 | 0 | 135.7 | 0 | 130.236 | 0 | 3381.5
2020-03-15 22:00 | 22:00 | 3173.4 | 793.1 | 1946 | 226.6 | 0.7 | 96.1 | 0 | 0 | 110.9 | 0 | 0 | 0 | 3173.4
2020-03-15 23:00 | 23:00 | 2971.4 | 793.1 | 1815.8 | 168.8 | 0.7 | 96.1 | 0 | 0 | 96.9 | 0 | 0 | 0 | 2971.4
2020-03-16 | 0:00 | 2755.1 | 793.1 | 1661.306 | 143.9 | 0.7 | 96.1 | 0 | 0 | 81.9 | 0 | -21.906 | 0 | 2755.1
2020-03-16 01:00 | 1:00 | 2649 | 793.1 | 1658.983 | 134.4 | 0.7 | 96.1 | 0 | 0 | 86.2 | 0 | -120.483 | 0 | 2649
2020-03-16 02:00 | 2:00 | 2634.7 | 793.1 | 1562.459 | 134.4 | 0.7 | 96.1 | 0 | 0 | 80.8 | 0 | -32.859 | 0 | 2634.7
2020-03-16 03:00 | 3:00 | 2639.2 | 793.1 | 1556.006 | 134.4 | 0.7 | 96.1 | 0 | 0 | 80.8 | 0 | -21.906 | 0 | 2639.2
2020-03-16 04:00 | 4:00 | 2689.8 | 793.1 | 1631.812 | 134.4 | 0.7 | 96.1 | 0 | 0 | 77.5 | 0 | -43.812 | 0 | 2689.8
2020-03-16 05:00 | 5:00 | 2877.3 | 793.1 | 1775.5 | 134.4 | 0.7 | 96.1 | 0 | 0 | 77.5 | 0 | 0 | 0 | 2877.3
2020-03-16 06:00 | 6:00 | 3213.6 | 793.1 | 1927.576 | 159.3 | 0.7 | 96.1 | 60.6 | 0 | 89.4 | 0 | 86.824 | 0 | 3213.6
2020-03-16 07:00 | 7:00 | 3527.1 | 793.1 | 1988.341 | 159.3 | 0.7 | 96.1 | 349.3 | 0 | 107.7 | 0 | 32.559 | 0 | 3527.1
2020-03-16 08:00 | 8:00 | 3801.2 | 793.1 | 1947.1 | 124.9 | 0.7 | 96.1 | 757.4 | 0 | 81.9 | 0 | 0 | 0 | 3801.2
2020-03-16 09:00 | 9:00 | 3898.8 | 793.1 | 1863.066 | 124.9 | 0.7 | 96.1 | 1153.1 | 0 | 108.8 | 0 | -240.966 | 0 | 3898.8
2020-03-16 10:00 | 10:00 | 3911.1 | 793.1 | 1782.608 | 124.9 | 0.7 | 96.1 | 1398.1 | 0 | 109.9 | 0 | -394.308 | 0 | 3911.1
2020-03-16 11:00 | 11:00 | 3913.1 | 793.1 | 1784.79 | 124.9 | 0.7 | 96.1 | 1269.8 | 0 | 172.3 | 0 | -328.59 | 0 | 3913.1
2020-03-16 12:00 | 12:00 | 3706.3 | 793.1 | 1782.019 | 124.9 | 0.7 | 96.1 | 970.8 | 0 | 190.6 | 0 | -251.919 | 0 | 3706.3
2020-03-16 13:00 | 13:00 | 3784 | 793.1 | 1867.025 | 124.9 | 0.7 | 96.1 | 921.8 | 0 | 254.2 | 0 | -273.825 | 0 | 3784
2020-03-16 14:00 | 14:00 | 3728.5 | 793.1 | 1830.972 | 124.9 | 0.7 | 96.1 | 855.9 | 0 | 289.7 | 0 | -262.872 | 0 | 3728.5
2020-03-16 15:00 | 15:00 | 3743.3 | 793.1 | 1828.465 | 124.9 | 0.7 | 96.1 | 650 | 0 | 304.8 | 0 | -54.765 | 0 | 3743.3
2020-03-16 16:00 | 16:00 | 3843.3 | 793.1 | 2006.805 | 159.3 | 0.7 | 96.1 | 296 | 0 | 328.5 | 0 | 162.795 | 0 | 3843.3
2020-03-16 17:00 | 17:00 | 3996.9 | 793.1 | 2085.133 | 227 | 0.7 | 96.1 | 22.6 | 0 | 349 | 0 | 423.267 | 0 | 3996.9
2020-03-16 18:00 | 18:00 | 4241.2 | 793.1 | 2126.579 | 227 | 0.7 | 96.1 | 0 | 0 | 379.1 | 0 | 618.621 | 0 | 4241.2
2020-03-16 19:00 | 19:00 | 4197.6 | 793.1 | 2089.532 | 227 | 0.7 | 96.1 | 0 | 0 | 383.4 | 0 | 607.768 | 0 | 4197.6
2020-03-16 20:00 | 20:00 | 4090.7 | 793.1 | 2127.868 | 227 | 0.7 | 96.1 | 0 | 0 | 368.4 | 0 | 477.532 | 0 | 4090.7
2020-03-16 21:00 | 21:00 | 3941.9 | 793.1 | 2127.604 | 227 | 0.7 | 96.1 | 0 | 0 | 350.1 | 0 | 347.296 | 0 | 3941.9
2020-03-16 22:00 | 22:00 | 3737.1 | 793.1 | 2097.846 | 226.6 | 0.7 | 96.1 | 0 | 0 | 327.4 | 0 | 195.354 | 0 | 3737.1
2020-03-16 23:00 | 23:00 | 3486.8 | 793.1 | 2007.17 | 168.8 | 0.7 | 96.1 | 0 | 0 | 312.4 | 0 | 108.53 | 0 | 3486.8
2020-03-17 | 0:00 | 3199.2 | 793.1 | 1877.8 | 143.9 | 0.7 | 96.1 | 0 | 0 | 287.6 | 0 | -5.1971e-13 | 0 | 3199.2
2020-03-17 01:00 | 1:00 | 3039.1 | 793.1 | 1767.1 | 134.4 | 0.7 | 96.1 | 0 | 0 | 247.7 | 0 | 0 | 0 | 3039.1
2020-03-17 02:00 | 2:00 | 2982.1 | 793.1 | 1701.5 | 134.4 | 0.7 | 96.1 | 0 | 0 | 256.3 | 0 | 0 | 0 | 2982.1
2020-03-17 03:00 | 3:00 | 2966.5 | 793.1 | 1711.7 | 134.4 | 0.7 | 96.1 | 0 | 0 | 230.5 | 0 | 0 | 0 | 2966.5
2020-03-17 04:00 | 4:00 | 2989.3 | 793.1 | 1767.9 | 134.4 | 0.7 | 96.1 | 0 | 0 | 197.1 | 0 | 0 | 0 | 2989.3
2020-03-17 05:00 | 5:00 | 3175.6 | 793.1 | 1884.441 | 134.4 | 0.7 | 96.1 | 0 | 0 | 173.4 | 0 | 93.459 | 0 | 3175.6
2020-03-17 06:00 | 6:00 | 3515.8 | 793.1 | 2044.646 | 159.3 | 0.7 | 96.1 | 80.1 | 0 | 146.5 | 0 | 195.354 | 0 | 3515.8
2020-03-17 07:00 | 7:00 | 3752.8 | 793.1 | 2045.523 | 159.3 | 0.7 | 96.1 | 459.2 | 0 | 101.2 | 0 | 97.677 | 0 | 3752.8
2020-03-17 08:00 | 8:00 | 3991 | 793.1 | 1999.6 | 124.9 | 0.7 | 96.1 | 882.9 | 0 | 93.7 | 0 | 0 | 0 | 3991
2020-03-17 09:00 | 9:00 | 4131.6 | 793.1 | 1884.012 | 124.9 | 0.7 | 96.1 | 1195.8 | 0 | 80.8 | 0 | -43.812 | 0 | 4131.6
2020-03-17 10:00 | 10:00 | 4082.8 | 793.1 | 1885.225 | 124.9 | 0.7 | 96.1 | 1361.8 | 0 | 94.8 | 0 | -273.825 | 0 | 4082.8
2020-03-17 11:00 | 11:00 | 3991.6 | 793.1 | 1756.525 | 124.9 | 0.7 | 96.1 | 1390.7 | 0 | 103.4 | 0 | -273.825 | 0 | 3991.6
2020-03-17 12:00 | 12:00 | 3747.3 | 793.1 | 1745.879 | 124.9 | 0.7 | 96.1 | 1365 | 0 | 92.6 | 0 | -470.979 | 0 | 3747.3
2020-03-17 13:00 | 13:00 | 3810.4 | 793.1 | 1722.343 | 124.9 | 0.7 | 96.1 | 1294.3 | 0 | 118.5 | 0 | -339.543 | 0 | 3810.4
2020-03-17 14:00 | 14:00 | 3708.6 | 793.1 | 1728.36 | 124.9 | 0.7 | 96.1 | 1054.2 | 0 | 130.3 | 0 | -219.06 | 0 | 3708.6
2020-03-17 15:00 | 15:00 | 3663.5 | 793.1 | 1793.759 | 124.9 | 0.7 | 96.1 | 756.4 | 0 | 131.4 | 0 | -32.859 | 0 | 3663.5
2020-03-17 16:00 | 16:00 | 3745.2 | 793.1 | 2041.299 | 159.3 | 0.7 | 96.1 | 331.3 | 0 | 138.9 | 0 | 184.501 | 0 | 3745.2
2020-03-17 17:00 | 17:00 | 3830.1 | 793.1 | 2152.545 | 227 | 0.7 | 96.1 | 24.6 | 0 | 156.2 | 0 | 379.855 | 0 | 3830.1
2020-03-17 18:00 | 18:00 | 4028.7 | 793.1 | 2196.903 | 227 | 0.7 | 96.1 | 0 | 0 | 183.1 | 0 | 531.797 | 0 | 4028.7
2020-03-17 19:00 | 19:00 | 3955.7 | 793.1 | 2193.527 | 227 | 0.7 | 96.1 | 0 | 0 | 200.3 | 0 | 444.973 | 0 | 3955.7
2020-03-17 20:00 | 20:00 | 3840.5 | 793.1 | 2159.804 | 227 | 0.7 | 96.1 | 0 | 0 | 216.5 | 0 | 347.296 | 0 | 3840.5
2020-03-17 21:00 | 21:00 | 3696 | 793.1 | 2122.887 | 227 | 0.7 | 96.1 | 0 | 0 | 228.3 | 0 | 227.913 | 0 | 3696
2020-03-17 22:00 | 22:00 | 3498.2 | 793.1 | 1994.064 | 226.6 | 0.7 | 96.1 | 0 | 0 | 257.4 | 0 | 130.236 | 0 | 3498.2
2020-03-17 23:00 | 23:00 | 3256.1 | 793.1 | 1931.4 | 168.8 | 0.7 | 96.1 | 0 | 0 | 266 | 0 | 0 | 0 | 3256.1
2020-03-18 | 0:00 | 2988.9 | 793.1 | 1685.8 | 143.9 | 0.7 | 96.1 | 0 | 0 | 269.3 | 0 | 0 | 0 | 2988.9
2020-03-18 01:00 | 1:00 | 2852.9 | 793.1 | 1661.33 | 134.4 | 0.7 | 96.1 | 0 | 0 | 276.8 | 0 | -109.53 | 0 | 2852.9
2020-03-18 02:00 | 2:00 | 2813.7 | 793.1 | 1618.677 | 134.4 | 0.7 | 96.1 | 0 | 0 | 269.3 | 0 | -98.577 | 0 | 2813.7
2020-03-18 03:00 | 3:00 | 2812.7 | 793.1 | 1620.03 | 134.4 | 0.7 | 96.1 | 0 | 0 | 277.9 | 0 | -109.53 | 0 | 2812.7
2020-03-18 04:00 | 4:00 | 2841.6 | 793.1 | 1678.436 | 134.4 | 0.7 | 96.1 | 0 | 0 | 270.3 | 0 | -131.436 | 0 | 2841.6
2020-03-18 05:00 | 5:00 | 2983.4 | 793.1 | 1754.959 | 134.4 | 0.7 | 96.1 | 0 | 0 | 237 | 0 | -32.859 | 0 | 2983.4
2020-03-18 06:00 | 6:00 | 3247.5 | 793.1 | 1857.535 | 159.3 | 0.7 | 96.1 | 58.2 | 0 | 228.3 | 0 | 54.265 | 0 | 3247.5
2020-03-18 07:00 | 7:00 | 3414.5 | 793.1 | 1864.048 | 159.3 | 0.7 | 96.1 | 430.9 | 0 | 245.6 | 0 | -175.248 | 0 | 3414.5
2020-03-18 08:00 | 8:00 | 3576.8 | 793.1 | 1795.455 | 124.9 | 0.7 | 96.1 | 897.9 | 0 | 252 | 0 | -383.355 | 0 | 3576.8
2020-03-18 09:00 | 9:00 | 3659.8 | 793.1 | 1630.279 | 124.9 | 0.7 | 96.1 | 1235.8 | 0 | 249.9 | 0 | -470.979 | 0 | 3659.8
2020-03-18 10:00 | 10:00 | 3614.4 | 793.1 | 1628.251 | 124.9 | 0.7 | 96.1 | 1446.7 | 0 | 258.5 | 0 | -733.851 | 0 | 3614.4
2020-03-18 11:00 | 11:00 | 3574.1 | 793.1 | 1625.681 | 124.9 | 0.7 | 96.1 | 1532.5 | 0 | 244.5 | 0 | -843.381 | 0 | 3574.1
2020-03-18 12:00 | 12:00 | 3386.4 | 793.1 | 1632.876 | 124.9 | 0.7 | 96.1 | 1508.4 | 0 | 238 | 0 | -1007.676 | 0 | 3386.4
2020-03-18 13:00 | 13:00 | 3435.1 | 793.1 | 1608.775 | 124.9 | 0.7 | 96.1 | 1387.4 | 0 | 245.6 | 0 | -821.475 | 0 | 3435.1
2020-03-18 14:00 | 14:00 | 3380.5 | 793.1 | 1619.474 | 124.9 | 0.7 | 96.1 | 1140.2 | 0 | 241.3 | 0 | -635.274 | 0 | 3380.5
2020-03-18 15:00 | 15:00 | 3353 | 793.1 | 1622.978 | 124.9 | 0.7 | 96.1 | 786.7 | 0 | 213.3 | 0 | -284.778 | 0 | 3353
2020-03-18 16:00 | 16:00 | 3421.2 | 793.1 | 1607.934 | 159.3 | 0.7 | 96.1 | 348.7 | 0 | 176.6 | 0 | 238.766 | 0 | 3421.2
2020-03-18 17:00 | 17:00 | 3459.4 | 793.1 | 1614.503 | 227 | 0.7 | 96.1 | 26 | 0 | 170.2 | 0 | 531.797 | 0 | 3459.4
2020-03-18 18:00 | 18:00 | 3606.4 | 793.1 | 1612.596 | 227 | 0.7 | 96.1 | 0 | 0 | 138.9 | 0 | 738.004 | 0 | 3606.4
2020-03-18 19:00 | 19:00 | 3538 | 793.1 | 1595.1623 | 227 | 0.7 | 96.1 | 0 | 0 | 126 | 0 | 699.9377 | 0 | 3538
2020-03-18 20:00 | 20:00 | 3437.4 | 793.1 | 1593.285 | 227 | 0.7 | 96.1 | 0 | 0 | 130.3 | 0 | 596.915 | 0 | 3437.4
2020-03-18 21:00 | 21:00 | 3332.9 | 793.1 | 1593.909 | 227 | 0.7 | 96.1 | 0 | 0 | 112 | 0 | 510.091 | 0 | 3332.9
2020-03-18 22:00 | 22:00 | 3205.5 | 793.1 | 1592.639 | 226.6 | 0.7 | 96.1 | 0 | 0 | 94.8 | 0 | 401.561 | 0 | 3205.5
2020-03-18 23:00 | 23:00 | 3007.9 | 793.1 | 1635.087 | 168.8 | 0.7 | 96.1 | 0 | 0 | 86.2 | 0 | 227.913 | 0 | 3007.9
2020-03-19 | 0:00 | 2766.5 | 793.1 | 1650.8 | 143.9 | 0.7 | 96.1 | 0 | 0 | 81.9 | 0 | 0 | 0 | 2766.5
2020-03-19 01:00 | 1:00 | 2654.1 | 793.1 | 1632.171 | 134.4 | 0.7 | 96.1 | 0 | 0 | 74.3 | 0 | -76.671 | 0 | 2654.1
2020-03-19 02:00 | 2:00 | 2640 | 793.1 | 1629.024 | 134.4 | 0.7 | 96.1 | 0 | 0 | 74.3 | 0 | -87.624 | 0 | 2640
2020-03-19 03:00 | 3:00 | 2658.3 | 793.1 | 1639.571 | 134.4 | 0.7 | 96.1 | 0 | 0 | 71.1 | 0 | -76.671 | 0 | 2658.3
2020-03-19 04:00 | 4:00 | 2700.1 | 793.1 | 1633.106 | 134.4 | 0.7 | 96.1 | 0 | 0 | 64.6 | 0 | -21.906 | 0 | 2700.1
2020-03-19 05:00 | 5:00 | 2840.5 | 793.1 | 1652.523 | 134.4 | 0.7 | 96.1 | 0.3 | 0 | 65.7 | 0 | 97.677 | 0 | 2840.5
2020-03-19 06:00 | 6:00 | 3062.9 | 793.1 | 1682.052 | 159.3 | 0.7 | 96.1 | 91.2 | 0 | 66.8 | 0 | 173.648 | 0 | 3062.9
2020-03-19 07:00 | 7:00 | 3279.4 | 793.1 | 1716.8 | 159.3 | 0.7 | 96.1 | 457.4 | 0 | 56 | 0 | 0 | 0 | 3279.4
2020-03-19 08:00 | 8:00 | 3468.8 | 793.1 | 1510.1 | 124.9 | 0.7 | 96.1 | 890 | 0 | 53.9 | 0 | 0 | 0 | 3468.8
2020-03-19 09:00 | 9:00 | 3553.8 | 793.1 | 1403.395 | 124.9 | 0.7 | 96.1 | 1228.8 | 0 | 71.1 | 0 | -164.295 | 0 | 3553.8
2020-03-19 10:00 | 10:00 | 3519.3 | 793.1 | 1404.52 | 124.9 | 0.7 | 96.1 | 1443.3 | 0 | 94.8 | 0 | -438.12 | 0 | 3519.3
2020-03-19 11:00 | 11:00 | 3482.6 | 793.1 | 1399.609 | 124.9 | 0.7 | 96.1 | 1529.1 | 0 | 119.6 | 0 | -580.509 | 0 | 3482.6
2020-03-19 12:00 | 12:00 | 3300.9 | 793.1 | 1362.351 | 124.9 | 0.7 | 96.1 | 1497.1 | 0 | 160.5 | 0 | -733.851 | 0 | 3300.9
2020-03-19 13:00 | 13:00 | 3362.9 | 793.1 | 1355.462 | 124.9 | 0.7 | 96.1 | 1371.9 | 0 | 212.2 | 0 | -591.462 | 0 | 3362.9
2020-03-19 14:00 | 14:00 | 3323.6 | 793.1 | 1361.361 | 124.9 | 0.7 | 96.1 | 1109.3 | 0 | 243.4 | 0 | -405.261 | 0 | 3323.6
2020-03-19 15:00 | 15:00 | 3310.6 | 793.1 | 1378.671 | 124.9 | 0.7 | 96.1 | 732.1 | 0 | 261.7 | 0 | -76.671 | 0 | 3310.6
2020-03-19 16:00 | 16:00 | 3352.4 | 793.1 | 1485.481 | 159.3 | 0.7 | 96.1 | 301 | 0 | 267.1 | 0 | 249.619 | 0 | 3352.4
2020-03-19 17:00 | 17:00 | 3352.7 | 793.1 | 1489.027 | 227 | 0.7 | 96.1 | 22.8 | 0 | 279 | 0 | 444.973 | 0 | 3352.7
2020-03-19 18:00 | 18:00 | 3459.7 | 793.1 | 1487.903 | 227 | 0.7 | 96.1 | 0 | 0 | 323.1 | 0 | 531.797 | 0 | 3459.7
2020-03-19 19:00 | 19:00 | 3367 | 793.1 | 1484.333 | 227 | 0.7 | 96.1 | 0 | 0 | 342.5 | 0 | 423.267 | 0 | 3367
2020-03-19 20:00 | 20:00 | 3243.1 | 793.1 | 1489.569 | 227 | 0.7 | 96.1 | 0 | 0 | 343.6 | 0 | 293.031 | 0 | 3243.1
2020-03-19 21:00 | 21:00 | 3111.4 | 793.1 | 1494.8687 | 227 | 0.7 | 96.1 | 0 | 0 | 352.2 | 0 | 147.4313 | 0 | 3111.4
2020-03-19 22:00 | 22:00 | 2996.5 | 793.1 | 1524.6 | 226.6 | 0.7 | 96.1 | 0 | 0 | 355.4 | 0 | 0 | 0 | 2996.5
2020-03-19 23:00 | 23:00 | 2839.5 | 793.1 | 1438.3 | 168.8 | 0.7 | 96.1 | 0 | 0 | 342.5 | 0 | 0 | 0 | 2839.5
2020-03-20 | 0:00 | 2634.5 | 793.1 | 1382.87 | 143.9 | 0.7 | 96.1 | 0 | 0 | 270.3 | -251.58 | 199.11 | 0 | 2634.5
2020-03-20 01:00 | 1:00 | 2536 | 793.1 | 1320.384 | 134.4 | 0.7 | 96.1 | 0 | 0 | 281.1 | -261.56 | 171.776 | 0 | 2536
2020-03-20 02:00 | 2:00 | 2519.2 | 793.1 | 1283.884 | 134.4 | 0.7 | 96.1 | 0 | 0 | 313.4 | -147 | 44.616 | 0 | 2519.2
2020-03-20 03:00 | 3:00 | 2517.5 | 793.1 | 1276.15 | 134.4 | 0.7 | 96.1 | 0 | 0 | 370.5 | 0 | -153.45 | 0 | 2517.5
2020-03-20 04:00 | 4:00 | 2506 | 793.1 | 1275.92 | 134.4 | 0.7 | 96.1 | 0 | 0 | 403.9 | 0 | -198.12 | 0 | 2506
2020-03-20 05:00 | 5:00 | 2505.5 | 793.1 | 1262.41 | 134.4 | 0.7 | 96.1 | 0 | 0 | 414.7 | 0 | -195.91 | 0 | 2505.5
2020-03-20 06:00 | 6:00 | 2554.8 | 793.1 | 1263.396 | 159.3 | 0.7 | 96.1 | 73.3 | 0 | 384.5 | 0 | -215.596 | 0 | 2554.8
2020-03-20 07:00 | 7:00 | 2739.1 | 793.1 | 1271.082 | 159.3 | 0.7 | 96.1 | 353 | 0 | 341.4 | 0 | -275.582 | 0 | 2739.1
2020-03-20 08:00 | 8:00 | 2913.6 | 793.1 | 1274.072 | 124.9 | 0.7 | 96.1 | 675.6 | 0 | 313.4 | 0 | -364.272 | 0 | 2913.6
2020-03-20 09:00 | 9:00 | 2947.3 | 793.1 | 1274.746 | 124.9 | 0.7 | 96.1 | 1042.4 | 0 | 336 | 0 | -720.646 | 0 | 2947.3
2020-03-20 10:00 | 10:00 | 3002.6 | 793.1 | 1275.852 | 124.9 | 0.7 | 96.1 | 1448.3 | 0 | 330.7 | 0 | -1067.052 | 0 | 3002.6
2020-03-20 11:00 | 11:00 | 3032.8 | 793.1 | 1336.58 | 124.9 | 0.7 | 96.1 | 1567.9 | -107.88 | 316.7 | 0 | -1095.3 | 0 | 3032.8
2020-03-20 12:00 | 12:00 | 2958.6 | 793.1 | 1382.9 | 124.9 | 0.7 | 96.1 | 1520.4 | -195.9 | 331.7 | 0 | -1095.3 | 0 | 2958.6
2020-03-20 13:00 | 13:00 | 2930.8 | 793.1 | 1339.355 | 124.9 | 0.7 | 96.1 | 1381.2 | -23.755 | 314.5 | 0 | -1095.3 | 0 | 2930.8
2020-03-20 14:00 | 14:00 | 2869.6 | 793.1 | 1289.192 | 124.9 | 0.7 | 96.1 | 1136.9 | 0 | 281.1 | 0 | -852.392 | 0 | 2869.6
2020-03-20 15:00 | 15:00 | 2853.2 | 793.1 | 1286.864 | 124.9 | 0.7 | 96.1 | 784.3 | 0 | 274.7 | 0 | -507.464 | 0 | 2853.2
2020-03-20 16:00 | 16:00 | 2933.1 | 793.1 | 1230.1 | 159.3 | 0.7 | 96.1 | 348.2 | 0 | 269.3 | 0 | 36.3 | 0 | 2933.1
2020-03-20 17:00 | 17:00 | 3047.8 | 793.1 | 1216.6 | 227 | 0.7 | 96.1 | 31 | 0 | 260.7 | 0 | 422.6 | 0 | 3047.8
2020-03-20 18:00 | 18:00 | 3272.1 | 793.1 | 1216.6 | 227 | 0.7 | 96.1 | 0 | 0 | 256.3 | 0 | 682.3 | 0 | 3272.1
2020-03-20 19:00 | 19:00 | 3252 | 793.1 | 1216.6 | 227 | 0.7 | 96.1 | 0 | 0 | 240.2 | 0 | 678.3 | 0 | 3252
2020-03-20 20:00 | 20:00 | 3182.9 | 793.1 | 1216.6 | 227 | 0.7 | 96.1 | 0 | 0 | 257.4 | 0 | 592 | 0 | 3182.9
2020-03-20 21:00 | 21:00 | 3068.3 | 793.1 | 1216.6 | 227 | 0.7 | 96.1 | 0 | 0 | 248.8 | 0 | 486 | 0 | 3068.3
2020-03-20 22:00 | 22:00 | 2940.7 | 793.1 | 1216.6 | 226.6 | 0.7 | 96.1 | 0 | 0 | 251 | 0 | 356.6 | 0 | 2940.7
2020-03-20 23:00 | 23:00 | 2804.4 | 793.1 | 1216.6 | 168.8 | 0.7 | 96.1 | 0 | 0 | 247.7 | 0 | 281.4 | 0 | 2804.4
2020-03-21 | 0:00 | 2609.9 | 793.1 | 1218.44 | 143.9 | 0.7 | 96.1 | 0 | 0 | 239.1 | -222.54 | 341.1 | 0 | 2609.9
2020-03-21 01:00 | 1:00 | 2522.7 | 793.1 | 1218.39 | 134.4 | 0.7 | 96.1 | 0 | 0 | 232.6 | -216.49 | 263.9 | 0 | 2522.7
2020-03-21 02:00 | 2:00 | 2514.2 | 793.1 | 1218.42 | 134.4 | 0.7 | 96.1 | 0 | 0 | 237 | -220.62 | 255.1 | 0 | 2514.2
2020-03-21 03:00 | 3:00 | 2523.2 | 793.1 | 1216.6 | 134.4 | 0.7 | 96.1 | 0 | 0 | 230.5 | -212.8 | 264.6 | 0 | 2523.2
2020-03-21 04:00 | 4:00 | 2539.9 | 793.1 | 1216.6 | 134.4 | 0.7 | 96.1 | 0 | 0 | 224 | -206.8 | 281.8 | 0 | 2539.9
2020-03-21 05:00 | 5:00 | 2573.9 | 793.1 | 1218.18 | 134.4 | 0.7 | 96.1 | 0 | 0 | 205.7 | -191.48 | 317.2 | 0 | 2573.9
2020-03-21 06:00 | 6:00 | 2632.8 | 793.1 | 1220.82 | 159.3 | 0.7 | 96.1 | 92.4 | -47.6 | 178.8 | -89.32 | 228.5 | 0 | 2632.8
2020-03-21 07:00 | 7:00 | 2729.3 | 793.1 | 1270.886 | 159.3 | 0.7 | 96.1 | 472 | 0 | 144.3 | 0 | -207.086 | 0 | 2729.3
2020-03-21 08:00 | 8:00 | 2867.9 | 793.1 | 1275.658 | 124.9 | 0.7 | 96.1 | 916.1 | 0 | 123.9 | 0 | -462.558 | 0 | 2867.9
2020-03-21 09:00 | 9:00 | 2932.9 | 793.1 | 1274.958 | 124.9 | 0.7 | 96.1 | 1253.4 | 0 | 133.6 | 0 | -743.858 | 0 | 2932.9
2020-03-21 10:00 | 10:00 | 2937 | 793.1 | 1275.04 | 124.9 | 0.7 | 96.1 | 1457.7 | 0 | 189.6 | 0 | -1000.14 | 0 | 2937
2020-03-21 11:00 | 11:00 | 2928.3 | 793.1 | 1315.605 | 124.9 | 0.7 | 96.1 | 1533 | -39.315 | 209 | -9.49 | -1095.3 | 0 | 2928.3
2020-03-21 12:00 | 12:00 | 2873 | 793.1 | 1362.47 | 124.9 | 0.7 | 96.1 | 1499.7 | -141.02 | 243.4 | -11.05 | -1095.3 | 0 | 2873
2020-03-21 13:00 | 13:00 | 2835.6 | 793.1 | 1331.925 | 124.9 | 0.7 | 96.1 | 1357.1 | -46.42 | 286.5 | -13.005 | -1095.3 | 0 | 2835.6
2020-03-21 14:00 | 14:00 | 2755.7 | 793.1 | 1307.414 | 124.9 | 0.7 | 96.1 | 1122 | 0 | 299.4 | 0 | -987.914 | 0 | 2755.7
2020-03-21 15:00 | 15:00 | 2739 | 793.1 | 1307.08 | 124.9 | 0.7 | 96.1 | 773 | 0 | 297.3 | 0 | -653.18 | 0 | 2739
2020-03-21 16:00 | 16:00 | 2798.7 | 793.1 | 1308.274 | 159.3 | 0.7 | 96.1 | 343.9 | 0 | 282.2 | 0 | -184.874 | 0 | 2798.7
2020-03-21 17:00 | 17:00 | 2899.5 | 793.1 | 1236.6 | 227 | 0.7 | 96.1 | 29.8 | 0 | 246.7 | 0 | 269.5 | 0 | 2899.5
2020-03-21 18:00 | 18:00 | 3091.4 | 793.1 | 1216.6 | 227 | 0.7 | 96.1 | 0 | 0 | 228.3 | 0 | 529.6 | 0 | 3091.4
2020-03-21 19:00 | 19:00 | 3065.2 | 793.1 | 1216.6 | 227 | 0.7 | 96.1 | 0 | 0 | 223 | 0 | 508.7 | 0 | 3065.2
2020-03-21 20:00 | 20:00 | 2975.4 | 793.1 | 1216.6 | 227 | 0.7 | 96.1 | 0 | 0 | 247.7 | 0 | 394.2 | 0 | 2975.4
2020-03-21 21:00 | 21:00 | 2853.9 | 793.1 | 1216.6 | 227 | 0.7 | 96.1 | 0 | 0 | 248.8 | 0 | 271.6 | 0 | 2853.9
2020-03-21 22:00 | 22:00 | 2720.4 | 793.1 | 1216.6 | 226.6 | 0.7 | 96.1 | 0 | 0 | 260.7 | 0 | 126.6 | 0 | 2720.4
2020-03-21 23:00 | 23:00 | 2591.4 | 793.1 | 1216.6 | 168.8 | 0.7 | 96.1 | 0 | 0 | 241.3 | 0 | 74.8 | 0 | 2591.4
2020-03-22 | 0:00 | 2425 | 793.1 | 1260.8 | 143.9 | 0.7 | 96.1 | 0 | 0 | 201.4 | -185.9 | 114.9 | 0 | 2425
2020-03-22 01:00 | 1:00 | 2338.5 | 793.1 | 1259.07 | 134.4 | 0.7 | 96.1 | 0 | 0 | 161.6 | -149.1 | 42.63 | 0 | 2338.5
2020-03-22 02:00 | 2:00 | 2338.2 | 793.1 | 1259.064 | 134.4 | 0.7 | 96.1 | 0 | 0 | 126 | -116.3 | 45.136 | 0 | 2338.2
2020-03-22 03:00 | 3:00 | 2347 | 793.1 | 1264.08 | 134.4 | 0.7 | 96.1 | 0 | 0 | 108.8 | -101.24 | 51.06 | 0 | 2347
2020-03-22 04:00 | 4:00 | 2352.2 | 793.1 | 1268.012 | 134.4 | 0.7 | 96.1 | 0 | 0 | 104.5 | -97.3 | 52.688 | 0 | 2352.2
2020-03-22 05:00 | 5:00 | 2362 | 793.1 | 1217.43 | 134.4 | 0.7 | 96.1 | 0.1 | 0 | 107.7 | -100.23 | 112.7 | 0 | 2362
2020-03-22 06:00 | 6:00 | 2365.1 | 793.1 | 1259.602 | 159.3 | 0.7 | 96.1 | 92.9 | 0 | 121.7 | 0 | -158.302 | 0 | 2365.1
2020-03-22 07:00 | 7:00 | 2483.6 | 793.1 | 1261.972 | 159.3 | 0.7 | 96.1 | 438.4 | 0 | 118.5 | 0 | -384.472 | 0 | 2483.6
2020-03-22 08:00 | 8:00 | 2601.7 | 793.1 | 1268.334 | 124.9 | 0.7 | 96.1 | 864.1 | 0 | 101.2 | 0 | -646.734 | 0 | 2601.7
2020-03-22 09:00 | 9:00 | 2666.7 | 793.1 | 1285.134 | 124.9 | 0.7 | 96.1 | 1233.8 | 0 | 103.4 | 0 | -970.434 | 0 | 2666.7
2020-03-22 10:00 | 10:00 | 2696.6 | 793.1 | 1313.92 | 124.9 | 0.7 | 96.1 | 1434.8 | -98.72 | 127.1 | 0 | -1095.3 | 0 | 2696.6
2020-03-22 11:00 | 11:00 | 2716.4 | 793.1 | 1362.6 | 124.9 | 0.7 | 96.1 | 1462.1 | -201.2 | 173.4 | 0 | -1095.3 | 0 | 2716.4
2020-03-22 12:00 | 12:00 | 2692 | 793.1 | 1360.315 | 124.9 | 0.7 | 96.1 | 1363 | -164.115 | 213.3 | 0 | -1095.3 | 0 | 2692
2020-03-22 13:00 | 13:00 | 2692.8 | 793.1 | 1310.656 | 124.9 | 0.7 | 96.1 | 1160.6 | 0 | 210 | 0 | -1003.256 | 0 | 2692.8
2020-03-22 14:00 | 14:00 | 2658 | 793.1 | 1294.46 | 124.9 | 0.7 | 96.1 | 812 | 0 | 240.2 | 0 | -703.46 | 0 | 2658
2020-03-22 15:00 | 15:00 | 2595.1 | 793.1 | 1293.202 | 124.9 | 0.7 | 96.1 | 482.5 | 0 | 291.9 | 0 | -487.302 | 0 | 2595.1
2020-03-22 16:00 | 16:00 | 2617 | 793.1 | 1293.64 | 159.3 | 0.7 | 96.1 | 217.5 | 0 | 321 | 0 | -264.34 | 0 | 2617
2020-03-22 17:00 | 17:00 | 2778 | 793.1 | 1324.86 | 227 | 0.7 | 96.1 | 23.3 | 0 | 324.2 | 0 | -11.26 | 0 | 2778
2020-03-22 18:00 | 18:00 | 3001 | 793.1 | 1275.1 | 227 | 0.7 | 96.1 | 0 | 0 | 316.7 | 0 | 292.3 | 0 | 3001
2020-03-22 19:00 | 19:00 | 2971 | 793.1 | 1275.1 | 227 | 0.7 | 96.1 | 0 | 0 | 283.3 | 0 | 295.7 | 0 | 2971
2020-03-22 20:00 | 20:00 | 2883.4 | 793.1 | 1275.1 | 227 | 0.7 | 96.1 | 0 | 0 | 258.5 | 0 | 232.9 | 0 | 2883.4
2020-03-22 21:00 | 21:00 | 2755.7 | 793.1 | 1288.6 | 227 | 0.7 | 96.1 | 0 | 0 | 258.5 | 0 | 91.7 | 0 | 2755.7
2020-03-22 22:00 | 22:00 | 2619.2 | 793.1 | 1452.46 | 226.6 | 0.7 | 96.1 | 0 | 0 | 269.3 | 0 | -219.06 | 0 | 2619.2
2020-03-22 23:00 | 23:00 | 2497.6 | 793.1 | 1365.752 | 168.8 | 0.7 | 96.1 | 0 | 0 | 277.9 | 0 | -204.752 | 0 | 2497.6
2020-03-23 | 0:00 | 2335.4 | 793.1 | 1349.688 | 143.9 | 0.7 | 96.1 | 0 | 0 | 273.6 | -49.68 | -272.008 | 0 | 2335.4
2020-03-23 01:00 | 1:00 | 2270.2 | 793.1 | 1341.204 | 134.4 | 0.7 | 96.1 | 0 | 0 | 286.5 | 0 | -381.804 | 0 | 2270.2
2020-03-23 02:00 | 2:00 | 2284.9 | 793.1 | 1327.998 | 134.4 | 0.7 | 96.1 | 0 | 0 | 281.1 | 0 | -348.498 | 0 | 2284.9
2020-03-23 03:00 | 3:00 | 2320.3 | 793.1 | 1328.706 | 134.4 | 0.7 | 96.1 | 0 | 0 | 272.5 | 0 | -305.206 | 0 | 2320.3
2020-03-23 04:00 | 4:00 | 2370.5 | 793.1 | 1309.71 | 134.4 | 0.7 | 96.1 | 0 | 0 | 265 | 0 | -228.51 | 0 | 2370.5
2020-03-23 05:00 | 5:00 | 2481.5 | 793.1 | 1311.93 | 134.4 | 0.7 | 96.1 | 0 | 0 | 266 | 0 | -120.73 | 0 | 2481.5
2020-03-23 06:00 | 6:00 | 2705.7 | 793.1 | 1421.177 | 159.3 | 0.7 | 96.1 | 60.3 | 0 | 273.6 | 0 | -98.577 | 0 | 2705.7
2020-03-23 07:00 | 7:00 | 3047.5 | 793.1 | 1446.4 | 159.3 | 0.7 | 96.1 | 282.6 | 0 | 269.3 | 0 | 0 | 0 | 3047.5
2020-03-23 08:00 | 8:00 | 3420.6 | 793.1 | 1578.035 | 124.9 | 0.7 | 96.1 | 516.1 | 0 | 257.4 | 0 | 54.265 | 0 | 3420.6
2020-03-23 09:00 | 9:00 | 3619.8 | 793.1 | 1584.141 | 124.9 | 0.7 | 96.1 | 740.6 | 0 | 247.7 | 0 | 32.559 | 0 | 3619.8
2020-03-23 10:00 | 10:00 | 3641.3 | 793.1 | 1458.3043 | 124.9 | 0.7 | 96.1 | 957.6 | 0 | 225.1 | 0 | -14.5043 | 0 | 3641.3
2020-03-23 11:00 | 11:00 | 3644 | 793.1 | 1452.953 | 124.9 | 0.7 | 96.1 | 983.6 | 0 | 203.6 | 0 | -10.953 | 0 | 3644
2020-03-23 12:00 | 12:00 | 3500.4 | 793.1 | 1473.677 | 124.9 | 0.7 | 96.1 | 923.1 | 0 | 187.4 | 0 | -98.577 | 0 | 3500.4
2020-03-23 13:00 | 13:00 | 3583.4 | 793.1 | 1571.9 | 124.9 | 0.7 | 96.1 | 819 | 0 | 177.7 | 0 | 0 | 0 | 3583.4
2020-03-23 14:00 | 14:00 | 3524.6 | 793.1 | 1624.9 | 124.9 | 0.7 | 96.1 | 728.7 | 0 | 156.2 | 0 | 0 | 0 | 3524.6
2020-03-23 15:00 | 15:00 | 3507.9 | 793.1 | 1781.082 | 124.9 | 0.7 | 96.1 | 522 | 0 | 124.9 | 0 | 65.118 | 0 | 3507.9
2020-03-23 16:00 | 16:00 | 3539.4 | 793.1 | 1682.221 | 159.3 | 0.7 | 96.1 | 226.1 | 0 | 115.2 | 0 | 466.679 | 0 | 3539.4
2020-03-23 17:00 | 17:00 | 3602.9 | 793.1 | 1689.114 | 227 | 0.7 | 96.1 | 19.5 | 0 | 104.5 | 0 | 672.886 | 0 | 3602.9
2020-03-23 18:00 | 18:00 | 3760 | 793.1 | 1676.86 | 227 | 0.7 | 96.1 | 0 | 0 | 98 | 0 | 868.24 | 0 | 3760
2020-03-23 19:00 | 19:00 | 3677.5 | 793.1 | 1656.278 | 227 | 0.7 | 96.1 | 0 | 0 | 101.2 | 0 | 803.122 | 0 | 3677.5
2020-03-23 20:00 | 20:00 | 3553.7 | 793.1 | 1656.161 | 227 | 0.7 | 96.1 | 0 | 0 | 96.9 | 0 | 683.739 | 0 | 3553.7
2020-03-23 21:00 | 21:00 | 3423.8 | 793.1 | 1651.991 | 227 | 0.7 | 96.1 | 0 | 0 | 79.7 | 0 | 575.209 | 0 | 3423.8
2020-03-23 22:00 | 22:00 | 3240.7 | 793.1 | 1661.292 | 226.6 | 0.7 | 96.1 | 0 | 0 | 72.2 | 0 | 390.708 | 0 | 3240.7
2020-03-23 23:00 | 23:00 | 3025.3 | 793.1 | 1659.3378 | 168.8 | 0.7 | 96.1 | 0 | 0 | 89.4 | 0 | 217.8622 | 0 | 3025.3
2020-03-24 | 0:00 | 2766.4 | 793.1 | 1659.1239 | 143.9 | 0.7 | 96.1 | 0 | 0 | 84 | 0 | -10.5239 | 0 | 2766.4
2020-03-24 01:00 | 1:00 | 2655.8 | 793.1 | 1602.824 | 134.4 | 0.7 | 96.1 | 0 | 0 | 116.3 | 0 | -87.624 | 0 | 2655.8
2020-03-24 02:00 | 2:00 | 2643.9 | 793.1 | 1605.483 | 134.4 | 0.7 | 96.1 | 0 | 0 | 134.6 | 0 | -120.483 | 0 | 2643.9
2020-03-24 03:00 | 3:00 | 2663 | 793.1 | 1608.077 | 134.4 | 0.7 | 96.1 | 0 | 0 | 129.2 | 0 | -98.577 | 0 | 2663
2020-03-24 04:00 | 4:00 | 2717.9 | 793.1 | 1630.577 | 134.4 | 0.7 | 96.1 | 0 | 0 | 161.6 | 0 | -98.577 | 0 | 2717.9
2020-03-24 05:00 | 5:00 | 2875.5 | 793.1 | 1702.8 | 134.4 | 0.7 | 96.1 | 12.7 | 0 | 135.7 | 0 | 0 | 0 | 2875.5
2020-03-24 06:00 | 6:00 | 3123.7 | 793.1 | 1724.676 | 159.3 | 0.7 | 96.1 | 105.7 | 0 | 157.3 | 0 | 86.824 | 0 | 3123.7
2020-03-24 07:00 | 7:00 | 3267.6 | 793.1 | 1728.53 | 159.3 | 0.7 | 96.1 | 432.5 | 0 | 166.9 | 0 | -109.53 | 0 | 3267.6
2020-03-24 08:00 | 8:00 | 3518.3 | 793.1 | 1689.86 | 124.9 | 0.7 | 96.1 | 839.9 | 0 | 192.8 | 0 | -219.06 | 0 | 3518.3
2020-03-24 09:00 | 9:00 | 3722.1 | 793.1 | 1692.949 | 124.9 | 0.7 | 96.1 | 1193.8 | 0 | 182 | 0 | -361.449 | 0 | 3722.1
2020-03-24 10:00 | 10:00 | 3693.5 | 793.1 | 1674.632 | 124.9 | 0.7 | 96.1 | 1307.2 | 0 | 178.8 | 0 | -481.932 | 0 | 3693.5
2020-03-24 11:00 | 11:00 | 3705.6 | 793.1 | 1673.05 | 124.9 | 0.7 | 96.1 | 1369.4 | 0 | 196 | 0 | -547.65 | 0 | 3705.6
2020-03-24 12:00 | 12:00 | 3551.1 | 793.1 | 1665.186 | 124.9 | 0.7 | 96.1 | 1341.2 | 0 | 209 | 0 | -679.086 | 0 | 3551.1
2020-03-24 13:00 | 13:00 | 3600 | 793.1 | 1671.409 | 124.9 | 0.7 | 96.1 | 1288.6 | 0 | 205.7 | 0 | -580.509 | 0 | 3600
2020-03-24 14:00 | 14:00 | 3549.9 | 793.1 | 1671.673 | 124.9 | 0.7 | 96.1 | 1096 | 0 | 216.5 | 0 | -449.073 | 0 | 3549.9
2020-03-24 15:00 | 15:00 | 3501.3 | 793.1 | 1691.795 | 124.9 | 0.7 | 96.1 | 747.9 | 0 | 211.1 | 0 | -164.295 | 0 | 3501.3
2020-03-24 16:00 | 16:00 | 3595.4 | 793.1 | 1682.457 | 159.3 | 0.7 | 96.1 | 343.1 | 0 | 184.2 | 0 | 336.443 | 0 | 3595.4
2020-03-24 17:00 | 17:00 | 3701 | 793.1 | 1691.814 | 227 | 0.7 | 96.1 | 34.1 | 0 | 185.3 | 0 | 672.886 | 0 | 3701
2020-03-24 18:00 | 18:00 | 3926.3 | 793.1 | 1688.642 | 227 | 0.7 | 96.1 | 0 | 0 | 187.4 | 0 | 933.358 | 0 | 3926.3
2020-03-24 19:00 | 19:00 | 3882.8 | 793.1 | 1692.854 | 227 | 0.7 | 96.1 | 0 | 0 | 183.1 | 0 | 889.946 | 0 | 3882.8
2020-03-24 20:00 | 20:00 | 3778.8 | 793.1 | 1691.931 | 227 | 0.7 | 96.1 | 0 | 0 | 177.7 | 0 | 792.269 | 0 | 3778.8
2020-03-24 21:00 | 21:00 | 3650.3 | 793.1 | 1650.255 | 227 | 0.7 | 96.1 | 0 | 0 | 177.7 | 0 | 705.445 | 0 | 3650.3
2020-03-24 22:00 | 22:00 | 3467.4 | 793.1 | 1614.297 | 226.6 | 0.7 | 96.1 | 0 | 0 | 183.1 | 0 | 553.503 | 0 | 3467.4
2020-03-24 23:00 | 23:00 | 3243.6 | 793.1 | 1585.086 | 168.8 | 0.7 | 96.1 | 0 | 0 | 187.4 | 0 | 412.414 | 0 | 3243.6
2020-03-25 | 0:00 | 2978.4 | 793.1 | 1588.693 | 143.9 | 0.7 | 96.1 | 0 | 0 | 149.7 | 0 | 206.207 | 0 | 2978.4
2020-03-25 01:00 | 1:00 | 2852.1 | 793.1 | 1682.4 | 134.4 | 0.7 | 96.1 | 0 | 0 | 145.4 | 0 | 0 | 0 | 2852.1
2020-03-25 02:00 | 2:00 | 2819.7 | 793.1 | 1670.806 | 134.4 | 0.7 | 96.1 | 0 | 0 | 146.5 | 0 | -21.906 | 0 | 2819.7
2020-03-25 03:00 | 3:00 | 2811.9 | 793.1 | 1676.718 | 134.4 | 0.7 | 96.1 | 0 | 0 | 176.6 | 0 | -65.718 | 0 | 2811.9
2020-03-25 04:00 | 4:00 | 2844.8 | 793.1 | 1670.953 | 134.4 | 0.7 | 96.1 | 0 | 0 | 160.5 | 0 | -10.953 | 0 | 2844.8
2020-03-25 05:00 | 5:00 | 3000.4 | 793.1 | 1731.623 | 134.4 | 0.7 | 96.1 | 0.3 | 0 | 146.5 | 0 | 97.677 | 0 | 3000.4
2020-03-25 06:00 | 6:00 | 3258 | 793.1 | 1777.405 | 159.3 | 0.7 | 96.1 | 126.4 | 0 | 142.2 | 0 | 162.795 | 0 | 3258
2020-03-25 07:00 | 7:00 | 3413.3 | 793.1 | 1732.406 | 159.3 | 0.7 | 96.1 | 525.4 | 0 | 128.2 | 0 | -21.906 | 0 | 3413.3
2020-03-25 08:00 | 8:00 | 3595.5 | 793.1 | 1724.707 | 124.9 | 0.7 | 96.1 | 952.1 | 0 | 112 | 0 | -208.107 | 0 | 3595.5
2020-03-25 09:00 | 9:00 | 3717 | 793.1 | 1696.308 | 124.9 | 0.7 | 96.1 | 1287.1 | 0 | 113.1 | 0 | -394.308 | 0 | 3717
2020-03-25 10:00 | 10:00 | 3679.8 | 793.1 | 1701.027 | 124.9 | 0.7 | 96.1 | 1497.1 | 0 | 113.1 | 0 | -646.227 | 0 | 3679.8
2020-03-25 11:00 | 11:00 | 3636.5 | 793.1 | 1678.657 | 124.9 | 0.7 | 96.1 | 1579.2 | 0 | 119.6 | 0 | -755.757 | 0 | 3636.5
2020-03-25 12:00 | 12:00 | 3438.3 | 793.1 | 1605.534 | 124.9 | 0.7 | 96.1 | 1549.5 | 0 | 122.8 | 0 | -854.334 | 0 | 3438.3
2020-03-25 13:00 | 13:00 | 3469.2 | 793.1 | 1604.839 | 124.9 | 0.7 | 96.1 | 1424.4 | 0 | 115.2 | 0 | -690.039 | 0 | 3469.2
2020-03-25 14:00 | 14:00 | 3403.2 | 793.1 | 1600.491 | 124.9 | 0.7 | 96.1 | 1174.5 | 0 | 128.2 | 0 | -514.791 | 0 | 3403.2
2020-03-25 15:00 | 15:00 | 3365.9 | 793.1 | 1602.907 | 124.9 | 0.7 | 96.1 | 815.2 | 0 | 141.1 | 0 | -208.107 | 0 | 3365.9
2020-03-25 16:00 | 16:00 | 3435.6 | 793.1 | 1652.093 | 159.3 | 0.7 | 96.1 | 373 | 0 | 155.1 | 0 | 206.207 | 0 | 3435.6
2020-03-25 17:00 | 17:00 | 3487.6 | 793.1 | 1650.809 | 227 | 0.7 | 96.1 | 37.5 | 0 | 172.3 | 0 | 510.091 | 0 | 3487.6
2020-03-25 18:00 | 18:00 | 3691.7 | 793.1 | 1659.149 | 227 | 0.7 | 96.1 | 0 | 0 | 188.5 | 0 | 727.151 | 0 | 3691.7
2020-03-25 19:00 | 19:00 | 3650.1 | 793.1 | 1657.814 | 227 | 0.7 | 96.1 | 0 | 0 | 202.5 | 0 | 672.886 | 0 | 3650.1
2020-03-25 20:00 | 20:00 | 3541.9 | 793.1 | 1658.144 | 227 | 0.7 | 96.1 | 0 | 0 | 202.5 | 0 | 564.356 | 0 | 3541.9
2020-03-25 21:00 | 21:00 | 3423.6 | 793.1 | 1656.027 | 227 | 0.7 | 96.1 | 0 | 0 | 205.7 | 0 | 444.973 | 0 | 3423.6
2020-03-25 22:00 | 22:00 | 3252.7 | 793.1 | 1653.516 | 226.6 | 0.7 | 96.1 | 0 | 0 | 178.8 | 0 | 303.884 | 0 | 3252.7
2020-03-25 23:00 | 23:00 | 3046 | 793.1 | 1630.499 | 168.8 | 0.7 | 96.1 | 0 | 0 | 172.3 | 0 | 184.501 | 0 | 3046
2020-03-26 | 0:00 | 2802.4 | 793.1 | 1645.512 | 143.9 | 0.7 | 96.1 | 0 | 0 | 166.9 | 0 | -43.812 | 0 | 2802.4
2020-03-26 01:00 | 1:00 | 2679.3 | 793.1 | 1636.889 | 134.4 | 0.7 | 96.1 | 0 | 0 | 160.5 | 0 | -142.389 | 0 | 2679.3
2020-03-26 02:00 | 2:00 | 2647.3 | 793.1 | 1629.842 | 134.4 | 0.7 | 96.1 | 0 | 0 | 146.5 | 0 | -153.342 | 0 | 2647.3
2020-03-26 03:00 | 3:00 | 2657.7 | 793.1 | 1637.583 | 134.4 | 0.7 | 96.1 | 0 | 0 | 116.3 | 0 | -120.483 | 0 | 2657.7
2020-03-26 04:00 | 4:00 | 2694.7 | 793.1 | 1646.024 | 134.4 | 0.7 | 96.1 | 0 | 0 | 112 | 0 | -87.624 | 0 | 2694.7
2020-03-26 05:00 | 5:00 | 2821.6 | 793.1 | 1689.6 | 134.4 | 0.7 | 96.1 | 0 | 0 | 107.7 | 0 | 0 | 0 | 2821.6
2020-03-26 06:00 | 6:00 | 3038.9 | 793.1 | 1766.941 | 159.3 | 0.7 | 96.1 | 89 | 0 | 101.2 | 0 | 32.559 | 0 | 3038.9
2020-03-26 07:00 | 7:00 | 3252.9 | 793.1 | 1722.571 | 159.3 | 0.7 | 96.1 | 447.9 | 0 | 109.9 | 0 | -76.671 | 0 | 3252.9
2020-03-26 08:00 | 8:00 | 3467.3 | 793.1 | 1674.16 | 124.9 | 0.7 | 96.1 | 905.8 | 0 | 91.6 | 0 | -219.06 | 0 | 3467.3
2020-03-26 09:00 | 9:00 | 3567.6 | 793.1 | 1671.073 | 124.9 | 0.7 | 96.1 | 1252.2 | 0 | 78.6 | 0 | -449.073 | 0 | 3567.6
2020-03-26 10:00 | 10:00 | 3513.7 | 793.1 | 1672.892 | 124.9 | 0.7 | 96.1 | 1452.7 | 0 | 74.3 | 0 | -700.992 | 0 | 3513.7
2020-03-26 11:00 | 11:00 | 3472.3 | 793.1 | 1649.722 | 124.9 | 0.7 | 96.1 | 1540.8 | 0 | 77.5 | 0 | -810.522 | 0 | 3472.3
2020-03-26 12:00 | 12:00 | 3300.2 | 793.1 | 1615.958 | 124.9 | 0.7 | 96.1 | 1513.4 | 0 | 98 | 0 | -941.958 | 0 | 3300.2
2020-03-26 13:00 | 13:00 | 3362.9 | 793.1 | 1619.21 | 124.9 | 0.7 | 96.1 | 1390 | 0 | 105.6 | 0 | -766.71 | 0 | 3362.9
2020-03-26 14:00 | 14:00 | 3315.4 | 793.1 | 1600.803 | 124.9 | 0.7 | 96.1 | 1145.3 | 0 | 113.1 | 0 | -558.603 | 0 | 3315.4
2020-03-26 15:00 | 15:00 | 3278 | 793.1 | 1604.213 | 124.9 | 0.7 | 96.1 | 788.8 | 0 | 100.2 | 0 | -230.013 | 0 | 3278
2020-03-26 16:00 | 16:00 | 3304.1 | 793.1 | 1640.705 | 159.3 | 0.7 | 96.1 | 358.8 | 0 | 92.6 | 0 | 162.795 | 0 | 3304.1
2020-03-26 17:00 | 17:00 | 3297.1 | 793.1 | 1637.239 | 227 | 0.7 | 96.1 | 33.7 | 0 | 107.7 | 0 | 401.561 | 0 | 3297.1
2020-03-26 18:00 | 18:00 | 3456.2 | 793.1 | 1680.35 | 227 | 0.7 | 96.1 | 0 | 0 | 116.3 | 0 | 542.65 | 0 | 3456.2
2020-03-26 19:00 | 19:00 | 3384 | 793.1 | 1681.868 | 227 | 0.7 | 96.1 | 0 | 0 | 107.7 | 0 | 477.532 | 0 | 3384
2020-03-26 20:00 | 20:00 | 3264.3 | 793.1 | 1684.751 | 227 | 0.7 | 96.1 | 0 | 0 | 104.5 | 0 | 358.149 | 0 | 3264.3
2020-03-26 21:00 | 21:00 | 3147.9 | 793.1 | 1639.969 | 227 | 0.7 | 96.1 | 0 | 0 | 98 | 0 | 293.031 | 0 | 3147.9
2020-03-26 22:00 | 22:00 | 3030.4 | 793.1 | 1640.052 | 226.6 | 0.7 | 96.1 | 0 | 0 | 100.2 | 0 | 173.648 | 0 | 3030.4
2020-03-26 23:00 | 23:00 | 2856.6 | 793.1 | 1696.7 | 168.8 | 0.7 | 96.1 | 0 | 0 | 101.2 | 0 | 0 | 0 | 2856.6
2020-03-27 | 0:00 | 2637.6 | 793.1 | 1561.412 | 143.9 | 0.7 | 96.1 | 0 | 0 | 86.2 | 0 | -43.812 | 0 | 2637.6
2020-03-27 01:00 | 1:00 | 2529 | 793.1 | 1560.736 | 134.4 | 0.7 | 96.1 | 0 | 0 | 75.4 | 0 | -131.436 | 0 | 2529
2020-03-27 02:00 | 2:00 | 2522.5 | 793.1 | 1561.736 | 134.4 | 0.7 | 96.1 | 0 | 0 | 67.9 | 0 | -131.436 | 0 | 2522.5
2020-03-27 03:00 | 3:00 | 2542.3 | 793.1 | 1564.877 | 134.4 | 0.7 | 96.1 | 0 | 0 | 51.7 | 0 | -98.577 | 0 | 2542.3
2020-03-27 04:00 | 4:00 | 2584.9 | 793.1 | 1563.818 | 134.4 | 0.7 | 96.1 | 0 | 0 | 62.5 | 0 | -65.718 | 0 | 2584.9
2020-03-27 05:00 | 5:00 | 2674 | 793.1 | 1621.465 | 134.4 | 0.7 | 96.1 | 0.1 | 0 | 82.9 | 0 | -54.765 | 0 | 2674
2020-03-27 06:00 | 6:00 | 2808.7 | 793.1 | 1639.718 | 159.3 | 0.7 | 96.1 | 78.9 | 0 | 106.6 | 0 | -65.718 | 0 | 2808.7
2020-03-27 07:00 | 7:00 | 3109.5 | 793.1 | 1690.218 | 159.3 | 0.7 | 96.1 | 323.8 | 0 | 112 | 0 | -65.718 | 0 | 3109.5
2020-03-27 08:00 | 8:00 | 3459.7 | 793.1 | 1731.529 | 124.9 | 0.7 | 96.1 | 526.5 | 0 | 110.9 | 0 | 75.971 | 0 | 3459.7
2020-03-27 09:00 | 9:00 | 3526.9 | 793.1 | 1708.1 | 124.9 | 0.7 | 96.1 | 696.3 | 0 | 107.7 | 0 | 0 | 0 | 3526.9
2020-03-27 10:00 | 10:00 | 3537.9 | 793.1 | 1679.689 | 124.9 | 0.7 | 96.1 | 859.8 | 0 | 126 | 0 | -142.389 | 0 | 3537.9
2020-03-27 11:00 | 11:00 | 3493.4 | 793.1 | 1635.73 | 124.9 | 0.7 | 96.1 | 794.1 | 0 | 158.3 | 0 | -109.53 | 0 | 3493.4
2020-03-27 12:00 | 12:00 | 3304.8 | 793.1 | 1608.131 | 124.9 | 0.7 | 96.1 | 783.7 | 0 | 193.9 | 0 | -295.731 | 0 | 3304.8
2020-03-27 13:00 | 13:00 | 3377.5 | 793.1 | 1589.643 | 124.9 | 0.7 | 96.1 | 863.8 | 0 | 248.8 | 0 | -339.543 | 0 | 3377.5
2020-03-27 14:00 | 14:00 | 3441.5 | 793.1 | 1597.942 | 124.9 | 0.7 | 96.1 | 693.4 | 0 | 288.7 | 0 | -153.342 | 0 | 3441.5
2020-03-27 15:00 | 15:00 | 3388.5 | 793.1 | 1619.405 | 124.9 | 0.7 | 96.1 | 289.9 | 0 | 301.6 | 0 | 162.795 | 0 | 3388.5
2020-03-27 16:00 | 16:00 | 3340.3 | 793.1 | 1628.516 | 159.3 | 0.7 | 96.1 | 47.4 | 0 | 311.3 | 0 | 303.884 | 0 | 3340.3
2020-03-27 17:00 | 17:00 | 3373.3 | 793.1 | 1627.816 | 227 | 0.7 | 96.1 | 3.7 | 0 | 321 | 0 | 303.884 | 0 | 3373.3
2020-03-27 18:00 | 18:00 | 3422.1 | 793.1 | 1620.651 | 227 | 0.7 | 96.1 | 0 | 0 | 326.4 | 0 | 358.149 | 0 | 3422.1
2020-03-27 19:00 | 19:00 | 3319.5 | 793.1 | 1791.629 | 227 | 0.7 | 96.1 | 0 | 0 | 335 | 0 | 75.971 | 0 | 3319.5
2020-03-27 20:00 | 20:00 | 3179 | 793.1 | 1718.5 | 227 | 0.7 | 96.1 | 0 | 0 | 343.6 | 0 | 0 | 0 | 3179
2020-03-27 21:00 | 21:00 | 3051.8 | 793.1 | 1710.683 | 227 | 0.7 | 96.1 | 0 | 0 | 344.7 | 0 | -120.483 | 0 | 3051.8
2020-03-27 22:00 | 22:00 | 2920.3 | 793.1 | 1546.724 | 226.6 | 0.7 | 96.1 | 0 | 0 | 344.7 | 0 | -87.624 | 0 | 2920.3
2020-03-27 23:00 | 23:00 | 2763 | 793.1 | 1549.254 | 168.8 | 0.7 | 96.1 | 0 | 0 | 352.2 | 0 | -197.154 | 0 | 2763
2020-03-28 | 0:00 | 2563.6 | 793.1 | 1537.643 | 143.9 | 0.7 | 96.1 | 0 | 0 | 331.7 | 0 | -339.543 | 0 | 2563.6
2020-03-28 01:00 | 1:00 | 2458.5 | 793.1 | 1537.32 | 134.4 | 0.7 | 96.1 | 0 | 0 | 335 | 0 | -438.12 | 0 | 2458.5
2020-03-28 02:00 | 2:00 | 2439 | 793.1 | 1533.326 | 134.4 | 0.7 | 96.1 | 0 | 0 | 341.4 | 0 | -460.026 | 0 | 2439
2020-03-28 03:00 | 3:00 | 2439.4 | 793.1 | 1542.479 | 134.4 | 0.7 | 96.1 | 0 | 0 | 343.6 | 0 | -470.979 | 0 | 2439.4
2020-03-28 04:00 | 4:00 | 2424.4 | 793.1 | 1537.332 | 134.4 | 0.7 | 96.1 | 0 | 0 | 344.7 | 0 | -481.932 | 0 | 2424.4
2020-03-28 05:00 | 5:00 | 2394.6 | 793.1 | 1538.344 | 134.4 | 0.7 | 96.1 | 0.1 | 0 | 357.6 | 0 | -525.744 | 0 | 2394.6
2020-03-28 06:00 | 6:00 | 2424.1 | 793.1 | 1537.415 | 159.3 | 0.7 | 96.1 | 68.3 | 0 | 371.6 | 0 | -602.415 | 0 | 2424.1
2020-03-28 07:00 | 7:00 | 2613 | 793.1 | 1540.562 | 159.3 | 0.7 | 96.1 | 258.2 | 0 | 356.5 | 0 | -591.462 | 0 | 2613
2020-03-28 08:00 | 8:00 | 2831.9 | 793.1 | 1531.491 | 124.9 | 0.7 | 96.1 | 459 | 0 | 341.4 | 0 | -514.791 | 0 | 2831.9
2020-03-28 09:00 | 9:00 | 2901.6 | 793.1 | 1528.538 | 124.9 | 0.7 | 96.1 | 567 | 0 | 295.1 | 0 | -503.838 | 0 | 2901.6
2020-03-28 10:00 | 10:00 | 2927.5 | 793.1 | 1526.274 | 124.9 | 0.7 | 96.1 | 760 | 0 | 261.7 | 0 | -635.274 | 0 | 2927.5
2020-03-28 11:00 | 11:00 | 2977.8 | 793.1 | 1530.644 | 124.9 | 0.7 | 96.1 | 726.5 | 0 | 231.6 | 0 | -525.744 | 0 | 2977.8
2020-03-28 12:00 | 12:00 | 2936.4 | 793.1 | 1537.331 | 124.9 | 0.7 | 96.1 | 491.5 | 0 | 188.5 | 0 | -295.731 | 0 | 2936.4
2020-03-28 13:00 | 13:00 | 2904.7 | 793.1 | 1537.63 | 124.9 | 0.7 | 96.1 | 304.5 | 0 | 157.3 | 0 | -109.53 | 0 | 2904.7
2020-03-28 14:00 | 14:00 | 2863.9 | 793.1 | 1532.112 | 124.9 | 0.7 | 96.1 | 212.2 | 0 | 148.6 | 0 | -43.812 | 0 | 2863.9
2020-03-28 15:00 | 15:00 | 2897.8 | 793.1 | 1622.812 | 124.9 | 0.7 | 96.1 | 128.4 | 0 | 175.6 | 0 | -43.812 | 0 | 2897.8
2020-03-28 16:00 | 16:00 | 2998.5 | 793.1 | 1692.9 | 159.3 | 0.7 | 96.1 | 32.4 | 0 | 224 | 0 | 0 | 0 | 2998.5
2020-03-28 17:00 | 17:00 | 3144 | 793.1 | 1778.9 | 227 | 0.7 | 96.1 | 3.7 | 0 | 244.5 | 0 | 0 | 0 | 3144
2020-03-28 18:00 | 18:00 | 3216.4 | 793.1 | 1835.494 | 227 | 0.7 | 96.1 | 0 | 0 | 242.3 | 0 | 21.706 | 0 | 3216.4
2020-03-28 19:00 | 19:00 | 3162.3 | 793.1 | 1804.1 | 227 | 0.7 | 96.1 | 0 | 0 | 241.3 | 0 | 0 | 0 | 3162.3
2020-03-28 20:00 | 20:00 | 3081.9 | 793.1 | 1709.7 | 227 | 0.7 | 96.1 | 0 | 0 | 255.3 | 0 | 0 | 0 | 3081.9
2020-03-28 21:00 | 21:00 | 2972.3 | 793.1 | 1658.724 | 227 | 0.7 | 96.1 | 0 | 0 | 284.3 | 0 | -87.624 | 0 | 2972.3
2020-03-28 22:00 | 22:00 | 2841.8 | 793.1 | 1549.989 | 226.6 | 0.7 | 96.1 | 0 | 0 | 317.7 | 0 | -142.389 | 0 | 2841.8
2020-03-28 23:00 | 23:00 | 2722.3 | 793.1 | 1544.307 | 168.8 | 0.7 | 96.1 | 0 | 0 | 327.4 | 0 | -208.107 | 0 | 2722.3
2020-03-29 | 0:00 | 2549.3 | 793.1 | 1544.69 | 143.9 | 0.7 | 96.1 | 0 | 0 | 299.4 | 0 | -328.59 | 0 | 2549.3
2020-03-29 01:00 | 1:00 | 2471.3 | 793.1 | 1538.455 | 134.4 | 0.7 | 96.1 | 0 | 0 | 291.9 | 0 | -383.355 | 0 | 2471.3
2020-03-29 02:00 | 2:00 | 2466.5 | 793.1 | 1534.755 | 134.4 | 0.7 | 96.1 | 0 | 0 | 290.8 | 0 | -383.355 | 0 | 2466.5
2020-03-29 03:00 | 3:00 | 2485.5 | 793.1 | 1543.902 | 134.4 | 0.7 | 96.1 | 0 | 0 | 289.7 | 0 | -372.402 | 0 | 2485.5
2020-03-29 04:00 | 4:00 | 2506.5 | 793.1 | 1541.896 | 134.4 | 0.7 | 96.1 | 0 | 0 | 290.8 | 0 | -350.496 | 0 | 2506.5
2020-03-29 05:00 | 5:00 | 2560.1 | 793.1 | 1539.478 | 134.4 | 0.7 | 96.1 | 0 | 0 | 281.1 | 0 | -284.778 | 0 | 2560.1
2020-03-29 06:00 | 6:00 | 2689.9 | 793.1 | 1544.607 | 159.3 | 0.7 | 96.1 | 19.9 | 0 | 284.3 | 0 | -208.107 | 0 | 2689.9
2020-03-29 07:00 | 7:00 | 2950.6 | 793.1 | 1652.424 | 159.3 | 0.7 | 96.1 | 56.6 | 0 | 280 | 0 | -87.624 | 0 | 2950.6
2020-03-29 08:00 | 8:00 | 3326.8 | 793.1 | 1958.2 | 124.9 | 0.7 | 96.1 | 79.1 | 0 | 274.7 | 0 | 0 | 0 | 3326.8
2020-03-29 09:00 | 9:00 | 3652 | 793.1 | 2249.141 | 124.9 | 0.7 | 96.1 | 87.3 | 0 | 268.2 | 0 | 32.559 | 0 | 3652
2020-03-29 10:00 | 10:00 | 3832.8 | 793.1 | 2308.605 | 124.9 | 0.7 | 96.1 | 90.3 | 0 | 256.3 | 0 | 162.795 | 0 | 3832.8
2020-03-29 11:00 | 11:00 | 3932.9 | 793.1 | 2306.575 | 124.9 | 0.7 | 96.1 | 90.3 | 0 | 249.9 | 0 | 271.325 | 0 | 3932.9
2020-03-29 12:00 | 12:00 | 3946.1 | 793.1 | 2311.975 | 124.9 | 0.7 | 96.1 | 102.4 | 0 | 245.6 | 0 | 271.325 | 0 | 3946.1
2020-03-29 13:00 | 13:00 | 3796.5 | 793.1 | 2311.035 | 124.9 | 0.7 | 96.1 | 157.9 | 0 | 258.5 | 0 | 54.265 | 0 | 3796.5
2020-03-29 14:00 | 14:00 | 3692.6 | 793.1 | 2265.4 | 124.9 | 0.7 | 96.1 | 163.6 | 0 | 248.8 | 0 | 0 | 0 | 3692.6
2020-03-29 15:00 | 15:00 | 3662.6 | 793.1 | 2271.741 | 124.9 | 0.7 | 96.1 | 104.4 | 0 | 239.1 | 0 | 32.559 | 0 | 3662.6
2020-03-29 16:00 | 16:00 | 3707.1 | 793.1 | 2314.229 | 159.3 | 0.7 | 96.1 | 35.1 | 0 | 232.6 | 0 | 75.971 | 0 | 3707.1
2020-03-29 17:00 | 17:00 | 3884.6 | 793.1 | 2323.24 | 227 | 0.7 | 96.1 | 7.7 | 0 | 219.7 | 0 | 217.06 | 0 | 3884.6
2020-03-29 18:00 | 18:00 | 4014.8 | 793.1 | 2322.098 | 227 | 0.7 | 96.1 | 0 | 0 | 206.8 | 0 | 369.002 | 0 | 4014.8
2020-03-29 19:00 | 19:00 | 3927.5 | 793.1 | 2316.222 | 227 | 0.7 | 96.1 | 0 | 0 | 212.2 | 0 | 282.178 | 0 | 3927.5
2020-03-29 20:00 | 20:00 | 3793.3 | 793.1 | 2318.758 | 227 | 0.7 | 96.1 | 0 | 0 | 205.7 | 0 | 151.942 | 0 | 3793.3
2020-03-29 21:00 | 21:00 | 3603.2 | 793.1 | 2285.847 | 227 | 0.7 | 96.1 | 0 | 0 | 189.6 | 0 | 10.853 | 0 | 3603.2
2020-03-29 22:00 | 22:00 | 3339.5 | 793.1 | 2046.4 | 226.6 | 0.7 | 96.1 | 0 | 0 | 176.6 | 0 | 0 | 0 | 3339.5
2020-03-29 23:00 | 23:00 | 3100 | 793.1 | 1888.4 | 168.8 | 0.7 | 96.1 | 0 | 0 | 152.9 | 0 | 0 | 0 | 3100
2020-03-30 | 0:00 | 2836.3 | 793.1 | 1670 | 143.9 | 0.7 | 96.1 | 0 | 0 | 132.5 | 0 | 2.0788e-12 | 0 | 2836.3
2020-03-30 01:00 | 1:00 | 2691.9 | 793.1 | 1608.165 | 134.4 | 0.7 | 96.1 | 0 | 0 | 114.2 | 0 | -54.765 | 0 | 2691.9
2020-03-30 02:00 | 2:00 | 2653.5 | 793.1 | 1550.906 | 134.4 | 0.7 | 96.1 | 0 | 0 | 100.2 | 0 | -21.906 | 0 | 2653.5
2020-03-30 03:00 | 3:00 | 2643.9 | 793.1 | 1555.559 | 134.4 | 0.7 | 96.1 | 0 | 0 | 96.9 | 0 | -32.859 | 0 | 2643.9
2020-03-30 04:00 | 4:00 | 2683.2 | 793.1 | 1604.712 | 134.4 | 0.7 | 96.1 | 0 | 0 | 98 | 0 | -43.812 | 0 | 2683.2
2020-03-30 05:00 | 5:00 | 2854.8 | 793.1 | 1744 | 134.4 | 0.7 | 96.1 | 0.3 | 0 | 86.2 | 0 | 0 | 0 | 2854.8
2020-03-30 06:00 | 6:00 | 3211.3 | 793.1 | 2028.8 | 159.3 | 0.7 | 96.1 | 64.4 | 0 | 68.9 | 0 | 0 | 0 | 3211.3
2020-03-30 07:00 | 7:00 | 3654.4 | 793.1 | 2218.588 | 159.3 | 0.7 | 96.1 | 282.9 | 0 | 60.3 | 0 | 43.412 | 0 | 3654.4
2020-03-30 08:00 | 8:00 | 4060.8 | 793.1 | 2280.223 | 124.9 | 0.7 | 96.1 | 613.2 | 0 | 54.9 | 0 | 97.677 | 0 | 4060.8
2020-03-30 09:00 | 9:00 | 4238.5 | 793.1 | 2307.7 | 124.9 | 0.7 | 96.1 | 867.5 | 0 | 48.5 | 0 | 0 | 0 | 4238.5
2020-03-30 10:00 | 10:00 | 4194.6 | 793.1 | 2173.1 | 124.9 | 0.7 | 96.1 | 965.8 | 0 | 40.9 | 0 | 0 | 0 | 4194.6
2020-03-30 11:00 | 11:00 | 4146.2 | 793.1 | 2150.3 | 124.9 | 0.7 | 96.1 | 942.3 | 0 | 38.8 | 0 | 0 | 0 | 4146.2
2020-03-30 12:00 | 12:00 | 3978.5 | 793.1 | 2066.7 | 124.9 | 0.7 | 96.1 | 856.1 | 0 | 40.9 | 0 | 0 | 0 | 3978.5
2020-03-30 13:00 | 13:00 | 4029.6 | 793.1 | 2233.047 | 124.9 | 0.7 | 96.1 | 735.4 | 0 | 35.5 | 0 | 10.853 | 0 | 4029.6
2020-03-30 14:00 | 14:00 | 3938.6 | 793.1 | 2307.041 | 124.9 | 0.7 | 96.1 | 548.7 | 0 | 35.5 | 0 | 32.559 | 0 | 3938.6
2020-03-30 15:00 | 15:00 | 3861.4 | 793.1 | 2302.611 | 124.9 | 0.7 | 96.1 | 370.6 | 0 | 32.3 | 0 | 141.089 | 0 | 3861.4
2020-03-30 16:00 | 16:00 | 3891.1 | 793.1 | 2311.398 | 159.3 | 0.7 | 96.1 | 131.3 | 0 | 30.2 | 0 | 369.002 | 0 | 3891.1
2020-03-30 17:00 | 17:00 | 3954.2 | 793.1 | 2312.215 | 227 | 0.7 | 96.1 | 4.4 | 0 | 32.3 | 0 | 488.385 | 0 | 3954.2
2020-03-30 18:00 | 18:00 | 4051.8 | 793.1 | 2305.685 | 227 | 0.7 | 96.1 | 0 | 0 | 32.3 | 0 | 596.915 | 0 | 4051.8
2020-03-30 19:00 | 19:00 | 3937.3 | 793.1 | 2309.468 | 227 | 0.7 | 96.1 | 0 | 0 | 33.4 | 0 | 477.532 | 0 | 3937.3
2020-03-30 20:00 | 20:00 | 3786 | 793.1 | 2305.81 | 227 | 0.7 | 96.1 | 0 | 0 | 37.7 | 0 | 325.59 | 0 | 3786
2020-03-30 21:00 | 21:00 | 3619.7 | 793.1 | 2312.058 | 227 | 0.7 | 96.1 | 0 | 0 | 38.8 | 0 | 151.942 | 0 | 3619.7
2020-03-30 22:00 | 22:00 | 3401.5 | 793.1 | 2220.194 | 226.6 | 0.7 | 96.1 | 0 | 0 | 43.1 | 0 | 21.706 | 0 | 3401.5
2020-03-30 23:00 | 23:00 | 3147.4 | 793.1 | 2041.3 | 168.8 | 0.7 | 96.1 | 0 | 0 | 47.4 | 0 | 0 | 0 | 3147.4
2020-03-31 | 0:00 | 2857.4 | 793.1 | 1792.4 | 143.9 | 0.7 | 96.1 | 0 | 0 | 31.2 | 0 | 1.5591e-12 | 0 | 2857.4
2020-03-31 | 1:00 | 2705.3 | 793.1 | 1650.8 | 134.4 | 0.7 | 96.1 | 0 | 0 | 30.2 | 0 | 0 | 0 | 2705.3
2020-03-31 | 2:00 | 2664.2 | 793.1 | 1609.7 | 134.4 | 0.7 | 96.1 | 0 | 0 | 30.2 | 0 | 0 | 0 | 2664.2
2020-03-31 | 3:00 | 2665.2 | 793.1 | 1608.6 | 134.4 | 0.7 | 96.1 | 0 | 0 | 32.3 | 0 | 0 | 0 | 2665.2
2020-03-31 | 4:00 | 2698.1 | 793.1 | 1640.4 | 134.4 | 0.7 | 96.1 | 0 | 0 | 33.4 | 0 | 0 | 0 | 2698.1
2020-03-31 | 5:00 | 2820.4 | 793.1 | 1760.8 | 134.4 | 0.7 | 96.1 | 0.8 | 0 | 34.5 | 0 | 0 | 0 | 2820.4
2020-03-31 | 6:00 | 3073.1 | 793.1 | 1889.2 | 159.3 | 0.7 | 96.1 | 94.8 | 0 | 39.9 | 0 | 0 | 0 | 3073.1
2020-03-31 | 7:00 | 3418.8 | 793.1 | 2005.1 | 159.3 | 0.7 | 96.1 | 324.6 | 0 | 39.9 | 0 | 0 | 0 | 3418.8
2020-03-31 | 8:00 | 3807.8 | 793.1 | 2187.647 | 124.9 | 0.7 | 96.1 | 552.5 | 0 | 42 | 0 | 10.853 | 0 | 3807.8
2020-03-31 | 9:00 | 4010.1 | 793.1 | 2289.594 | 124.9 | 0.7 | 96.1 | 639.8 | 0 | 44.2 | 0 | 21.706 | 0 | 4010.1
2020-03-31 | 10:00 | 4018.7 | 793.1 | 2299.588 | 124.9 | 0.7 | 96.1 | 609.2 | 0 | 51.7 | 0 | 43.412 | 0 | 4018.7
2020-03-31 | 11:00 | 3969.5 | 793.1 | 2301.276 | 124.9 | 0.7 | 96.1 | 504.1 | 0 | 62.5 | 0 | 86.824 | 0 | 3969.5
2020-03-31 | 12:00 | 3839 | 793.1 | 2303.441 | 124.9 | 0.7 | 96.1 | 415 | 0 | 73.2 | 0 | 32.559 | 0 | 3839
2020-03-31 | 13:00 | 3900.9 | 793.1 | 2272.834 | 124.9 | 0.7 | 96.1 | 297 | 0 | 77.5 | 0 | 238.766 | 0 | 3900.9
2020-03-31 | 14:00 | 3815.6 | 793.1 | 2302.387 | 124.9 | 0.7 | 96.1 | 190.8 | 0 | 79.7 | 0 | 227.913 | 0 | 3815.6
2020-03-31 | 15:00 | 3723.2 | 793.1 | 2303.805 | 124.9 | 0.7 | 96.1 | 139.5 | 0 | 102.3 | 0 | 162.795 | 0 | 3723.2
2020-03-31 | 16:00 | 3759.9 | 793.1 | 2311.587 | 159.3 | 0.7 | 96.1 | 73.2 | 0 | 98 | 0 | 227.913 | 0 | 3759.9
2020-03-31 | 17:00 | 3848.8 | 793.1 | 2311.416 | 227 | 0.7 | 96.1 | 10 | 0 | 106.6 | 0 | 303.884 | 0 | 3848.8
2020-03-31 | 18:00 | 3927 | 793.1 | 2320.551 | 227 | 0.7 | 96.1 | 0 | 0 | 131.4 | 0 | 358.149 | 0 | 3927
2020-03-31 | 19:00 | 3822.8 | 793.1 | 2319.534 | 227 | 0.7 | 96.1 | 0 | 0 | 147.6 | 0 | 238.766 | 0 | 3822.8
2020-03-31 | 20:00 | 3673.3 | 793.1 | 2276.411 | 227 | 0.7 | 96.1 | 0 | 0 | 138.9 | 0 | 141.089 | 0 | 3673.3
2020-03-31 | 21:00 | 3522.3 | 793.1 | 2249.147 | 227 | 0.7 | 96.1 | 0 | 0 | 145.4 | 0 | 10.853 | 0 | 3522.3
2020-03-31 | 22:00 | 3329.9 | 793.1 | 2055.1 | 226.6 | 0.7 | 96.1 | 0 | 0 | 158.3 | 0 | 0 | 0 | 3329.9
2020-03-31 | 23:00 | 3075.8 | 793.1 | 1855.5 | 168.8 | 0.7 | 96.1 | 0 | 0 | 161.6 | 0 | 0 | 0 | 3075.8
合計（百万kWh） |  | 290709.149 | 69665.904 | 163291.9136 | 16283.655 | 61.488 | 8441.424 | 25361.089 | -453.1408 | 11474.455 | -313.3056 | -3104.3333 | 0 | 290709.149