## 前提条件
東京電力パワーグリッド
本データは2025年度の次世代電力系統WGにおける出力制御見通しのうち、2024年度データを基とした際のシミュレーション結果です。
太陽光・風力の導入量は2025年度供給計画における2034年度の想定値としており、次世代電力系統WGで示した出力制御見通しは
2025年2月末時点導入量からの追加接続量を考慮して算定したものです。
また、エリア需要は2025年度供給計画における2034年度の年間需要電力量を満足するように2024年度の実績カーブを補正
し1年間（8,760時間）を模擬しています。
（シミュレーションの前提条件）
・エリア需要は、エリア実績を2025年度供給計画2034年度の需要電力見通し及び足元の申込み状況で補正（2024実績（供計2034補正））
・原子力は、震災前過去30年間の設備利用率平均×設備容量
・火力は、安定的な供給が維持可能な最低出力等まで調整
・一般水力は、震災前過去30年間の平均水量（平水）で評価（今後の導入見込みを含む）。調整可能な水力は、出来る限り抑制
・地熱は、設備利用率×設備容量（今後の導入見込みを含む）
・バイオマスは、過去実績等を踏まえた設備利用率×設備容量（今後の導入見込みを含む）
・太陽光設備容量は2,675万kW、風力設備容量は114万kW（太陽光・風力ともに2025年度供給計画における2034年度時点の導入量程度）とし、
発電量は2024年度実績を元に評価
・揚水・蓄電池は、揚水動力時は余力として最大発電機相当を確保したうえで最大限活用
・連系線の活用は各エリアの受電可能量を考慮
（掲載ケースの算定条件）
・ケース①：2024年度ベースにおける需要1.0倍＆再生可能エネルギー（太陽光、風力）導入量1.0倍
・ケース②：2024年度ベースにおける需要1.0倍＆再生可能エネルギー（太陽光、風力）導入量1.3倍
（公開様式の説明）
・ケース①およびケース②を一つのファイルとして公開します。
・データは送電端値、単位は「万kW」とし、数値は小数点以下で四捨五入します。
・四捨五入により供給力合計が需要と一致しない場合、「連系線」で調整します。
ただし、制御可能量を超えて余剰が発生した時間帯は、需要と供給力が一致しないまま掲載します。
上記により、「連系線」は他一般送配電事業者が公開する数値と一致しない可能性があります。
・揚水と蓄電池は同一欄に合算値を記載します。
・旧ルールで1日単位で制御することで過剰抑制となる時間帯は、制御量をそのままとし、
需要と供給力が一致するよう火力を調整します。
・揚水＋蓄電池の符号は、プラスが発電（放電）、マイナスが揚水（充電）となります。
・連系線の符号は、プラスが受電、マイナスが送電となります。
・太陽光および風力は、制御前の値に制御量の値を加算したものが、当該時間の供給力となります。
（免責事項）
・本算定結果は一定の前提条件の下で試算された結果であり、将来的な出力制御時間数等を保証するものではありません。
・本データを使用・利用したこと、もしくは、使用・利用できなかったことにより生じるいかなる損害について
当社は責任を負うものではありません。

## ケース①
（単位：送電端万kW）
月 | 日 | 時 | エリア需要
|  |  |  | 原子力 | 火力 | 水力 | 地熱 | バイオマス | 太陽光 |  | 風力 |  | 揚水+蓄電池 | 連系線 | 合計
[9 empty] | 制御前 | 制御量 | 制御前 | 制御量
4 | 1 | 0 | 2373 | 768 | 1137 | 249 | 1 | 82 | 0 | 0 | 18 | 0 | 0 | 118 | 2373
4 | 1 | 1 | 2290 | 768 | 1137 | 249 | 1 | 82 | 0 | 0 | 21 | 0 | 0 | 32 | 2290
4 | 1 | 2 | 2302 | 768 | 1137 | 249 | 1 | 82 | 0 | 0 | 21 | 0 | 0 | 44 | 2302
4 | 1 | 3 | 2351 | 768 | 1137 | 249 | 1 | 82 | 0 | 0 | 23 | 0 | 108 | -17 | 2351
4 | 1 | 4 | 2394 | 768 | 1137 | 234 | 1 | 82 | 0 | 0 | 26 | 0 | 94 | 52 | 2394
4 | 1 | 5 | 2483 | 768 | 1137 | 234 | 1 | 82 | 3 | 0 | 28 | 0 | 197 | 33 | 2483
4 | 1 | 6 | 2707 | 768 | 1137 | 234 | 1 | 82 | 51 | 0 | 31 | 0 | 283 | 120 | 2707
4 | 1 | 7 | 2943 | 768 | 1137 | 234 | 1 | 82 | 246 | 0 | 34 | 0 | 24 | 417 | 2943
4 | 1 | 8 | 3215 | 768 | 1137 | 212 | 1 | 82 | 616 | 0 | 34 | 0 | -161 | 526 | 3215
4 | 1 | 9 | 3458 | 768 | 1173 | 212 | 1 | 82 | 1112 | 0 | 34 | 0 | -904 | 980 | 3458
4 | 1 | 10 | 3556 | 768 | 1197 | 212 | 1 | 82 | 1521 | 0 | 31 | 0 | -1110 | 854 | 3556
4 | 1 | 11 | 3662 | 768 | 1223 | 212 | 1 | 82 | 1729 | 0 | 31 | 0 | -1110 | 726 | 3662
4 | 1 | 12 | 3530 | 768 | 1191 | 212 | 1 | 82 | 1582 | 0 | 28 | 0 | -1110 | 776 | 3530
4 | 1 | 13 | 3575 | 768 | 1202 | 212 | 1 | 82 | 1398 | 0 | 34 | 0 | -1102 | 980 | 3575
4 | 1 | 14 | 3480 | 768 | 1179 | 212 | 1 | 82 | 1156 | 0 | 34 | 0 | -932 | 980 | 3480
4 | 1 | 15 | 3457 | 768 | 1173 | 212 | 1 | 82 | 827 | 0 | 36 | 0 | -572 | 930 | 3457
4 | 1 | 16 | 3479 | 768 | 1137 | 234 | 1 | 82 | 394 | 0 | 34 | 0 | 119 | 710 | 3479
4 | 1 | 17 | 3507 | 768 | 1137 | 251 | 1 | 82 | 77 | 0 | 28 | 0 | 814 | 349 | 3507
4 | 1 | 18 | 3602 | 768 | 1140 | 251 | 1 | 82 | 0 | 0 | 23 | 0 | 1057 | 280 | 3602
4 | 1 | 19 | 3537 | 768 | 1137 | 251 | 1 | 82 | 0 | 0 | 26 | 0 | 1058 | 214 | 3537
4 | 1 | 20 | 3405 | 768 | 1137 | 251 | 1 | 82 | 0 | 0 | 34 | 0 | 735 | 397 | 3405
4 | 1 | 21 | 3244 | 768 | 1137 | 251 | 1 | 82 | 0 | 0 | 34 | 0 | 557 | 414 | 3244
4 | 1 | 22 | 3108 | 768 | 1137 | 251 | 1 | 82 | 0 | 0 | 34 | 0 | 388 | 447 | 3108
4 | 1 | 23 | 2923 | 768 | 1137 | 250 | 1 | 82 | 0 | 0 | 34 | 0 | 318 | 333 | 2923
4 | 2 | 0 | 2692 | 768 | 1137 | 249 | 1 | 82 | 0 | 0 | 31 | 0 | 4 | 420 | 2692
4 | 2 | 1 | 2602 | 768 | 1137 | 249 | 1 | 82 | 0 | 0 | 34 | 0 | -2 | 333 | 2602
4 | 2 | 2 | 2621 | 768 | 1137 | 249 | 1 | 82 | 0 | 0 | 36 | 0 | -3 | 351 | 2621
4 | 2 | 3 | 2681 | 768 | 1137 | 249 | 1 | 82 | 0 | 0 | 39 | 0 | 4 | 401 | 2681
4 | 2 | 4 | 2729 | 768 | 1137 | 234 | 1 | 82 | 0 | 0 | 39 | 0 | 9 | 459 | 2729
4 | 2 | 5 | 2844 | 768 | 1137 | 234 | 1 | 82 | 4 | 0 | 36 | 0 | 142 | 440 | 2844
4 | 2 | 6 | 2967 | 768 | 1137 | 234 | 1 | 82 | 192 | 0 | 36 | 0 | 19 | 498 | 2967
4 | 2 | 7 | 3081 | 768 | 1137 | 234 | 1 | 82 | 690 | 0 | 34 | 0 | -545 | 680 | 3081
4 | 2 | 8 | 3389 | 768 | 1156 | 212 | 1 | 82 | 1272 | 0 | 31 | 0 | -963 | 830 | 3389
4 | 2 | 9 | 3647 | 768 | 1220 | 212 | 1 | 82 | 1705 | 0 | 28 | 0 | -1110 | 741 | 3647
4 | 2 | 10 | 3744 | 768 | 1244 | 212 | 1 | 82 | 1980 | 0 | 23 | 0 | -1110 | 544 | 3744
4 | 2 | 11 | 3802 | 768 | 1258 | 212 | 1 | 82 | 2050 | 0 | 23 | 0 | -1110 | 518 | 3802
4 | 2 | 12 | 3629 | 768 | 1215 | 212 | 1 | 82 | 1769 | 0 | 23 | 0 | -1110 | 669 | 3629
4 | 2 | 13 | 3646 | 768 | 1219 | 212 | 1 | 82 | 1378 | 0 | 23 | 0 | -868 | 831 | 3646
4 | 2 | 14 | 3563 | 768 | 1199 | 212 | 1 | 82 | 987 | 0 | 28 | 0 | -528 | 814 | 3563
4 | 2 | 15 | 3456 | 768 | 1173 | 212 | 1 | 82 | 729 | 0 | 28 | 0 | -116 | 579 | 3456
4 | 2 | 16 | 3493 | 768 | 1137 | 234 | 1 | 82 | 392 | 0 | 28 | 0 | 289 | 562 | 3493
4 | 2 | 17 | 3492 | 768 | 1996 | 251 | 1 | 82 | 64 | 0 | 23 | 0 | 0 | 307 | 3492
4 | 2 | 18 | 3633 | 768 | 2367 | 251 | 1 | 82 | 0 | 0 | 21 | 0 | 0 | 143 | 3633
4 | 2 | 19 | 3555 | 768 | 2306 | 251 | 1 | 82 | 0 | 0 | 21 | 0 | 0 | 126 | 3555
4 | 2 | 20 | 3436 | 768 | 2193 | 251 | 1 | 82 | 0 | 0 | 18 | 0 | 0 | 123 | 3436
4 | 2 | 21 | 3261 | 768 | 2021 | 251 | 1 | 82 | 0 | 0 | 16 | 0 | 0 | 122 | 3261
4 | 2 | 22 | 3103 | 768 | 1875 | 251 | 1 | 82 | 0 | 0 | 10 | 0 | 0 | 116 | 3103
4 | 2 | 23 | 2918 | 768 | 1659 | 250 | 1 | 82 | 0 | 0 | 10 | 0 | 0 | 148 | 2918
4 | 3 | 0 | 2713 | 768 | 1548 | 249 | 1 | 82 | 0 | 0 | 5 | 0 | 0 | 60 | 2713
4 | 3 | 1 | 2609 | 768 | 1427 | 249 | 1 | 82 | 0 | 0 | 5 | 0 | 0 | 77 | 2609
4 | 3 | 2 | 2616 | 768 | 1467 | 249 | 1 | 82 | 0 | 0 | 5 | 0 | 0 | 44 | 2616
4 | 3 | 3 | 2647 | 768 | 1521 | 249 | 1 | 82 | 0 | 0 | 5 | 0 | 0 | 21 | 2647
4 | 3 | 4 | 2700 | 768 | 1596 | 234 | 1 | 82 | 0 | 0 | 5 | 0 | 0 | 14 | 2700
4 | 3 | 5 | 2783 | 768 | 1675 | 234 | 1 | 82 | 4 | 0 | 5 | 0 | 0 | 14 | 2783
4 | 3 | 6 | 2905 | 768 | 1598 | 234 | 1 | 82 | 56 | 0 | 5 | 0 | 0 | 161 | 2905
4 | 3 | 7 | 3146 | 768 | 1445 | 234 | 1 | 82 | 224 | 0 | 5 | 0 | 0 | 387 | 3146
4 | 3 | 8 | 3499 | 768 | 1560 | 212 | 1 | 82 | 383 | 0 | 5 | 0 | 0 | 488 | 3499
4 | 3 | 9 | 3765 | 768 | 1682 | 212 | 1 | 82 | 567 | 0 | 5 | 0 | 0 | 448 | 3765
4 | 3 | 10 | 3830 | 768 | 1736 | 212 | 1 | 82 | 473 | 0 | 3 | 0 | 0 | 555 | 3830
4 | 3 | 11 | 3861 | 768 | 1975 | 212 | 1 | 82 | 325 | 0 | 5 | 0 | 0 | 493 | 3861
4 | 3 | 12 | 3652 | 768 | 1866 | 212 | 1 | 82 | 251 | 0 | 8 | 0 | 0 | 464 | 3652
4 | 3 | 13 | 3798 | 768 | 2034 | 212 | 1 | 82 | 266 | 0 | 10 | 0 | 0 | 425 | 3798
4 | 3 | 14 | 3842 | 768 | 2324 | 212 | 1 | 82 | 183 | 0 | 10 | 0 | 0 | 262 | 3842
4 | 3 | 15 | 3840 | 768 | 1426 | 212 | 1 | 82 | 128 | 0 | 10 | 0 | 1076 | 137 | 3840
4 | 3 | 16 | 3909 | 768 | 1654 | 234 | 1 | 82 | 47 | 0 | 13 | 0 | 1079 | 31 | 3909
4 | 3 | 17 | 3929 | 768 | 1716 | 251 | 1 | 82 | 7 | 0 | 13 | 0 | 1079 | 12 | 3929
4 | 3 | 18 | 3935 | 768 | 2812 | 251 | 1 | 82 | 0 | 0 | 16 | 0 | 0 | 5 | 3935
4 | 3 | 19 | 3823 | 768 | 2698 | 251 | 1 | 82 | 0 | 0 | 21 | 0 | 0 | 2 | 3823
4 | 3 | 20 | 3675 | 768 | 1692 | 251 | 1 | 82 | 0 | 0 | 23 | 0 | 846 | 12 | 3675
4 | 3 | 21 | 3486 | 768 | 1281 | 251 | 1 | 82 | 0 | 0 | 26 | 0 | 1071 | 6 | 3486
4 | 3 | 22 | 3295 | 768 | 2144 | 251 | 1 | 82 | 0 | 0 | 23 | 0 | 0 | 26 | 3295
4 | 3 | 23 | 3081 | 768 | 1899 | 250 | 1 | 82 | 0 | 0 | 21 | 0 | 0 | 60 | 3081
4 | 4 | 0 | 2808 | 768 | 1577 | 249 | 1 | 82 | 0 | 0 | 18 | 0 | 0 | 113 | 2808
4 | 4 | 1 | 2669 | 768 | 1137 | 249 | 1 | 82 | 0 | 0 | 16 | 0 | 315 | 101 | 2669
4 | 4 | 2 | 2664 | 768 | 1137 | 249 | 1 | 82 | 0 | 0 | 16 | 0 | 328 | 83 | 2664
4 | 4 | 3 | 2696 | 768 | 1137 | 249 | 1 | 82 | 0 | 0 | 13 | 0 | 399 | 47 | 2696
4 | 4 | 4 | 2722 | 768 | 1597 | 234 | 1 | 82 | 0 | 0 | 16 | 0 | 0 | 24 | 2722
4 | 4 | 5 | 2785 | 768 | 1670 | 234 | 1 | 82 | 4 | 0 | 13 | 0 | 0 | 13 | 2785
4 | 4 | 6 | 2929 | 768 | 1596 | 234 | 1 | 82 | 94 | 0 | 16 | 0 | 0 | 138 | 2929
4 | 4 | 7 | 3228 | 768 | 1568 | 234 | 1 | 82 | 207 | 0 | 16 | 0 | 0 | 352 | 3228
4 | 4 | 8 | 3420 | 768 | 1489 | 212 | 1 | 82 | 408 | 0 | 13 | 0 | 0 | 447 | 3420
4 | 4 | 9 | 3599 | 768 | 1208 | 212 | 1 | 82 | 1021 | 0 | 16 | 0 | -341 | 632 | 3599
4 | 4 | 10 | 3754 | 768 | 1246 | 212 | 1 | 82 | 1306 | 0 | 16 | 0 | -684 | 807 | 3754
4 | 4 | 11 | 3716 | 768 | 1237 | 212 | 1 | 82 | 1290 | 0 | 18 | 0 | -722 | 830 | 3716
4 | 4 | 12 | 3488 | 768 | 1181 | 212 | 1 | 82 | 1122 | 0 | 18 | 0 | -726 | 830 | 3488
4 | 4 | 13 | 3549 | 768 | 1196 | 212 | 1 | 82 | 986 | 0 | 18 | 0 | -545 | 831 | 3549
4 | 4 | 14 | 3553 | 768 | 1197 | 212 | 1 | 82 | 800 | 0 | 21 | 0 | -253 | 725 | 3553
4 | 4 | 15 | 3509 | 768 | 1260 | 212 | 1 | 82 | 501 | 0 | 21 | 0 | 10 | 654 | 3509
4 | 4 | 16 | 3523 | 768 | 1137 | 234 | 1 | 82 | 246 | 0 | 21 | 0 | 577 | 457 | 3523
4 | 4 | 17 | 3578 | 768 | 2088 | 251 | 1 | 82 | 58 | 0 | 26 | 0 | 0 | 304 | 3578
4 | 4 | 18 | 3682 | 768 | 2371 | 251 | 1 | 82 | 0 | 0 | 28 | 0 | 0 | 181 | 3682
4 | 4 | 19 | 3593 | 768 | 2328 | 251 | 1 | 82 | 0 | 0 | 28 | 0 | 0 | 135 | 3593
4 | 4 | 20 | 3450 | 768 | 2172 | 251 | 1 | 82 | 0 | 0 | 26 | 0 | 0 | 150 | 3450
4 | 4 | 21 | 3282 | 768 | 1996 | 251 | 1 | 82 | 0 | 0 | 26 | 0 | 0 | 158 | 3282
4 | 4 | 22 | 3127 | 768 | 1836 | 251 | 1 | 82 | 0 | 0 | 23 | 0 | 0 | 166 | 3127
4 | 4 | 23 | 2941 | 768 | 1658 | 250 | 1 | 82 | 0 | 0 | 26 | 0 | 0 | 156 | 2941
4 | 5 | 0 | 2716 | 768 | 1428 | 249 | 1 | 82 | 0 | 0 | 34 | 0 | 0 | 154 | 2716
4 | 5 | 1 | 2607 | 768 | 1328 | 249 | 1 | 82 | 0 | 0 | 34 | 0 | 0 | 145 | 2607
4 | 5 | 2 | 2620 | 768 | 1340 | 249 | 1 | 82 | 0 | 0 | 39 | 0 | 0 | 141 | 2620
4 | 5 | 3 | 2654 | 768 | 1397 | 249 | 1 | 82 | 0 | 0 | 39 | 0 | 0 | 118 | 2654
4 | 5 | 4 | 2696 | 768 | 1428 | 234 | 1 | 82 | 0 | 0 | 39 | 0 | 0 | 144 | 2696
4 | 5 | 5 | 2791 | 768 | 1564 | 234 | 1 | 82 | 5 | 0 | 36 | 0 | 0 | 101 | 2791
4 | 5 | 6 | 3012 | 768 | 1137 | 234 | 1 | 82 | 30 | 0 | 34 | 0 | 426 | 300 | 3012
4 | 5 | 7 | 3355 | 768 | 1137 | 234 | 1 | 82 | 86 | 0 | 31 | 0 | 536 | 480 | 3355
4 | 5 | 8 | 3794 | 768 | 1816 | 212 | 1 | 82 | 138 | 0 | 28 | 0 | 0 | 749 | 3794
4 | 5 | 9 | 4081 | 768 | 1871 | 212 | 1 | 82 | 176 | 0 | 26 | 0 | 0 | 945 | 4081
4 | 5 | 10 | 4124 | 768 | 1834 | 212 | 1 | 82 | 223 | 0 | 23 | 0 | 0 | 981 | 4124
4 | 5 | 11 | 4110 | 768 | 1800 | 212 | 1 | 82 | 246 | 0 | 21 | 0 | 0 | 980 | 4110
4 | 5 | 12 | 3894 | 768 | 1553 | 212 | 1 | 82 | 280 | 0 | 18 | 0 | 0 | 980 | 3894
4 | 5 | 13 | 3976 | 768 | 1745 | 212 | 1 | 82 | 322 | 0 | 16 | 0 | 0 | 830 | 3976
4 | 5 | 14 | 3979 | 768 | 1824 | 212 | 1 | 82 | 246 | 0 | 16 | 0 | 0 | 830 | 3979
4 | 5 | 15 | 3952 | 768 | 2128 | 212 | 1 | 82 | 149 | 0 | 13 | 0 | 0 | 599 | 3952
4 | 5 | 16 | 4008 | 768 | 2465 | 234 | 1 | 82 | 67 | 0 | 13 | 0 | 0 | 378 | 4008
4 | 5 | 17 | 4019 | 768 | 2748 | 251 | 1 | 82 | 12 | 0 | 16 | 0 | 0 | 141 | 4019
4 | 5 | 18 | 4037 | 768 | 2875 | 251 | 1 | 82 | 0 | 0 | 16 | 0 | 0 | 44 | 4037
4 | 5 | 19 | 3943 | 768 | 1702 | 251 | 1 | 82 | 0 | 0 | 16 | 0 | 1079 | 44 | 3943
4 | 5 | 20 | 3796 | 768 | 2634 | 251 | 1 | 82 | 0 | 0 | 18 | 0 | 0 | 42 | 3796
4 | 5 | 21 | 3591 | 768 | 2409 | 251 | 1 | 82 | 0 | 0 | 16 | 0 | 0 | 64 | 3591
4 | 5 | 22 | 3397 | 768 | 2196 | 251 | 1 | 82 | 0 | 0 | 16 | 0 | 0 | 83 | 3397
4 | 5 | 23 | 3183 | 768 | 1970 | 250 | 1 | 82 | 0 | 0 | 16 | 0 | 0 | 96 | 3183
4 | 6 | 0 | 2914 | 768 | 1697 | 249 | 1 | 82 | 0 | 0 | 10 | 0 | 0 | 107 | 2914
4 | 6 | 1 | 2767 | 768 | 1561 | 249 | 1 | 82 | 0 | 0 | 10 | 0 | 0 | 96 | 2767
4 | 6 | 2 | 2727 | 768 | 1555 | 249 | 1 | 82 | 0 | 0 | 10 | 0 | 0 | 62 | 2727
4 | 6 | 3 | 2743 | 768 | 1137 | 249 | 1 | 82 | 0 | 0 | 10 | 0 | 411 | 85 | 2743
4 | 6 | 4 | 2750 | 768 | 1587 | 234 | 1 | 82 | 0 | 0 | 10 | 0 | 0 | 68 | 2750
4 | 6 | 5 | 2791 | 768 | 1212 | 234 | 1 | 82 | 5 | 0 | 10 | 0 | 424 | 55 | 2791
4 | 6 | 6 | 2866 | 768 | 1447 | 234 | 1 | 82 | 54 | 0 | 10 | 0 | 0 | 270 | 2866
4 | 6 | 7 | 3035 | 768 | 1284 | 234 | 1 | 82 | 179 | 0 | 8 | 0 | 0 | 479 | 3035
4 | 6 | 8 | 3280 | 768 | 1137 | 212 | 1 | 82 | 309 | 0 | 8 | 0 | -16 | 779 | 3280
4 | 6 | 9 | 3385 | 768 | 1155 | 212 | 1 | 82 | 430 | 0 | 8 | 0 | -195 | 924 | 3385
4 | 6 | 10 | 3345 | 768 | 1146 | 212 | 1 | 82 | 537 | 0 | 10 | 0 | -411 | 1000 | 3345
4 | 6 | 11 | 3315 | 768 | 1138 | 212 | 1 | 82 | 591 | 0 | 10 | 0 | -458 | 971 | 3315
4 | 6 | 12 | 3217 | 768 | 1137 | 212 | 1 | 82 | 571 | 0 | 10 | 0 | -475 | 911 | 3217
4 | 6 | 13 | 3170 | 768 | 1137 | 212 | 1 | 82 | 554 | 0 | 10 | 0 | -415 | 821 | 3170
4 | 6 | 14 | 3138 | 768 | 1137 | 212 | 1 | 82 | 462 | 0 | 13 | 0 | -199 | 662 | 3138
4 | 6 | 15 | 3111 | 768 | 1137 | 212 | 1 | 82 | 340 | 0 | 13 | 0 | -13 | 571 | 3111
4 | 6 | 16 | 3153 | 768 | 1137 | 234 | 1 | 82 | 184 | 0 | 13 | 0 | 476 | 258 | 3153
4 | 6 | 17 | 3275 | 768 | 1961 | 251 | 1 | 82 | 38 | 0 | 16 | 0 | 0 | 158 | 3275
4 | 6 | 18 | 3449 | 768 | 2232 | 251 | 1 | 82 | 0 | 0 | 16 | 0 | 0 | 99 | 3449
4 | 6 | 19 | 3414 | 768 | 2211 | 251 | 1 | 82 | 0 | 0 | 16 | 0 | 0 | 85 | 3414
4 | 6 | 20 | 3304 | 768 | 1137 | 251 | 1 | 82 | 0 | 0 | 16 | 0 | 935 | 114 | 3304
4 | 6 | 21 | 3146 | 768 | 1878 | 251 | 1 | 82 | 0 | 0 | 16 | 0 | 0 | 150 | 3146
4 | 6 | 22 | 2977 | 768 | 1630 | 251 | 1 | 82 | 0 | 0 | 16 | 0 | 0 | 229 | 2977
4 | 6 | 23 | 2827 | 768 | 1137 | 250 | 1 | 82 | 0 | 0 | 16 | 0 | 376 | 197 | 2827
4 | 7 | 0 | 2624 | 768 | 1171 | 249 | 1 | 82 | 0 | 0 | 10 | 0 | 128 | 215 | 2624
4 | 7 | 1 | 2508 | 768 | 1137 | 249 | 1 | 82 | 0 | 0 | 10 | 0 | 10 | 251 | 2508
4 | 7 | 2 | 2502 | 768 | 1215 | 249 | 1 | 82 | 0 | 0 | 10 | 0 | 0 | 177 | 2502
4 | 7 | 3 | 2534 | 768 | 1274 | 249 | 1 | 82 | 0 | 0 | 10 | 0 | 0 | 150 | 2534
4 | 7 | 4 | 2529 | 768 | 1258 | 234 | 1 | 82 | 0 | 0 | 10 | 0 | 0 | 176 | 2529
4 | 7 | 5 | 2517 | 768 | 1209 | 234 | 1 | 82 | 7 | 0 | 10 | 0 | 0 | 206 | 2517
4 | 7 | 6 | 2493 | 768 | 1137 | 234 | 1 | 82 | 117 | 0 | 8 | 0 | -45 | 191 | 2493
4 | 7 | 7 | 2534 | 768 | 1137 | 234 | 1 | 82 | 434 | 0 | 8 | 0 | -519 | 389 | 2534
4 | 7 | 8 | 2673 | 768 | 1137 | 212 | 1 | 82 | 803 | 0 | 5 | 0 | -1122 | 787 | 2673
4 | 7 | 9 | 2701 | 768 | 1137 | 212 | 1 | 82 | 1068 | 0 | 5 | 0 | -1122 | 550 | 2701
4 | 7 | 10 | 2792 | 768 | 1137 | 212 | 1 | 82 | 1376 | 0 | 5 | 0 | -1120 | 331 | 2792
4 | 7 | 11 | 2814 | 768 | 1137 | 212 | 1 | 82 | 1441 | 0 | 5 | 0 | -1120 | 288 | 2814
4 | 7 | 12 | 2796 | 768 | 1137 | 212 | 1 | 82 | 1421 | 0 | 5 | 0 | -1120 | 290 | 2796
4 | 7 | 13 | 2734 | 768 | 1137 | 212 | 1 | 82 | 1389 | 0 | 5 | 0 | -1121 | 261 | 2734
4 | 7 | 14 | 2767 | 768 | 1137 | 212 | 1 | 82 | 1308 | 0 | 8 | 0 | -1121 | 372 | 2767
4 | 7 | 15 | 2777 | 768 | 1137 | 212 | 1 | 82 | 926 | 0 | 8 | 0 | -1120 | 763 | 2777
4 | 7 | 16 | 2821 | 768 | 1137 | 234 | 1 | 82 | 443 | 0 | 10 | 0 | -196 | 342 | 2821
4 | 7 | 17 | 2948 | 768 | 1137 | 251 | 1 | 82 | 89 | 0 | 8 | 0 | 413 | 199 | 2948
4 | 7 | 18 | 3166 | 768 | 1137 | 251 | 1 | 82 | 0 | 0 | 8 | 0 | 787 | 132 | 3166
4 | 7 | 19 | 3152 | 768 | 1137 | 251 | 1 | 82 | 0 | 0 | 10 | 0 | 786 | 117 | 3152
4 | 7 | 20 | 3071 | 768 | 1137 | 251 | 1 | 82 | 0 | 0 | 8 | 0 | 745 | 79 | 3071
4 | 7 | 21 | 2928 | 768 | 1672 | 251 | 1 | 82 | 0 | 0 | 8 | 0 | 0 | 146 | 2928
4 | 7 | 22 | 2787 | 768 | 1502 | 251 | 1 | 82 | 0 | 0 | 10 | 0 | 0 | 173 | 2787
4 | 7 | 23 | 2656 | 768 | 1137 | 250 | 1 | 82 | 0 | 0 | 8 | 0 | 216 | 194 | 2656
4 | 8 | 0 | 2474 | 768 | 1159 | 249 | 1 | 82 | 0 | 0 | 5 | 0 | 0 | 210 | 2474
4 | 8 | 1 | 2391 | 768 | 1137 | 249 | 1 | 82 | 0 | 0 | 5 | 0 | 0 | 149 | 2391
4 | 8 | 2 | 2395 | 768 | 1137 | 249 | 1 | 82 | 0 | 0 | 5 | 0 | 13 | 140 | 2395
4 | 8 | 3 | 2439 | 768 | 1137 | 249 | 1 | 82 | 0 | 0 | 5 | 0 | 23 | 174 | 2439
4 | 8 | 4 | 2486 | 768 | 1229 | 234 | 1 | 82 | 0 | 0 | 5 | 0 | 0 | 167 | 2486
4 | 8 | 5 | 2554 | 768 | 1308 | 234 | 1 | 82 | 8 | 0 | 5 | 0 | 0 | 148 | 2554
4 | 8 | 6 | 2683 | 768 | 1137 | 234 | 1 | 82 | 117 | 0 | 8 | 0 | 42 | 294 | 2683
4 | 8 | 7 | 2939 | 768 | 1137 | 234 | 1 | 82 | 395 | 0 | 8 | 0 | 9 | 305 | 2939
4 | 8 | 8 | 3257 | 768 | 1137 | 212 | 1 | 82 | 694 | 0 | 8 | 0 | -60 | 415 | 3257
4 | 8 | 9 | 3470 | 768 | 1176 | 212 | 1 | 82 | 881 | 0 | 10 | 0 | -196 | 536 | 3470
4 | 8 | 10 | 3539 | 768 | 1193 | 212 | 1 | 82 | 950 | 0 | 10 | 0 | -262 | 585 | 3539
4 | 8 | 11 | 3528 | 768 | 1190 | 212 | 1 | 82 | 917 | 0 | 10 | 0 | -219 | 567 | 3528
4 | 8 | 12 | 3425 | 768 | 1165 | 212 | 1 | 82 | 963 | 0 | 13 | 0 | -321 | 542 | 3425
4 | 8 | 13 | 3605 | 768 | 1137 | 212 | 1 | 82 | 837 | 0 | 13 | 0 | 22 | 533 | 3605
4 | 8 | 14 | 3637 | 768 | 1137 | 212 | 1 | 82 | 548 | 0 | 16 | 0 | 390 | 483 | 3637
4 | 8 | 15 | 3613 | 768 | 1871 | 212 | 1 | 82 | 300 | 0 | 13 | 0 | 0 | 366 | 3613
4 | 8 | 16 | 3627 | 768 | 2184 | 234 | 1 | 82 | 132 | 0 | 13 | 0 | 0 | 213 | 3627
4 | 8 | 17 | 3604 | 768 | 2374 | 251 | 1 | 82 | 26 | 0 | 16 | 0 | 0 | 86 | 3604
4 | 8 | 18 | 3637 | 768 | 2457 | 251 | 1 | 82 | 0 | 0 | 13 | 0 | 0 | 65 | 3637
4 | 8 | 19 | 3516 | 768 | 2300 | 251 | 1 | 82 | 0 | 0 | 13 | 0 | 0 | 101 | 3516
4 | 8 | 20 | 3363 | 768 | 2148 | 251 | 1 | 82 | 0 | 0 | 13 | 0 | 0 | 100 | 3363
4 | 8 | 21 | 3209 | 768 | 1137 | 251 | 1 | 82 | 0 | 0 | 13 | 0 | 832 | 125 | 3209
4 | 8 | 22 | 3072 | 768 | 1137 | 251 | 1 | 82 | 0 | 0 | 13 | 0 | 728 | 92 | 3072
4 | 8 | 23 | 2897 | 768 | 1648 | 250 | 1 | 82 | 0 | 0 | 8 | 0 | 0 | 140 | 2897
4 | 9 | 0 | 2683 | 768 | 1442 | 249 | 1 | 82 | 0 | 0 | 5 | 0 | 0 | 136 | 2683
4 | 9 | 1 | 2573 | 768 | 1306 | 249 | 1 | 82 | 0 | 0 | 5 | 0 | 0 | 162 | 2573
4 | 9 | 2 | 2575 | 768 | 1347 | 249 | 1 | 82 | 0 | 0 | 5 | 0 | 0 | 123 | 2575
4 | 9 | 3 | 2612 | 768 | 1363 | 249 | 1 | 82 | 0 | 0 | 5 | 0 | 0 | 144 | 2612
4 | 9 | 4 | 2636 | 768 | 1440 | 234 | 1 | 82 | 0 | 0 | 5 | 0 | 0 | 106 | 2636
4 | 9 | 5 | 2688 | 768 | 1374 | 234 | 1 | 82 | 5 | 0 | 8 | 0 | 0 | 216 | 2688
4 | 9 | 6 | 2875 | 768 | 1482 | 234 | 1 | 82 | 19 | 0 | 10 | 0 | 0 | 279 | 2875
4 | 9 | 7 | 3173 | 768 | 1779 | 234 | 1 | 82 | 51 | 0 | 13 | 0 | 0 | 245 | 3173
4 | 9 | 8 | 3502 | 768 | 2099 | 212 | 1 | 82 | 109 | 0 | 16 | 0 | 0 | 215 | 3502
4 | 9 | 9 | 3782 | 768 | 2249 | 212 | 1 | 82 | 158 | 0 | 26 | 0 | 0 | 286 | 3782
4 | 9 | 10 | 3844 | 768 | 2197 | 212 | 1 | 82 | 164 | 0 | 36 | 0 | 0 | 384 | 3844
4 | 9 | 11 | 3832 | 768 | 2164 | 212 | 1 | 82 | 200 | 0 | 44 | 0 | 0 | 361 | 3832
4 | 9 | 12 | 3672 | 768 | 1757 | 212 | 1 | 82 | 287 | 0 | 47 | 0 | 0 | 518 | 3672
4 | 9 | 13 | 3757 | 768 | 1820 | 212 | 1 | 82 | 316 | 0 | 52 | 0 | 0 | 506 | 3757
4 | 9 | 14 | 3766 | 768 | 1889 | 212 | 1 | 82 | 244 | 0 | 57 | 0 | 0 | 513 | 3766
4 | 9 | 15 | 3785 | 768 | 1137 | 212 | 1 | 82 | 187 | 0 | 60 | 0 | 966 | 372 | 3785
4 | 9 | 16 | 3788 | 768 | 1443 | 234 | 1 | 82 | 110 | 0 | 62 | 0 | 728 | 360 | 3788
4 | 9 | 17 | 3776 | 768 | 2240 | 251 | 1 | 82 | 22 | 0 | 65 | 0 | 0 | 347 | 3776
4 | 9 | 18 | 3850 | 768 | 2293 | 251 | 1 | 82 | 0 | 0 | 65 | 0 | 0 | 390 | 3850
4 | 9 | 19 | 3752 | 768 | 1170 | 251 | 1 | 82 | 0 | 0 | 65 | 0 | 1057 | 358 | 3752
4 | 9 | 20 | 3629 | 768 | 2096 | 251 | 1 | 82 | 0 | 0 | 62 | 0 | 0 | 369 | 3629
4 | 9 | 21 | 3446 | 768 | 1871 | 251 | 1 | 82 | 0 | 0 | 62 | 0 | 0 | 411 | 3446
4 | 9 | 22 | 3282 | 768 | 1775 | 251 | 1 | 82 | 0 | 0 | 60 | 0 | 0 | 345 | 3282
4 | 9 | 23 | 3086 | 768 | 1556 | 250 | 1 | 82 | 0 | 0 | 57 | 0 | 0 | 372 | 3086
4 | 10 | 0 | 2851 | 768 | 1380 | 249 | 1 | 82 | 0 | 0 | 54 | 0 | 0 | 317 | 2851
4 | 10 | 1 | 2720 | 768 | 1298 | 249 | 1 | 82 | 0 | 0 | 52 | 0 | 0 | 270 | 2720
4 | 10 | 2 | 2727 | 768 | 1356 | 249 | 1 | 82 | 0 | 0 | 49 | 0 | 0 | 222 | 2727
4 | 10 | 3 | 2784 | 768 | 1452 | 249 | 1 | 82 | 0 | 0 | 47 | 0 | 0 | 185 | 2784
4 | 10 | 4 | 2859 | 768 | 1551 | 234 | 1 | 82 | 0 | 0 | 47 | 0 | 0 | 176 | 2859
4 | 10 | 5 | 2977 | 768 | 1668 | 234 | 1 | 82 | 12 | 0 | 42 | 0 | 0 | 170 | 2977
4 | 10 | 6 | 3074 | 768 | 1137 | 234 | 1 | 82 | 255 | 0 | 36 | 0 | 125 | 436 | 3074
4 | 10 | 7 | 3132 | 768 | 1137 | 234 | 1 | 82 | 776 | 0 | 31 | 0 | -547 | 650 | 3132
4 | 10 | 8 | 3429 | 768 | 1166 | 212 | 1 | 82 | 1357 | 0 | 26 | 0 | -1013 | 830 | 3429
4 | 10 | 9 | 3698 | 768 | 1232 | 212 | 1 | 82 | 1792 | 0 | 21 | 0 | -1110 | 700 | 3698
4 | 10 | 10 | 3781 | 768 | 1252 | 212 | 1 | 82 | 2078 | 0 | 18 | 0 | -1110 | 480 | 3781
4 | 10 | 11 | 3796 | 768 | 1256 | 212 | 1 | 82 | 2196 | 0 | 16 | 0 | -1110 | 375 | 3796
4 | 10 | 12 | 3622 | 768 | 1213 | 212 | 1 | 82 | 2164 | 0 | 16 | 0 | -1110 | 276 | 3622
4 | 10 | 13 | 3615 | 768 | 1212 | 212 | 1 | 82 | 1963 | 0 | 13 | 0 | -1110 | 474 | 3615
4 | 10 | 14 | 3489 | 768 | 1181 | 212 | 1 | 82 | 1610 | 0 | 10 | 0 | -1110 | 735 | 3489
4 | 10 | 15 | 3425 | 768 | 1165 | 212 | 1 | 82 | 1120 | 0 | 10 | 0 | -726 | 793 | 3425
4 | 10 | 16 | 3502 | 768 | 1137 | 234 | 1 | 82 | 538 | 0 | 10 | 0 | 268 | 464 | 3502
4 | 10 | 17 | 3530 | 768 | 1216 | 251 | 1 | 82 | 114 | 0 | 8 | 0 | 839 | 251 | 3530
4 | 10 | 18 | 3705 | 768 | 2470 | 251 | 1 | 82 | 0 | 0 | 8 | 0 | 0 | 125 | 3705
4 | 10 | 19 | 3698 | 768 | 1409 | 251 | 1 | 82 | 0 | 0 | 8 | 0 | 1077 | 102 | 3698
4 | 10 | 20 | 3598 | 768 | 2404 | 251 | 1 | 82 | 0 | 0 | 8 | 0 | 0 | 84 | 3598
4 | 10 | 21 | 3421 | 768 | 1151 | 251 | 1 | 82 | 0 | 0 | 8 | 0 | 1062 | 98 | 3421
4 | 10 | 22 | 3257 | 768 | 2012 | 251 | 1 | 82 | 0 | 0 | 10 | 0 | 0 | 133 | 3257
4 | 10 | 23 | 3064 | 768 | 1829 | 250 | 1 | 82 | 0 | 0 | 10 | 0 | 0 | 124 | 3064
4 | 11 | 0 | 2840 | 768 | 1575 | 249 | 1 | 82 | 0 | 0 | 10 | 0 | 0 | 155 | 2840
4 | 11 | 1 | 2731 | 768 | 1137 | 249 | 1 | 82 | 0 | 0 | 8 | 0 | 340 | 146 | 2731
4 | 11 | 2 | 2740 | 768 | 1137 | 249 | 1 | 82 | 0 | 0 | 10 | 0 | 344 | 149 | 2740
4 | 11 | 3 | 2772 | 768 | 1532 | 249 | 1 | 82 | 0 | 0 | 10 | 0 | 0 | 130 | 2772
4 | 11 | 4 | 2838 | 768 | 1588 | 234 | 1 | 82 | 0 | 0 | 10 | 0 | 0 | 155 | 2838
4 | 11 | 5 | 2942 | 768 | 1137 | 234 | 1 | 82 | 15 | 0 | 8 | 0 | 511 | 186 | 2942
4 | 11 | 6 | 3059 | 768 | 1333 | 234 | 1 | 82 | 256 | 0 | 8 | 0 | 0 | 377 | 3059
4 | 11 | 7 | 3192 | 768 | 1137 | 234 | 1 | 82 | 765 | 0 | 8 | 0 | -266 | 463 | 3192
4 | 11 | 8 | 3471 | 768 | 1177 | 212 | 1 | 82 | 1316 | 0 | 8 | 0 | -875 | 782 | 3471
4 | 11 | 9 | 3721 | 768 | 1238 | 212 | 1 | 82 | 1709 | 0 | 8 | 0 | -1110 | 813 | 3721
4 | 11 | 10 | 3784 | 768 | 1253 | 212 | 1 | 82 | 1823 | 0 | 8 | 0 | -1110 | 747 | 3784
4 | 11 | 11 | 3711 | 768 | 1235 | 212 | 1 | 82 | 1694 | 0 | 10 | 0 | -1110 | 819 | 3711
4 | 11 | 12 | 3456 | 768 | 1173 | 212 | 1 | 82 | 1422 | 0 | 13 | 0 | -1110 | 895 | 3456
4 | 11 | 13 | 3496 | 768 | 1183 | 212 | 1 | 82 | 1187 | 0 | 13 | 0 | -748 | 798 | 3496
4 | 11 | 14 | 3500 | 768 | 1184 | 212 | 1 | 82 | 953 | 0 | 13 | 0 | -265 | 552 | 3500
4 | 11 | 15 | 3454 | 768 | 1137 | 212 | 1 | 82 | 675 | 0 | 16 | 0 | 137 | 426 | 3454
4 | 11 | 16 | 3502 | 768 | 1137 | 234 | 1 | 82 | 336 | 0 | 16 | 0 | 679 | 249 | 3502
4 | 11 | 17 | 3534 | 768 | 2239 | 251 | 1 | 82 | 71 | 0 | 16 | 0 | 0 | 106 | 3534
4 | 11 | 18 | 3694 | 768 | 2520 | 251 | 1 | 82 | 0 | 0 | 16 | 0 | 0 | 56 | 3694
4 | 11 | 19 | 3632 | 768 | 2454 | 251 | 1 | 82 | 0 | 0 | 18 | 0 | 0 | 58 | 3632
4 | 11 | 20 | 3499 | 768 | 2287 | 251 | 1 | 82 | 0 | 0 | 18 | 0 | 0 | 92 | 3499
4 | 11 | 21 | 3327 | 768 | 1137 | 251 | 1 | 82 | 0 | 0 | 18 | 0 | 936 | 134 | 3327
4 | 11 | 22 | 3164 | 768 | 1137 | 251 | 1 | 82 | 0 | 0 | 16 | 0 | 743 | 166 | 3164
4 | 11 | 23 | 2959 | 768 | 1137 | 250 | 1 | 82 | 0 | 0 | 16 | 0 | 492 | 213 | 2959
4 | 12 | 0 | 2732 | 768 | 1137 | 249 | 1 | 82 | 0 | 0 | 16 | 0 | 289 | 190 | 2732
4 | 12 | 1 | 2609 | 768 | 1137 | 249 | 1 | 82 | 0 | 0 | 13 | 0 | 177 | 182 | 2609
4 | 12 | 2 | 2610 | 768 | 1331 | 249 | 1 | 82 | 0 | 0 | 10 | 0 | 0 | 169 | 2610
4 | 12 | 3 | 2645 | 768 | 1375 | 249 | 1 | 82 | 0 | 0 | 13 | 0 | 0 | 157 | 2645
4 | 12 | 4 | 2684 | 768 | 1137 | 234 | 1 | 82 | 0 | 0 | 16 | 0 | 306 | 140 | 2684
4 | 12 | 5 | 2752 | 768 | 1514 | 234 | 1 | 82 | 11 | 0 | 10 | 0 | 0 | 132 | 2752
4 | 12 | 6 | 2879 | 768 | 1364 | 234 | 1 | 82 | 158 | 0 | 13 | 0 | 0 | 259 | 2879
4 | 12 | 7 | 3108 | 768 | 1137 | 234 | 1 | 82 | 407 | 0 | 10 | 0 | 68 | 401 | 3108
4 | 12 | 8 | 3414 | 768 | 1137 | 212 | 1 | 82 | 628 | 0 | 13 | 0 | 19 | 554 | 3414
4 | 12 | 9 | 3625 | 768 | 1214 | 212 | 1 | 82 | 870 | 0 | 13 | 0 | -430 | 895 | 3625
4 | 12 | 10 | 3655 | 768 | 1222 | 212 | 1 | 82 | 946 | 0 | 13 | 0 | -519 | 930 | 3655
4 | 12 | 11 | 3696 | 768 | 1232 | 212 | 1 | 82 | 1011 | 0 | 13 | 0 | -506 | 883 | 3696
4 | 12 | 12 | 3522 | 768 | 1189 | 212 | 1 | 82 | 1007 | 0 | 13 | 0 | -682 | 932 | 3522
4 | 12 | 13 | 3618 | 768 | 1212 | 212 | 1 | 82 | 993 | 0 | 16 | 0 | -550 | 884 | 3618
4 | 12 | 14 | 3518 | 768 | 1188 | 212 | 1 | 82 | 897 | 0 | 16 | 0 | -450 | 804 | 3518
4 | 12 | 15 | 3477 | 768 | 1137 | 212 | 1 | 82 | 752 | 0 | 18 | 0 | 20 | 487 | 3477
4 | 12 | 16 | 3505 | 768 | 1137 | 234 | 1 | 82 | 416 | 0 | 18 | 0 | 514 | 335 | 3505
4 | 12 | 17 | 3483 | 768 | 1137 | 251 | 1 | 82 | 101 | 0 | 18 | 0 | 1045 | 80 | 3483
4 | 12 | 18 | 3579 | 768 | 1328 | 251 | 1 | 82 | 0 | 0 | 21 | 0 | 1073 | 55 | 3579
4 | 12 | 19 | 3513 | 768 | 2333 | 251 | 1 | 82 | 0 | 0 | 18 | 0 | 0 | 60 | 3513
4 | 12 | 20 | 3393 | 768 | 2189 | 251 | 1 | 82 | 0 | 0 | 21 | 0 | 0 | 81 | 3393
4 | 12 | 21 | 3229 | 768 | 1137 | 251 | 1 | 82 | 0 | 0 | 18 | 0 | 865 | 107 | 3229
4 | 12 | 22 | 3077 | 768 | 1137 | 251 | 1 | 82 | 0 | 0 | 16 | 0 | 686 | 136 | 3077
4 | 12 | 23 | 2887 | 768 | 1605 | 250 | 1 | 82 | 0 | 0 | 16 | 0 | 0 | 165 | 2887
4 | 13 | 0 | 2678 | 768 | 1137 | 249 | 1 | 82 | 0 | 0 | 16 | 0 | 228 | 197 | 2678
4 | 13 | 1 | 2554 | 768 | 1245 | 249 | 1 | 82 | 0 | 0 | 16 | 0 | 0 | 193 | 2554
4 | 13 | 2 | 2551 | 768 | 1267 | 249 | 1 | 82 | 0 | 0 | 16 | 0 | 0 | 168 | 2551
4 | 13 | 3 | 2580 | 768 | 1322 | 249 | 1 | 82 | 0 | 0 | 18 | 0 | 0 | 140 | 2580
4 | 13 | 4 | 2590 | 768 | 1137 | 234 | 1 | 82 | 0 | 0 | 18 | 0 | 213 | 137 | 2590
4 | 13 | 5 | 2560 | 768 | 1137 | 234 | 1 | 82 | 17 | 0 | 18 | 0 | 144 | 159 | 2560
4 | 13 | 6 | 2482 | 768 | 1137 | 234 | 1 | 82 | 276 | 0 | 16 | 0 | 0 | -32 | 2482
4 | 13 | 7 | 2531 | 768 | 1137 | 234 | 1 | 82 | 801 | 0 | 13 | 0 | -562 | 57 | 2531
4 | 13 | 8 | 2704 | 768 | 1137 | 212 | 1 | 82 | 1341 | 0 | 13 | 0 | -907 | 57 | 2704
4 | 13 | 9 | 2919 | 768 | 1137 | 212 | 1 | 82 | 1741 | 0 | 13 | 0 | -1092 | 57 | 2919
4 | 13 | 10 | 3050 | 768 | 1137 | 212 | 1 | 82 | 1988 | -74 | 10 | -9 | -1115 | 50 | 3050
4 | 13 | 11 | 3106 | 768 | 1137 | 212 | 1 | 82 | 1979 | -21 | 10 | -9 | -1114 | 61 | 3106
4 | 13 | 12 | 2979 | 768 | 1137 | 212 | 1 | 82 | 1801 | 0 | 8 | 0 | -1093 | 63 | 2979
4 | 13 | 13 | 2871 | 768 | 1137 | 212 | 1 | 82 | 1612 | 0 | 8 | 0 | -1006 | 57 | 2871
4 | 13 | 14 | 2809 | 768 | 1137 | 212 | 1 | 82 | 1406 | 0 | 8 | 0 | -862 | 57 | 2809
4 | 13 | 15 | 2832 | 768 | 1137 | 212 | 1 | 82 | 1048 | 0 | 8 | 0 | -481 | 57 | 2832
4 | 13 | 16 | 2867 | 768 | 1137 | 234 | 1 | 82 | 521 | 0 | 8 | 0 | 60 | 56 | 2867
4 | 13 | 17 | 2940 | 768 | 1137 | 251 | 1 | 82 | 117 | 0 | 5 | 0 | 522 | 57 | 2940
4 | 13 | 18 | 3125 | 768 | 1137 | 251 | 1 | 82 | 0 | 0 | 5 | 0 | 785 | 96 | 3125
4 | 13 | 19 | 3111 | 768 | 1137 | 251 | 1 | 82 | 0 | 0 | 5 | 0 | 796 | 71 | 3111
4 | 13 | 20 | 3020 | 768 | 1137 | 251 | 1 | 82 | 0 | 0 | 5 | 0 | 718 | 58 | 3020
4 | 13 | 21 | 2877 | 768 | 1137 | 251 | 1 | 82 | 0 | 0 | 5 | 0 | 561 | 72 | 2877
4 | 13 | 22 | 2742 | 768 | 1137 | 251 | 1 | 82 | 0 | 0 | 5 | 0 | 407 | 91 | 2742
4 | 13 | 23 | 2605 | 768 | 1137 | 250 | 1 | 82 | 0 | 0 | 5 | 0 | 255 | 107 | 2605
4 | 14 | 0 | 2424 | 768 | 1137 | 249 | 1 | 82 | 0 | 0 | 3 | 0 | 50 | 134 | 2424
4 | 14 | 1 | 2336 | 768 | 1137 | 249 | 1 | 82 | 0 | 0 | 3 | 0 | -29 | 125 | 2336
4 | 14 | 2 | 2350 | 768 | 1137 | 249 | 1 | 82 | 0 | 0 | 3 | 0 | 0 | 110 | 2350
4 | 14 | 3 | 2388 | 768 | 1137 | 249 | 1 | 82 | 0 | 0 | 5 | 0 | 67 | 79 | 2388
4 | 14 | 4 | 2406 | 768 | 1137 | 234 | 1 | 82 | 0 | 0 | 5 | 0 | 68 | 111 | 2406
4 | 14 | 5 | 2356 | 768 | 1137 | 234 | 1 | 82 | 19 | 0 | 5 | 0 | 37 | 73 | 2356
4 | 14 | 6 | 2271 | 768 | 1137 | 234 | 1 | 82 | 275 | 0 | 5 | 0 | -288 | 57 | 2271
4 | 14 | 7 | 2337 | 768 | 1137 | 234 | 1 | 82 | 801 | 0 | 3 | 0 | -766 | 77 | 2337
4 | 14 | 8 | 2501 | 768 | 1137 | 212 | 1 | 82 | 1334 | 0 | 3 | 0 | -1114 | 78 | 2501
4 | 14 | 9 | 2689 | 768 | 1137 | 212 | 1 | 82 | 1742 | -225 | 3 | 0 | -1122 | 91 | 2689
4 | 14 | 10 | 2825 | 768 | 1137 | 212 | 1 | 82 | 2006 | -368 | 3 | 0 | -1119 | 103 | 2825
4 | 14 | 11 | 2900 | 768 | 1137 | 212 | 1 | 82 | 2112 | -395 | 3 | 0 | -1118 | 98 | 2900
4 | 14 | 12 | 2899 | 768 | 1137 | 212 | 1 | 82 | 2069 | -355 | 3 | 0 | -1118 | 100 | 2899
4 | 14 | 13 | 2835 | 768 | 1137 | 212 | 1 | 82 | 1872 | -206 | 3 | 0 | -1119 | 85 | 2835
4 | 14 | 14 | 2763 | 768 | 1137 | 212 | 1 | 82 | 1536 | 0 | 5 | 0 | -1061 | 83 | 2763
4 | 14 | 15 | 2758 | 768 | 1137 | 212 | 1 | 82 | 1073 | 0 | 5 | 0 | -577 | 57 | 2758
4 | 14 | 16 | 2806 | 768 | 1137 | 234 | 1 | 82 | 531 | 0 | 5 | 0 | -10 | 58 | 2806
4 | 14 | 17 | 2925 | 768 | 1137 | 251 | 1 | 82 | 122 | 0 | 8 | 0 | 504 | 52 | 2925
4 | 14 | 18 | 3110 | 768 | 1137 | 251 | 1 | 82 | 0 | 0 | 8 | 0 | 759 | 104 | 3110
4 | 14 | 19 | 3097 | 768 | 1137 | 251 | 1 | 82 | 0 | 0 | 5 | 0 | 808 | 45 | 3097
4 | 14 | 20 | 2998 | 768 | 1137 | 251 | 1 | 82 | 0 | 0 | 8 | 0 | 706 | 45 | 2998
4 | 14 | 21 | 2849 | 768 | 1137 | 251 | 1 | 82 | 0 | 0 | 8 | 0 | 532 | 70 | 2849
4 | 14 | 22 | 2687 | 768 | 1137 | 251 | 1 | 82 | 0 | 0 | 8 | 0 | 343 | 97 | 2687
4 | 14 | 23 | 2553 | 768 | 1137 | 250 | 1 | 82 | 0 | 0 | 5 | 0 | 198 | 112 | 2553
4 | 15 | 0 | 2380 | 768 | 1137 | 249 | 1 | 82 | 0 | 0 | 5 | 0 | 0 | 138 | 2380
4 | 15 | 1 | 2292 | 768 | 1137 | 249 | 1 | 82 | 0 | 0 | 3 | 0 | -78 | 130 | 2292
4 | 15 | 2 | 2309 | 768 | 1137 | 249 | 1 | 82 | 0 | 0 | 3 | 0 | 0 | 69 | 2309
4 | 15 | 3 | 2369 | 768 | 1137 | 249 | 1 | 82 | 0 | 0 | 3 | 0 | 118 | 11 | 2369
4 | 15 | 4 | 2423 | 768 | 1137 | 234 | 1 | 82 | 0 | 0 | 3 | 0 | 257 | -59 | 2423
4 | 15 | 5 | 2454 | 768 | 1137 | 234 | 1 | 82 | 22 | 0 | 3 | 0 | 213 | -6 | 2454
4 | 15 | 6 | 2556 | 768 | 1137 | 234 | 1 | 82 | 287 | 0 | 3 | 0 | -120 | 164 | 2556
4 | 15 | 7 | 2779 | 768 | 1137 | 234 | 1 | 82 | 812 | 0 | 3 | 0 | -855 | 597 | 2779
4 | 15 | 8 | 3145 | 768 | 1137 | 212 | 1 | 82 | 1340 | 0 | 3 | 0 | -498 | 100 | 3145
4 | 15 | 9 | 3456 | 768 | 1173 | 212 | 1 | 82 | 1743 | 0 | 3 | 0 | -1110 | 584 | 3456
4 | 15 | 10 | 3612 | 768 | 1211 | 212 | 1 | 82 | 2002 | 0 | 3 | 0 | -1110 | 443 | 3612
4 | 15 | 11 | 3688 | 768 | 1230 | 212 | 1 | 82 | 2090 | 0 | 3 | 0 | -1110 | 412 | 3688
4 | 15 | 12 | 3574 | 768 | 1202 | 212 | 1 | 82 | 2032 | 0 | 5 | 0 | -1110 | 382 | 3574
4 | 15 | 13 | 3659 | 768 | 1223 | 212 | 1 | 82 | 1816 | 0 | 8 | 0 | -843 | 392 | 3659
4 | 15 | 14 | 3628 | 768 | 1137 | 212 | 1 | 82 | 1473 | 0 | 10 | 0 | 23 | -78 | 3628
4 | 15 | 15 | 3597 | 768 | 1137 | 212 | 1 | 82 | 1004 | 0 | 10 | 0 | 22 | 361 | 3597
4 | 15 | 16 | 3541 | 768 | 1137 | 234 | 1 | 82 | 468 | 0 | 10 | 0 | 409 | 432 | 3541
4 | 15 | 17 | 3443 | 768 | 1137 | 251 | 1 | 82 | 105 | 0 | 16 | 0 | 889 | 194 | 3443
4 | 15 | 18 | 3519 | 768 | 1221 | 251 | 1 | 82 | 0 | 0 | 18 | 0 | 1066 | 112 | 3519
4 | 15 | 19 | 3412 | 768 | 1137 | 251 | 1 | 82 | 0 | 0 | 18 | 0 | 1004 | 151 | 3412
4 | 15 | 20 | 3267 | 768 | 1137 | 251 | 1 | 82 | 0 | 0 | 21 | 0 | 782 | 225 | 3267
4 | 15 | 21 | 3098 | 768 | 1137 | 251 | 1 | 82 | 0 | 0 | 21 | 0 | 555 | 283 | 3098
4 | 15 | 22 | 2970 | 768 | 1137 | 251 | 1 | 82 | 0 | 0 | 18 | 0 | 371 | 342 | 2970
4 | 15 | 23 | 2804 | 768 | 1137 | 250 | 1 | 82 | 0 | 0 | 18 | 0 | 181 | 367 | 2804
4 | 16 | 0 | 2587 | 768 | 1137 | 249 | 1 | 82 | 0 | 0 | 16 | 0 | 2 | 332 | 2587
4 | 16 | 1 | 2474 | 768 | 1137 | 249 | 1 | 82 | 0 | 0 | 18 | 0 | 0 | 219 | 2474
4 | 16 | 2 | 2478 | 768 | 1137 | 249 | 1 | 82 | 0 | 0 | 18 | 0 | 0 | 223 | 2478
4 | 16 | 3 | 2517 | 768 | 1137 | 249 | 1 | 82 | 0 | 0 | 21 | 0 | 1 | 258 | 2517
4 | 16 | 4 | 2562 | 768 | 1137 | 234 | 1 | 82 | 0 | 0 | 21 | 0 | 2 | 317 | 2562
4 | 16 | 5 | 2581 | 768 | 1137 | 234 | 1 | 82 | 19 | 0 | 18 | 0 | 2 | 320 | 2581
4 | 16 | 6 | 2659 | 768 | 1137 | 234 | 1 | 82 | 150 | 0 | 18 | 0 | -3 | 272 | 2659
4 | 16 | 7 | 2845 | 768 | 1137 | 234 | 1 | 82 | 386 | 0 | 10 | 0 | -208 | 435 | 2845
4 | 16 | 8 | 3165 | 768 | 1137 | 212 | 1 | 82 | 660 | 0 | 8 | 0 | -249 | 546 | 3165
4 | 16 | 9 | 3388 | 768 | 1156 | 212 | 1 | 82 | 1048 | 0 | 10 | 0 | -706 | 817 | 3388
4 | 16 | 10 | 3535 | 768 | 1192 | 212 | 1 | 82 | 1502 | 0 | 16 | 0 | -967 | 729 | 3535
4 | 16 | 11 | 3655 | 768 | 1222 | 212 | 1 | 82 | 1816 | 0 | 16 | 0 | -1110 | 648 | 3655
4 | 16 | 12 | 3551 | 768 | 1196 | 212 | 1 | 82 | 1916 | 0 | 16 | 0 | -1110 | 470 | 3551
4 | 16 | 13 | 3673 | 768 | 1226 | 212 | 1 | 82 | 1761 | 0 | 16 | 0 | -1050 | 657 | 3673
4 | 16 | 14 | 3605 | 768 | 1209 | 212 | 1 | 82 | 1414 | 0 | 21 | 0 | -382 | 280 | 3605
4 | 16 | 15 | 3590 | 768 | 1137 | 212 | 1 | 82 | 1007 | 0 | 21 | 0 | 22 | 340 | 3590
4 | 16 | 16 | 3562 | 768 | 1137 | 234 | 1 | 82 | 478 | 0 | 21 | 0 | 594 | 247 | 3562
4 | 16 | 17 | 3481 | 768 | 1137 | 251 | 1 | 82 | 117 | 0 | 21 | 0 | 958 | 146 | 3481
4 | 16 | 18 | 3538 | 768 | 1212 | 251 | 1 | 82 | 1 | 0 | 21 | 0 | 1064 | 138 | 3538
4 | 16 | 19 | 3442 | 768 | 2151 | 251 | 1 | 82 | 0 | 0 | 21 | 0 | 0 | 168 | 3442
4 | 16 | 20 | 3294 | 768 | 1958 | 251 | 1 | 82 | 0 | 0 | 21 | 0 | 0 | 213 | 3294
4 | 16 | 21 | 3115 | 768 | 1742 | 251 | 1 | 82 | 0 | 0 | 23 | 0 | 0 | 248 | 3115
4 | 16 | 22 | 2979 | 768 | 1137 | 251 | 1 | 82 | 0 | 0 | 23 | 0 | 450 | 267 | 2979
4 | 16 | 23 | 2825 | 768 | 1402 | 250 | 1 | 82 | 0 | 0 | 21 | 0 | 0 | 301 | 2825
4 | 17 | 0 | 2614 | 768 | 1182 | 249 | 1 | 82 | 0 | 0 | 23 | 0 | 0 | 309 | 2614
4 | 17 | 1 | 2491 | 768 | 1137 | 249 | 1 | 82 | 0 | 0 | 23 | 0 | 0 | 231 | 2491
4 | 17 | 2 | 2481 | 768 | 1137 | 249 | 1 | 82 | 0 | 0 | 21 | 0 | 26 | 197 | 2481
4 | 17 | 3 | 2525 | 768 | 1137 | 249 | 1 | 82 | 0 | 0 | 21 | 0 | 89 | 178 | 2525
4 | 17 | 4 | 2557 | 768 | 1137 | 234 | 1 | 82 | 0 | 0 | 18 | 0 | 139 | 178 | 2557
4 | 17 | 5 | 2555 | 768 | 1234 | 234 | 1 | 82 | 23 | 0 | 21 | 0 | 0 | 192 | 2555
4 | 17 | 6 | 2680 | 768 | 1138 | 234 | 1 | 82 | 216 | 0 | 21 | 0 | 4 | 216 | 2680
4 | 17 | 7 | 2937 | 768 | 1137 | 234 | 1 | 82 | 449 | 0 | 16 | 0 | -9 | 259 | 2937
4 | 17 | 8 | 3263 | 768 | 1137 | 212 | 1 | 82 | 760 | 0 | 13 | 0 | -47 | 337 | 3263
4 | 17 | 9 | 3494 | 768 | 1182 | 212 | 1 | 82 | 1054 | 0 | 13 | 0 | -370 | 552 | 3494
4 | 17 | 10 | 3638 | 768 | 1218 | 212 | 1 | 82 | 1432 | 0 | 16 | 0 | -886 | 795 | 3638
4 | 17 | 11 | 3751 | 768 | 1245 | 212 | 1 | 82 | 1668 | 0 | 18 | 0 | -1097 | 854 | 3751
4 | 17 | 12 | 3657 | 768 | 1222 | 212 | 1 | 82 | 1698 | 0 | 21 | 0 | -1110 | 763 | 3657
4 | 17 | 13 | 3733 | 768 | 1241 | 212 | 1 | 82 | 1572 | 0 | 21 | 0 | -926 | 762 | 3733
4 | 17 | 14 | 3717 | 768 | 1237 | 212 | 1 | 82 | 1328 | 0 | 18 | 0 | -660 | 731 | 3717
4 | 17 | 15 | 3685 | 768 | 1137 | 212 | 1 | 82 | 909 | 0 | 21 | 0 | 24 | 531 | 3685
4 | 17 | 16 | 3678 | 768 | 1748 | 234 | 1 | 82 | 425 | 0 | 16 | 0 | 0 | 404 | 3678
4 | 17 | 17 | 3569 | 768 | 1137 | 251 | 1 | 82 | 97 | 0 | 13 | 0 | 1043 | 177 | 3569
4 | 17 | 18 | 3599 | 768 | 1303 | 251 | 1 | 82 | 1 | 0 | 10 | 0 | 1071 | 112 | 3599
4 | 17 | 19 | 3477 | 768 | 1168 | 251 | 1 | 82 | 0 | 0 | 8 | 0 | 1062 | 137 | 3477
4 | 17 | 20 | 3323 | 768 | 2053 | 251 | 1 | 82 | 0 | 0 | 8 | 0 | 0 | 160 | 3323
4 | 17 | 21 | 3139 | 768 | 1858 | 251 | 1 | 82 | 0 | 0 | 8 | 0 | 0 | 171 | 3139
4 | 17 | 22 | 2973 | 768 | 1689 | 251 | 1 | 82 | 0 | 0 | 8 | 0 | 0 | 174 | 2973
4 | 17 | 23 | 2812 | 768 | 1137 | 250 | 1 | 82 | 0 | 0 | 8 | 0 | 377 | 189 | 2812
4 | 18 | 0 | 2601 | 768 | 1257 | 249 | 1 | 82 | 0 | 0 | 16 | 0 | 0 | 228 | 2601
4 | 18 | 1 | 2474 | 768 | 1137 | 249 | 1 | 82 | 0 | 0 | 16 | 0 | 2 | 219 | 2474
4 | 18 | 2 | 2469 | 768 | 1137 | 249 | 1 | 82 | 0 | 0 | 13 | 0 | 20 | 199 | 2469
4 | 18 | 3 | 2510 | 768 | 1208 | 249 | 1 | 82 | 0 | 0 | 13 | 0 | 0 | 189 | 2510
4 | 18 | 4 | 2538 | 768 | 1137 | 234 | 1 | 82 | 0 | 0 | 10 | 0 | 124 | 182 | 2538
4 | 18 | 5 | 2547 | 768 | 1192 | 234 | 1 | 82 | 22 | 0 | 10 | 0 | 0 | 238 | 2547
4 | 18 | 6 | 2627 | 768 | 1137 | 234 | 1 | 82 | 193 | 0 | 10 | 0 | -3 | 205 | 2627
4 | 18 | 7 | 2858 | 768 | 1137 | 234 | 1 | 82 | 476 | 0 | 8 | 0 | -192 | 344 | 2858
4 | 18 | 8 | 3209 | 768 | 1137 | 212 | 1 | 82 | 774 | 0 | 5 | 0 | -300 | 530 | 3209
4 | 18 | 9 | 3458 | 768 | 1173 | 212 | 1 | 82 | 1012 | 0 | 5 | 0 | -511 | 716 | 3458
4 | 18 | 10 | 3551 | 768 | 1196 | 212 | 1 | 82 | 1086 | 0 | 5 | 0 | -481 | 682 | 3551
4 | 18 | 11 | 3526 | 768 | 1190 | 212 | 1 | 82 | 1092 | 0 | 8 | 0 | -507 | 680 | 3526
4 | 18 | 12 | 3475 | 768 | 1178 | 212 | 1 | 82 | 877 | 0 | 8 | 0 | -480 | 829 | 3475
4 | 18 | 13 | 3556 | 768 | 1137 | 212 | 1 | 82 | 534 | 0 | 8 | 0 | 21 | 793 | 3556
4 | 18 | 14 | 3502 | 768 | 1422 | 212 | 1 | 82 | 357 | 0 | 8 | 0 | 0 | 652 | 3502
4 | 18 | 15 | 3525 | 768 | 1137 | 212 | 1 | 82 | 206 | 0 | 10 | 0 | 659 | 450 | 3525
4 | 18 | 16 | 3584 | 768 | 1137 | 234 | 1 | 82 | 66 | 0 | 8 | 0 | 1048 | 240 | 3584
4 | 18 | 17 | 3557 | 768 | 1259 | 251 | 1 | 82 | 12 | 0 | 8 | 0 | 1068 | 108 | 3557
4 | 18 | 18 | 3574 | 768 | 2405 | 251 | 1 | 82 | 0 | 0 | 10 | 0 | 0 | 57 | 3574
4 | 18 | 19 | 3450 | 768 | 1213 | 251 | 1 | 82 | 0 | 0 | 10 | 0 | 1066 | 59 | 3450
4 | 18 | 20 | 3295 | 768 | 2098 | 251 | 1 | 82 | 0 | 0 | 10 | 0 | 0 | 85 | 3295
4 | 18 | 21 | 3131 | 768 | 1137 | 251 | 1 | 82 | 0 | 0 | 13 | 0 | 765 | 114 | 3131
4 | 18 | 22 | 2972 | 768 | 1383 | 251 | 1 | 82 | 0 | 0 | 16 | 0 | 334 | 137 | 2972
4 | 18 | 23 | 2798 | 768 | 1137 | 250 | 1 | 82 | 0 | 0 | 18 | 0 | 383 | 159 | 2798
4 | 19 | 0 | 2586 | 768 | 1229 | 249 | 1 | 82 | 0 | 0 | 26 | 0 | 0 | 231 | 2586
4 | 19 | 1 | 2469 | 768 | 1137 | 249 | 1 | 82 | 0 | 0 | 28 | 0 | 0 | 204 | 2469
4 | 19 | 2 | 2468 | 768 | 1137 | 249 | 1 | 82 | 0 | 0 | 34 | 0 | 0 | 197 | 2468
4 | 19 | 3 | 2515 | 768 | 1137 | 249 | 1 | 82 | 0 | 0 | 39 | 0 | 12 | 227 | 2515
4 | 19 | 4 | 2554 | 768 | 1187 | 234 | 1 | 82 | 0 | 0 | 44 | 0 | 0 | 238 | 2554
4 | 19 | 5 | 2589 | 768 | 1137 | 234 | 1 | 82 | 26 | 0 | 47 | 0 | 12 | 282 | 2589
4 | 19 | 6 | 2684 | 768 | 1137 | 234 | 1 | 82 | 276 | 0 | 47 | 0 | -4 | 143 | 2684
4 | 19 | 7 | 2842 | 768 | 1137 | 234 | 1 | 82 | 804 | 0 | 49 | 0 | -727 | 494 | 2842
4 | 19 | 8 | 3165 | 768 | 1137 | 212 | 1 | 82 | 1334 | 0 | 49 | 0 | -544 | 126 | 3165
4 | 19 | 9 | 3505 | 768 | 1185 | 212 | 1 | 82 | 1707 | 0 | 39 | 0 | -611 | 122 | 3505
4 | 19 | 10 | 3655 | 768 | 1222 | 212 | 1 | 82 | 1929 | 0 | 39 | 0 | -767 | 169 | 3655
4 | 19 | 11 | 3700 | 768 | 1233 | 212 | 1 | 82 | 2027 | 0 | 42 | 0 | -875 | 210 | 3700
4 | 19 | 12 | 3542 | 768 | 1194 | 212 | 1 | 82 | 1978 | 0 | 44 | 0 | -1110 | 373 | 3542
4 | 19 | 13 | 3568 | 768 | 1200 | 212 | 1 | 82 | 1789 | 0 | 52 | 0 | -709 | 173 | 3568
4 | 19 | 14 | 3484 | 768 | 1180 | 212 | 1 | 82 | 1483 | 0 | 52 | 0 | -443 | 149 | 3484
4 | 19 | 15 | 3437 | 768 | 1137 | 212 | 1 | 82 | 1071 | 0 | 47 | 0 | 19 | 100 | 3437
4 | 19 | 16 | 3437 | 768 | 1137 | 234 | 1 | 82 | 550 | 0 | 47 | 0 | 33 | 585 | 3437
4 | 19 | 17 | 3386 | 768 | 1137 | 251 | 1 | 82 | 138 | 0 | 44 | 0 | 660 | 305 | 3386
4 | 19 | 18 | 3421 | 768 | 1137 | 251 | 1 | 82 | 1 | 0 | 42 | 0 | 893 | 246 | 3421
4 | 19 | 19 | 3351 | 768 | 1137 | 251 | 1 | 82 | 0 | 0 | 36 | 0 | 795 | 281 | 3351
4 | 19 | 20 | 3212 | 768 | 1137 | 251 | 1 | 82 | 0 | 0 | 39 | 0 | 617 | 317 | 3212
4 | 19 | 21 | 3037 | 768 | 1137 | 251 | 1 | 82 | 0 | 0 | 42 | 0 | 404 | 352 | 3037
4 | 19 | 22 | 2896 | 768 | 1137 | 251 | 1 | 82 | 0 | 0 | 42 | 0 | 193 | 422 | 2896
4 | 19 | 23 | 2744 | 768 | 1137 | 250 | 1 | 82 | 0 | 0 | 39 | 0 | 64 | 403 | 2744
4 | 20 | 0 | 2538 | 768 | 1137 | 249 | 1 | 82 | 0 | 0 | 42 | 0 | -1 | 260 | 2538
4 | 20 | 1 | 2407 | 768 | 1137 | 249 | 1 | 82 | 0 | 0 | 42 | 0 | 0 | 128 | 2407
4 | 20 | 2 | 2393 | 768 | 1137 | 249 | 1 | 82 | 0 | 0 | 39 | 0 | 0 | 117 | 2393
4 | 20 | 3 | 2439 | 768 | 1137 | 249 | 1 | 82 | 0 | 0 | 36 | 0 | 0 | 166 | 2439
4 | 20 | 4 | 2460 | 768 | 1137 | 234 | 1 | 82 | 0 | 0 | 34 | 0 | 0 | 204 | 2460
4 | 20 | 5 | 2426 | 768 | 1137 | 234 | 1 | 82 | 27 | 0 | 34 | 0 | 0 | 143 | 2426
4 | 20 | 6 | 2394 | 768 | 1137 | 234 | 1 | 82 | 274 | 0 | 34 | 0 | -149 | 13 | 2394
4 | 20 | 7 | 2489 | 768 | 1137 | 234 | 1 | 82 | 731 | 0 | 28 | 0 | -586 | 94 | 2489
4 | 20 | 8 | 2691 | 768 | 1137 | 212 | 1 | 82 | 1157 | 0 | 31 | 0 | -890 | 193 | 2691
4 | 20 | 9 | 2908 | 768 | 1137 | 212 | 1 | 82 | 1508 | 0 | 31 | 0 | -1061 | 230 | 2908
4 | 20 | 10 | 2991 | 768 | 1137 | 212 | 1 | 82 | 1660 | 0 | 31 | 0 | -1064 | 164 | 2991
4 | 20 | 11 | 3002 | 768 | 1137 | 212 | 1 | 82 | 1780 | 0 | 31 | 0 | -1116 | 107 | 3002
4 | 20 | 12 | 3085 | 768 | 1137 | 212 | 1 | 82 | 1724 | 0 | 39 | 0 | -1114 | 236 | 3085
4 | 20 | 13 | 3015 | 768 | 1137 | 212 | 1 | 82 | 1176 | 0 | 31 | 0 | -1116 | 724 | 3015
4 | 20 | 14 | 2790 | 768 | 1137 | 212 | 1 | 82 | 953 | 0 | 31 | 0 | -451 | 57 | 2790
4 | 20 | 15 | 2862 | 768 | 1137 | 212 | 1 | 82 | 815 | 0 | 28 | 0 | -238 | 57 | 2862
4 | 20 | 16 | 2897 | 768 | 1137 | 234 | 1 | 82 | 402 | 0 | 31 | 0 | -8 | 250 | 2897
4 | 20 | 17 | 2950 | 768 | 1137 | 251 | 1 | 82 | 90 | 0 | 31 | 0 | 363 | 227 | 2950
4 | 20 | 18 | 3093 | 768 | 1137 | 251 | 1 | 82 | 1 | 0 | 31 | 0 | 460 | 362 | 3093
4 | 20 | 19 | 3057 | 768 | 1137 | 251 | 1 | 82 | 0 | 0 | 23 | 0 | 456 | 339 | 3057
4 | 20 | 20 | 2934 | 768 | 1137 | 251 | 1 | 82 | 0 | 0 | 23 | 0 | 459 | 213 | 2934
4 | 20 | 21 | 2778 | 768 | 1137 | 251 | 1 | 82 | 0 | 0 | 21 | 0 | 393 | 125 | 2778
4 | 20 | 22 | 2656 | 768 | 1137 | 251 | 1 | 82 | 0 | 0 | 18 | 0 | 238 | 161 | 2656
4 | 20 | 23 | 2541 | 768 | 1137 | 250 | 1 | 82 | 0 | 0 | 16 | 0 | 68 | 219 | 2541
4 | 21 | 0 | 2363 | 768 | 1137 | 249 | 1 | 82 | 0 | 0 | 13 | 0 | -11 | 124 | 2363
4 | 21 | 1 | 2264 | 768 | 1137 | 249 | 1 | 82 | 0 | 0 | 13 | 0 | -130 | 144 | 2264
4 | 21 | 2 | 2262 | 768 | 1137 | 249 | 1 | 82 | 0 | 0 | 13 | 0 | -47 | 59 | 2262
4 | 21 | 3 | 2306 | 768 | 1137 | 249 | 1 | 82 | 0 | 0 | 13 | 0 | 0 | 56 | 2306
4 | 21 | 4 | 2325 | 768 | 1137 | 234 | 1 | 82 | 0 | 0 | 10 | 0 | 0 | 93 | 2325
4 | 21 | 5 | 2274 | 768 | 1137 | 234 | 1 | 82 | 21 | 0 | 10 | 0 | 0 | 21 | 2274
4 | 21 | 6 | 2200 | 768 | 1137 | 234 | 1 | 82 | 182 | 0 | 8 | 0 | -302 | 90 | 2200
4 | 21 | 7 | 2283 | 768 | 1137 | 234 | 1 | 82 | 469 | 0 | 5 | 0 | -565 | 152 | 2283
4 | 21 | 8 | 2423 | 768 | 1137 | 212 | 1 | 82 | 775 | 0 | 5 | 0 | -706 | 149 | 2423
4 | 21 | 9 | 2555 | 768 | 1137 | 212 | 1 | 82 | 1050 | 0 | 5 | 0 | -1125 | 425 | 2555
4 | 21 | 10 | 2717 | 768 | 1137 | 212 | 1 | 82 | 1399 | 0 | 5 | 0 | -1122 | 235 | 2717
4 | 21 | 11 | 2822 | 768 | 1137 | 212 | 1 | 82 | 1470 | 0 | 5 | 0 | -1107 | 254 | 2822
4 | 21 | 12 | 2866 | 768 | 1137 | 212 | 1 | 82 | 1311 | 0 | 5 | 0 | -1119 | 469 | 2866
4 | 21 | 13 | 2815 | 768 | 1137 | 212 | 1 | 82 | 1013 | 0 | 5 | 0 | -638 | 235 | 2815
4 | 21 | 14 | 2724 | 768 | 1137 | 212 | 1 | 82 | 655 | 0 | 5 | 0 | -260 | 124 | 2724
4 | 21 | 15 | 2764 | 768 | 1137 | 212 | 1 | 82 | 404 | 0 | 5 | 0 | -6 | 161 | 2764
4 | 21 | 16 | 2820 | 768 | 1137 | 234 | 1 | 82 | 169 | 0 | 5 | 0 | 105 | 319 | 2820
4 | 21 | 17 | 2975 | 768 | 1137 | 251 | 1 | 82 | 30 | 0 | 5 | 0 | 570 | 131 | 2975
4 | 21 | 18 | 3109 | 768 | 1137 | 251 | 1 | 82 | 0 | 0 | 3 | 0 | 685 | 182 | 3109
4 | 21 | 19 | 3064 | 768 | 1137 | 251 | 1 | 82 | 0 | 0 | 3 | 0 | 830 | -8 | 3064
4 | 21 | 20 | 2962 | 768 | 1137 | 251 | 1 | 82 | 0 | 0 | 5 | 0 | 697 | 21 | 2962
4 | 21 | 21 | 2818 | 768 | 1137 | 251 | 1 | 82 | 0 | 0 | 3 | 0 | 612 | -36 | 2818
4 | 21 | 22 | 2666 | 768 | 1137 | 251 | 1 | 82 | 0 | 0 | 5 | 0 | 415 | 7 | 2666
4 | 21 | 23 | 2537 | 768 | 1137 | 250 | 1 | 82 | 0 | 0 | 5 | 0 | 281 | 13 | 2537
4 | 22 | 0 | 2370 | 768 | 1137 | 249 | 1 | 82 | 0 | 0 | 5 | 0 | 0 | 128 | 2370
4 | 22 | 1 | 2281 | 768 | 1137 | 249 | 1 | 82 | 0 | 0 | 8 | 0 | -93 | 129 | 2281
4 | 22 | 2 | 2290 | 768 | 1137 | 249 | 1 | 82 | 0 | 0 | 10 | 0 | 0 | 43 | 2290
4 | 22 | 3 | 2348 | 768 | 1137 | 249 | 1 | 82 | 0 | 0 | 16 | 0 | 0 | 95 | 2348
4 | 22 | 4 | 2378 | 768 | 1137 | 234 | 1 | 82 | 0 | 0 | 16 | 0 | 0 | 140 | 2378
4 | 22 | 5 | 2447 | 768 | 1137 | 234 | 1 | 82 | 9 | 0 | 18 | 0 | 0 | 198 | 2447
4 | 22 | 6 | 2654 | 768 | 1169 | 234 | 1 | 82 | 30 | 0 | 18 | 0 | 1 | 351 | 2654
4 | 22 | 7 | 2933 | 768 | 1247 | 234 | 1 | 82 | 88 | 0 | 18 | 0 | 0 | 495 | 2933
4 | 22 | 8 | 3272 | 768 | 1330 | 212 | 1 | 82 | 204 | 0 | 18 | 0 | 0 | 657 | 3272
4 | 22 | 9 | 3501 | 768 | 1219 | 212 | 1 | 82 | 300 | 0 | 18 | 0 | 14 | 887 | 3501
4 | 22 | 10 | 3495 | 768 | 1137 | 212 | 1 | 82 | 438 | 0 | 18 | 0 | 20 | 819 | 3495
4 | 22 | 11 | 3492 | 768 | 1137 | 212 | 1 | 82 | 588 | 0 | 21 | 0 | 20 | 663 | 3492
4 | 22 | 12 | 3339 | 768 | 1137 | 212 | 1 | 82 | 654 | 0 | 21 | 0 | 17 | 447 | 3339
4 | 22 | 13 | 3443 | 768 | 1137 | 212 | 1 | 82 | 641 | 0 | 21 | 0 | 19 | 562 | 3443
4 | 22 | 14 | 3474 | 768 | 1137 | 212 | 1 | 82 | 587 | 0 | 21 | 0 | 20 | 646 | 3474
4 | 22 | 15 | 3485 | 768 | 1137 | 212 | 1 | 82 | 480 | 0 | 18 | 0 | 195 | 592 | 3485
4 | 22 | 16 | 3485 | 768 | 1696 | 234 | 1 | 82 | 265 | 0 | 18 | 0 | 0 | 421 | 3485
4 | 22 | 17 | 3440 | 768 | 2029 | 251 | 1 | 82 | 63 | 0 | 18 | 0 | 0 | 228 | 3440
4 | 22 | 18 | 3545 | 768 | 2285 | 251 | 1 | 82 | 1 | 0 | 18 | 0 | 0 | 139 | 3545
4 | 22 | 19 | 3463 | 768 | 1137 | 251 | 1 | 82 | 0 | 0 | 18 | 0 | 1059 | 147 | 3463
4 | 22 | 20 | 3321 | 768 | 2017 | 251 | 1 | 82 | 0 | 0 | 18 | 0 | 0 | 184 | 3321
4 | 22 | 21 | 3148 | 768 | 1790 | 251 | 1 | 82 | 0 | 0 | 18 | 0 | 0 | 238 | 3148
4 | 22 | 22 | 2992 | 768 | 1605 | 251 | 1 | 82 | 0 | 0 | 16 | 0 | 0 | 269 | 2992
4 | 22 | 23 | 2820 | 768 | 1430 | 250 | 1 | 82 | 0 | 0 | 16 | 0 | 0 | 273 | 2820
4 | 23 | 0 | 2600 | 768 | 1222 | 249 | 1 | 82 | 0 | 0 | 13 | 0 | 0 | 265 | 2600
4 | 23 | 1 | 2480 | 768 | 1137 | 249 | 1 | 82 | 0 | 0 | 13 | 0 | 0 | 230 | 2480
4 | 23 | 2 | 2467 | 768 | 1137 | 249 | 1 | 82 | 0 | 0 | 13 | 0 | 0 | 217 | 2467
4 | 23 | 3 | 2511 | 768 | 1145 | 249 | 1 | 82 | 0 | 0 | 13 | 0 | 0 | 253 | 2511
4 | 23 | 4 | 2541 | 768 | 1197 | 234 | 1 | 82 | 0 | 0 | 13 | 0 | 0 | 246 | 2541
4 | 23 | 5 | 2587 | 768 | 1174 | 234 | 1 | 82 | 15 | 0 | 13 | 0 | 0 | 300 | 2587
4 | 23 | 6 | 2701 | 768 | 1166 | 234 | 1 | 82 | 96 | 0 | 13 | 0 | 2 | 339 | 2701
4 | 23 | 7 | 2932 | 768 | 1141 | 234 | 1 | 82 | 291 | 0 | 13 | 0 | 9 | 393 | 2932
4 | 23 | 8 | 3297 | 768 | 1314 | 212 | 1 | 82 | 484 | 0 | 13 | 0 | 2 | 421 | 3297
4 | 23 | 9 | 3529 | 768 | 1432 | 212 | 1 | 82 | 525 | 0 | 16 | 0 | 0 | 493 | 3529
4 | 23 | 10 | 3562 | 768 | 1425 | 212 | 1 | 82 | 512 | 0 | 16 | 0 | 0 | 546 | 3562
4 | 23 | 11 | 3534 | 768 | 1454 | 212 | 1 | 82 | 440 | 0 | 16 | 0 | 0 | 561 | 3534
4 | 23 | 12 | 3406 | 768 | 1322 | 212 | 1 | 82 | 409 | 0 | 16 | 0 | 3 | 593 | 3406
4 | 23 | 13 | 3573 | 768 | 1597 | 212 | 1 | 82 | 347 | 0 | 16 | 0 | 87 | 463 | 3573
4 | 23 | 14 | 3617 | 768 | 1803 | 212 | 1 | 82 | 256 | 0 | 16 | 0 | 0 | 479 | 3617
4 | 23 | 15 | 3599 | 768 | 1980 | 212 | 1 | 82 | 141 | 0 | 18 | 0 | 0 | 397 | 3599
4 | 23 | 16 | 3598 | 768 | 1137 | 234 | 1 | 82 | 75 | 0 | 16 | 0 | 954 | 331 | 3598
4 | 23 | 17 | 3568 | 768 | 2152 | 251 | 1 | 82 | 20 | 0 | 18 | 0 | 0 | 276 | 3568
4 | 23 | 18 | 3611 | 768 | 2251 | 251 | 1 | 82 | 0 | 0 | 18 | 0 | 0 | 240 | 3611
4 | 23 | 19 | 3500 | 768 | 2036 | 251 | 1 | 82 | 0 | 0 | 18 | 0 | 0 | 344 | 3500
4 | 23 | 20 | 3356 | 768 | 1889 | 251 | 1 | 82 | 0 | 0 | 23 | 0 | 0 | 342 | 3356
4 | 23 | 21 | 3177 | 768 | 1640 | 251 | 1 | 82 | 0 | 0 | 26 | 0 | 0 | 409 | 3177
4 | 23 | 22 | 3010 | 768 | 1515 | 251 | 1 | 82 | 0 | 0 | 26 | 0 | 0 | 367 | 3010
4 | 23 | 23 | 2822 | 768 | 1137 | 250 | 1 | 82 | 0 | 0 | 26 | 0 | 182 | 376 | 2822
4 | 24 | 0 | 2614 | 768 | 1137 | 249 | 1 | 82 | 0 | 0 | 26 | 0 | 3 | 348 | 2614
4 | 24 | 1 | 2488 | 768 | 1137 | 249 | 1 | 82 | 0 | 0 | 26 | 0 | -47 | 272 | 2488
4 | 24 | 2 | 2473 | 768 | 1137 | 249 | 1 | 82 | 0 | 0 | 28 | 0 | -77 | 285 | 2473
4 | 24 | 3 | 2523 | 768 | 1137 | 249 | 1 | 82 | 0 | 0 | 31 | 0 | -35 | 290 | 2523
4 | 24 | 4 | 2556 | 768 | 1137 | 234 | 1 | 82 | 0 | 0 | 31 | 0 | -1 | 304 | 2556
4 | 24 | 5 | 2632 | 768 | 1137 | 234 | 1 | 82 | 13 | 0 | 34 | 0 | 3 | 360 | 2632
4 | 24 | 6 | 2821 | 768 | 1137 | 234 | 1 | 82 | 52 | 0 | 36 | 0 | 7 | 504 | 2821
4 | 24 | 7 | 3047 | 768 | 1137 | 234 | 1 | 82 | 126 | 0 | 39 | 0 | 11 | 649 | 3047
4 | 24 | 8 | 3385 | 768 | 1137 | 212 | 1 | 82 | 200 | 0 | 39 | 0 | 263 | 683 | 3385
4 | 24 | 9 | 3665 | 768 | 1646 | 212 | 1 | 82 | 206 | 0 | 42 | 0 | 0 | 708 | 3665
4 | 24 | 10 | 3635 | 768 | 1573 | 212 | 1 | 82 | 198 | 0 | 42 | 0 | 0 | 759 | 3635
4 | 24 | 11 | 3600 | 768 | 1533 | 212 | 1 | 82 | 275 | 0 | 42 | 0 | 0 | 687 | 3600
4 | 24 | 12 | 3438 | 768 | 1298 | 212 | 1 | 82 | 303 | 0 | 42 | 0 | 6 | 726 | 3438
4 | 24 | 13 | 3594 | 768 | 1137 | 212 | 1 | 82 | 276 | 0 | 42 | 0 | 454 | 622 | 3594
4 | 24 | 14 | 3603 | 768 | 1741 | 212 | 1 | 82 | 224 | 0 | 42 | 0 | 0 | 533 | 3603
4 | 24 | 15 | 3587 | 768 | 1873 | 212 | 1 | 82 | 168 | 0 | 44 | 0 | 0 | 439 | 3587
4 | 24 | 16 | 3624 | 768 | 1959 | 234 | 1 | 82 | 72 | 0 | 44 | 0 | 0 | 464 | 3624
4 | 24 | 17 | 3628 | 768 | 1998 | 251 | 1 | 82 | 16 | 0 | 47 | 0 | 0 | 465 | 3628
4 | 24 | 18 | 3668 | 768 | 1137 | 251 | 1 | 82 | 0 | 0 | 49 | 0 | 948 | 432 | 3668
4 | 24 | 19 | 3567 | 768 | 2015 | 251 | 1 | 82 | 0 | 0 | 49 | 0 | 0 | 401 | 3567
4 | 24 | 20 | 3426 | 768 | 1821 | 251 | 1 | 82 | 0 | 0 | 49 | 0 | 0 | 454 | 3426
4 | 24 | 21 | 3245 | 768 | 1711 | 251 | 1 | 82 | 0 | 0 | 44 | 0 | 0 | 388 | 3245
4 | 24 | 22 | 3079 | 768 | 1514 | 251 | 1 | 82 | 0 | 0 | 39 | 0 | 0 | 424 | 3079
4 | 24 | 23 | 2898 | 768 | 1347 | 250 | 1 | 82 | 0 | 0 | 34 | 0 | 0 | 416 | 2898
4 | 25 | 0 | 2673 | 768 | 1137 | 249 | 1 | 82 | 0 | 0 | 26 | 0 | 15 | 395 | 2673
4 | 25 | 1 | 2539 | 768 | 1137 | 249 | 1 | 82 | 0 | 0 | 18 | 0 | 1 | 283 | 2539
4 | 25 | 2 | 2525 | 768 | 1137 | 249 | 1 | 82 | 0 | 0 | 16 | 0 | 1 | 271 | 2525
4 | 25 | 3 | 2567 | 768 | 1151 | 249 | 1 | 82 | 0 | 0 | 10 | 0 | 1 | 305 | 2567
4 | 25 | 4 | 2600 | 768 | 1165 | 234 | 1 | 82 | 0 | 0 | 10 | 0 | 57 | 283 | 2600
4 | 25 | 5 | 2612 | 768 | 1168 | 234 | 1 | 82 | 38 | 0 | 16 | 0 | 0 | 305 | 2612
4 | 25 | 6 | 2686 | 768 | 1137 | 234 | 1 | 82 | 269 | 0 | 21 | 0 | -38 | 212 | 2686
4 | 25 | 7 | 2873 | 768 | 1137 | 234 | 1 | 82 | 725 | 0 | 23 | 0 | -531 | 434 | 2873
4 | 25 | 8 | 3239 | 768 | 1137 | 212 | 1 | 82 | 1195 | 0 | 23 | 0 | -996 | 817 | 3239
4 | 25 | 9 | 3609 | 768 | 1210 | 212 | 1 | 82 | 1504 | 0 | 28 | 0 | -1110 | 914 | 3609
4 | 25 | 10 | 3684 | 768 | 1229 | 212 | 1 | 82 | 1664 | 0 | 28 | 0 | -1110 | 810 | 3684
4 | 25 | 11 | 3732 | 768 | 1241 | 212 | 1 | 82 | 1839 | 0 | 31 | 0 | -1110 | 668 | 3732
4 | 25 | 12 | 3622 | 768 | 1214 | 212 | 1 | 82 | 1917 | 0 | 31 | 0 | -1110 | 507 | 3622
4 | 25 | 13 | 3725 | 768 | 1239 | 212 | 1 | 82 | 1798 | 0 | 34 | 0 | -1110 | 701 | 3725
4 | 25 | 14 | 3692 | 768 | 1231 | 212 | 1 | 82 | 1479 | 0 | 36 | 0 | -1097 | 980 | 3692
4 | 25 | 15 | 3653 | 768 | 1221 | 212 | 1 | 82 | 1050 | 0 | 36 | 0 | -584 | 867 | 3653
4 | 25 | 16 | 3625 | 768 | 1137 | 234 | 1 | 82 | 536 | 0 | 42 | 0 | 270 | 555 | 3625
4 | 25 | 17 | 3543 | 768 | 1137 | 251 | 1 | 82 | 147 | 0 | 39 | 0 | 663 | 455 | 3543
4 | 25 | 18 | 3548 | 768 | 1137 | 251 | 1 | 82 | 4 | 0 | 36 | 0 | 933 | 336 | 3548
4 | 25 | 19 | 3503 | 768 | 1137 | 251 | 1 | 82 | 0 | 0 | 36 | 0 | 857 | 371 | 3503
4 | 25 | 20 | 3356 | 768 | 1137 | 251 | 1 | 82 | 0 | 0 | 34 | 0 | 740 | 343 | 3356
4 | 25 | 21 | 3160 | 768 | 1137 | 251 | 1 | 82 | 0 | 0 | 34 | 0 | 551 | 336 | 3160
4 | 25 | 22 | 3000 | 768 | 1137 | 251 | 1 | 82 | 0 | 0 | 36 | 0 | 364 | 361 | 3000
4 | 25 | 23 | 2822 | 768 | 1137 | 250 | 1 | 82 | 0 | 0 | 36 | 0 | 151 | 397 | 2822
4 | 26 | 0 | 2600 | 768 | 1137 | 249 | 1 | 82 | 0 | 0 | 36 | 0 | -31 | 358 | 2600
4 | 26 | 1 | 2469 | 768 | 1137 | 249 | 1 | 82 | 0 | 0 | 34 | 0 | -123 | 321 | 2469
4 | 26 | 2 | 2443 | 768 | 1137 | 249 | 1 | 82 | 0 | 0 | 34 | 0 | -84 | 256 | 2443
4 | 26 | 3 | 2484 | 768 | 1137 | 249 | 1 | 82 | 0 | 0 | 28 | 0 | 0 | 219 | 2484
4 | 26 | 4 | 2519 | 768 | 1137 | 234 | 1 | 82 | 0 | 0 | 21 | 0 | 2 | 274 | 2519
4 | 26 | 5 | 2505 | 768 | 1137 | 234 | 1 | 82 | 46 | 0 | 18 | 0 | 0 | 219 | 2505
4 | 26 | 6 | 2575 | 768 | 1137 | 234 | 1 | 82 | 317 | 0 | 13 | 0 | -336 | 359 | 2575
4 | 26 | 7 | 2788 | 768 | 1137 | 234 | 1 | 82 | 774 | 0 | 8 | 0 | -818 | 602 | 2788
4 | 26 | 8 | 3149 | 768 | 1137 | 212 | 1 | 82 | 1231 | 0 | 5 | 0 | -967 | 680 | 3149
4 | 26 | 9 | 3487 | 768 | 1180 | 212 | 1 | 82 | 1607 | 0 | 5 | 0 | -1049 | 681 | 3487
4 | 26 | 10 | 3659 | 768 | 1223 | 212 | 1 | 82 | 1868 | 0 | 5 | 0 | -1110 | 610 | 3659
4 | 26 | 11 | 3725 | 768 | 1239 | 212 | 1 | 82 | 1895 | 0 | 8 | 0 | -1110 | 630 | 3725
4 | 26 | 12 | 3540 | 768 | 1194 | 212 | 1 | 82 | 1661 | 0 | 8 | 0 | -1065 | 679 | 3540
4 | 26 | 13 | 3558 | 768 | 1198 | 212 | 1 | 82 | 1280 | 0 | 10 | 0 | -674 | 681 | 3558
4 | 26 | 14 | 3550 | 768 | 1196 | 212 | 1 | 82 | 990 | 0 | 13 | 0 | -392 | 680 | 3550
4 | 26 | 15 | 3539 | 768 | 1137 | 212 | 1 | 82 | 577 | 0 | 16 | 0 | 184 | 562 | 3539
4 | 26 | 16 | 3485 | 768 | 1137 | 234 | 1 | 82 | 224 | 0 | 16 | 0 | 706 | 317 | 3485
4 | 26 | 17 | 3437 | 768 | 1137 | 251 | 1 | 82 | 46 | 0 | 18 | 0 | 974 | 160 | 3437
4 | 26 | 18 | 3490 | 768 | 1137 | 251 | 1 | 82 | 0 | 0 | 18 | 0 | 1059 | 174 | 3490
4 | 26 | 19 | 3384 | 768 | 1137 | 251 | 1 | 82 | 0 | 0 | 18 | 0 | 1058 | 69 | 3384
4 | 26 | 20 | 3230 | 768 | 1137 | 251 | 1 | 82 | 0 | 0 | 21 | 0 | 864 | 106 | 3230
4 | 26 | 21 | 3041 | 768 | 1137 | 251 | 1 | 82 | 0 | 0 | 18 | 0 | 648 | 136 | 3041
4 | 26 | 22 | 2882 | 768 | 1137 | 251 | 1 | 82 | 0 | 0 | 18 | 0 | 478 | 147 | 2882
4 | 26 | 23 | 2733 | 768 | 1137 | 250 | 1 | 82 | 0 | 0 | 18 | 0 | 326 | 151 | 2733
4 | 27 | 0 | 2522 | 768 | 1137 | 249 | 1 | 82 | 0 | 0 | 16 | 0 | 189 | 80 | 2522
4 | 27 | 1 | 2394 | 768 | 1137 | 249 | 1 | 82 | 0 | 0 | 13 | 0 | 71 | 73 | 2394
4 | 27 | 2 | 2374 | 768 | 1137 | 249 | 1 | 82 | 0 | 0 | 16 | 0 | 85 | 36 | 2374
4 | 27 | 3 | 2409 | 768 | 1137 | 249 | 1 | 82 | 0 | 0 | 13 | 0 | 158 | 1 | 2409
4 | 27 | 4 | 2408 | 768 | 1137 | 234 | 1 | 82 | 0 | 0 | 10 | 0 | 189 | -13 | 2408
4 | 27 | 5 | 2373 | 768 | 1137 | 234 | 1 | 82 | 11 | 0 | 8 | 0 | 66 | 66 | 2373
4 | 27 | 6 | 2371 | 768 | 1137 | 234 | 1 | 82 | 39 | 0 | 8 | 0 | 0 | 102 | 2371
4 | 27 | 7 | 2505 | 768 | 1137 | 234 | 1 | 82 | 92 | 0 | 8 | 0 | -82 | 265 | 2505
4 | 27 | 8 | 2702 | 768 | 1137 | 212 | 1 | 82 | 201 | 0 | 5 | 0 | -75 | 371 | 2702
4 | 27 | 9 | 2852 | 768 | 1137 | 212 | 1 | 82 | 402 | 0 | 5 | 0 | -290 | 535 | 2852
4 | 27 | 10 | 2921 | 768 | 1137 | 212 | 1 | 82 | 716 | 0 | 5 | 0 | -657 | 657 | 2921
4 | 27 | 11 | 2939 | 768 | 1137 | 212 | 1 | 82 | 903 | 0 | 8 | 0 | -888 | 716 | 2939
4 | 27 | 12 | 2874 | 768 | 1137 | 212 | 1 | 82 | 975 | 0 | 8 | 0 | -1044 | 735 | 2874
4 | 27 | 13 | 2929 | 768 | 1137 | 212 | 1 | 82 | 956 | 0 | 8 | 0 | -919 | 684 | 2929
4 | 27 | 14 | 2873 | 768 | 1137 | 212 | 1 | 82 | 688 | 0 | 8 | 0 | -564 | 541 | 2873
4 | 27 | 15 | 2913 | 768 | 1137 | 212 | 1 | 82 | 525 | 0 | 8 | 0 | -199 | 379 | 2913
4 | 27 | 16 | 2976 | 768 | 1137 | 234 | 1 | 82 | 273 | 0 | 5 | 0 | 122 | 354 | 2976
4 | 27 | 17 | 3009 | 768 | 1137 | 251 | 1 | 82 | 46 | 0 | 5 | 0 | 509 | 210 | 3009
4 | 27 | 18 | 3117 | 768 | 1137 | 251 | 1 | 82 | 0 | 0 | 5 | 0 | 795 | 78 | 3117
4 | 27 | 19 | 3069 | 768 | 1137 | 251 | 1 | 82 | 0 | 0 | 5 | 0 | 678 | 147 | 3069
4 | 27 | 20 | 2950 | 768 | 1137 | 251 | 1 | 82 | 0 | 0 | 5 | 0 | 549 | 157 | 2950
4 | 27 | 21 | 2780 | 768 | 1137 | 251 | 1 | 82 | 0 | 0 | 5 | 0 | 404 | 132 | 2780
4 | 27 | 22 | 2643 | 768 | 1137 | 251 | 1 | 82 | 0 | 0 | 8 | 0 | 185 | 211 | 2643
4 | 27 | 23 | 2512 | 768 | 1137 | 250 | 1 | 82 | 0 | 0 | 10 | 0 | 59 | 205 | 2512
4 | 28 | 0 | 2336 | 768 | 1137 | 249 | 1 | 82 | 0 | 0 | 8 | 0 | -57 | 148 | 2336
4 | 28 | 1 | 2226 | 768 | 1137 | 249 | 1 | 82 | 0 | 0 | 10 | 0 | -191 | 170 | 2226
4 | 28 | 2 | 2213 | 768 | 1137 | 249 | 1 | 82 | 0 | 0 | 13 | 0 | -158 | 121 | 2213
4 | 28 | 3 | 2249 | 768 | 1137 | 249 | 1 | 82 | 0 | 0 | 16 | 0 | -81 | 77 | 2249
4 | 28 | 4 | 2267 | 768 | 1137 | 234 | 1 | 82 | 0 | 0 | 16 | 0 | -4 | 33 | 2267
4 | 28 | 5 | 2201 | 768 | 1137 | 234 | 1 | 82 | 54 | 0 | 16 | 0 | -209 | 118 | 2201
4 | 28 | 6 | 2146 | 768 | 1137 | 234 | 1 | 82 | 372 | 0 | 10 | 0 | -548 | 90 | 2146
4 | 28 | 7 | 2247 | 768 | 1137 | 234 | 1 | 82 | 888 | 0 | 8 | 0 | -992 | 121 | 2247
4 | 28 | 8 | 2438 | 768 | 1137 | 212 | 1 | 82 | 1378 | -118 | 8 | -7 | -1126 | 103 | 2438
4 | 28 | 9 | 2701 | 768 | 1137 | 212 | 1 | 82 | 1749 | -231 | 5 | -5 | -1122 | 105 | 2701
4 | 28 | 10 | 2857 | 768 | 1137 | 212 | 1 | 82 | 1986 | -315 | 5 | -5 | -1119 | 105 | 2857
4 | 28 | 11 | 2957 | 768 | 1137 | 212 | 1 | 82 | 2087 | -313 | 5 | -5 | -1117 | 100 | 2957
4 | 28 | 12 | 2992 | 768 | 1137 | 212 | 1 | 82 | 2058 | -245 | 5 | -5 | -1116 | 95 | 2992
4 | 28 | 13 | 2946 | 768 | 1137 | 212 | 1 | 82 | 1874 | -90 | 5 | -5 | -1117 | 79 | 2946
4 | 28 | 14 | 2896 | 768 | 1137 | 212 | 1 | 82 | 1537 | 0 | 5 | 0 | -918 | 72 | 2896
4 | 28 | 15 | 2942 | 768 | 1137 | 212 | 1 | 82 | 1060 | 0 | 8 | 0 | -383 | 57 | 2942
4 | 28 | 16 | 2903 | 768 | 1137 | 234 | 1 | 82 | 479 | 0 | 10 | 0 | 15 | 177 | 2903
4 | 28 | 17 | 2900 | 768 | 1137 | 251 | 1 | 82 | 120 | 0 | 10 | 0 | 452 | 79 | 2900
4 | 28 | 18 | 3075 | 768 | 1137 | 251 | 1 | 82 | 4 | 0 | 13 | 0 | 668 | 151 | 3075
4 | 28 | 19 | 3055 | 768 | 1137 | 251 | 1 | 82 | 0 | 0 | 13 | 0 | 668 | 135 | 3055
4 | 28 | 20 | 2930 | 768 | 1137 | 251 | 1 | 82 | 0 | 0 | 13 | 0 | 548 | 130 | 2930
4 | 28 | 21 | 2771 | 768 | 1137 | 251 | 1 | 82 | 0 | 0 | 13 | 0 | 413 | 106 | 2771
4 | 28 | 22 | 2613 | 768 | 1137 | 251 | 1 | 82 | 0 | 0 | 16 | 0 | 221 | 137 | 2613
4 | 28 | 23 | 2489 | 768 | 1137 | 250 | 1 | 82 | 0 | 0 | 16 | 0 | 0 | 235 | 2489
4 | 29 | 0 | 2311 | 768 | 1137 | 249 | 1 | 82 | 0 | 0 | 13 | 0 | 0 | 61 | 2311
4 | 29 | 1 | 2199 | 768 | 1137 | 249 | 1 | 82 | 0 | 0 | 10 | 0 | -9 | -39 | 2199
4 | 29 | 2 | 2197 | 768 | 1137 | 249 | 1 | 82 | 0 | 0 | 10 | 0 | 0 | -50 | 2197
4 | 29 | 3 | 2238 | 768 | 1137 | 249 | 1 | 82 | 0 | 0 | 8 | 0 | 109 | -116 | 2238
4 | 29 | 4 | 2247 | 768 | 1137 | 234 | 1 | 82 | 0 | 0 | 8 | 0 | 145 | -128 | 2247
4 | 29 | 5 | 2183 | 768 | 1137 | 234 | 1 | 82 | 55 | 0 | 5 | 0 | -1 | -98 | 2183
4 | 29 | 6 | 2186 | 768 | 1137 | 234 | 1 | 82 | 363 | 0 | 5 | 0 | -494 | 90 | 2186
4 | 29 | 7 | 2344 | 768 | 1137 | 234 | 1 | 82 | 841 | 0 | 3 | 0 | -808 | 86 | 2344
4 | 29 | 8 | 2603 | 768 | 1137 | 212 | 1 | 82 | 1285 | 0 | 3 | 0 | -953 | 68 | 2603
4 | 29 | 9 | 2867 | 768 | 1137 | 212 | 1 | 82 | 1597 | 0 | 3 | 0 | -968 | 35 | 2867
4 | 29 | 10 | 2993 | 768 | 1137 | 212 | 1 | 82 | 1720 | 0 | 5 | 0 | -965 | 33 | 2993
4 | 29 | 11 | 3011 | 768 | 1137 | 212 | 1 | 82 | 1622 | 0 | 8 | 0 | -892 | 73 | 3011
4 | 29 | 12 | 2983 | 768 | 1137 | 212 | 1 | 82 | 1486 | 0 | 16 | 0 | -707 | -12 | 2983
4 | 29 | 13 | 3016 | 768 | 1137 | 212 | 1 | 82 | 1294 | 0 | 13 | 0 | -548 | 57 | 3016
4 | 29 | 14 | 3002 | 768 | 1137 | 212 | 1 | 82 | 921 | 0 | 16 | 0 | -10 | -125 | 3002
4 | 29 | 15 | 2962 | 768 | 1137 | 212 | 1 | 82 | 527 | 0 | 18 | 0 | 10 | 207 | 2962
4 | 29 | 16 | 3001 | 768 | 1137 | 234 | 1 | 82 | 218 | 0 | 21 | 0 | 318 | 222 | 3001
4 | 29 | 17 | 3052 | 768 | 1137 | 251 | 1 | 82 | 47 | 0 | 21 | 0 | 676 | 69 | 3052
4 | 29 | 18 | 3190 | 768 | 1137 | 251 | 1 | 82 | 1 | 0 | 18 | 0 | 711 | 221 | 3190
4 | 29 | 19 | 3156 | 768 | 1137 | 251 | 1 | 82 | 0 | 0 | 18 | 0 | 875 | 24 | 3156
4 | 29 | 20 | 3019 | 768 | 1137 | 251 | 1 | 82 | 0 | 0 | 18 | 0 | 697 | 65 | 3019
4 | 29 | 21 | 2848 | 768 | 1137 | 251 | 1 | 82 | 0 | 0 | 21 | 0 | 245 | 343 | 2848
4 | 29 | 22 | 2681 | 768 | 1137 | 251 | 1 | 82 | 0 | 0 | 23 | 0 | 35 | 384 | 2681
4 | 29 | 23 | 2547 | 768 | 1137 | 250 | 1 | 82 | 0 | 0 | 23 | 0 | 1 | 285 | 2547
4 | 30 | 0 | 2357 | 768 | 1137 | 249 | 1 | 82 | 0 | 0 | 21 | 0 | -70 | 169 | 2357
4 | 30 | 1 | 2262 | 768 | 1137 | 249 | 1 | 82 | 0 | 0 | 21 | 0 | -148 | 152 | 2262
4 | 30 | 2 | 2257 | 768 | 1137 | 249 | 1 | 82 | 0 | 0 | 21 | 0 | -231 | 230 | 2257
4 | 30 | 3 | 2313 | 768 | 1137 | 249 | 1 | 82 | 0 | 0 | 21 | 0 | -83 | 138 | 2313
4 | 30 | 4 | 2337 | 768 | 1137 | 234 | 1 | 82 | 0 | 0 | 21 | 0 | -6 | 100 | 2337
4 | 30 | 5 | 2342 | 768 | 1137 | 234 | 1 | 82 | 21 | 0 | 23 | 0 | 0 | 76 | 2342
4 | 30 | 6 | 2458 | 768 | 1137 | 234 | 1 | 82 | 122 | 0 | 23 | 0 | -79 | 170 | 2458
4 | 30 | 7 | 2710 | 768 | 1137 | 234 | 1 | 82 | 296 | 0 | 21 | 0 | -185 | 356 | 2710
4 | 30 | 8 | 3068 | 768 | 1137 | 212 | 1 | 82 | 435 | 0 | 21 | 0 | 12 | 400 | 3068
4 | 30 | 9 | 3211 | 768 | 1137 | 212 | 1 | 82 | 494 | 0 | 18 | 0 | 15 | 484 | 3211
4 | 30 | 10 | 3243 | 768 | 1137 | 212 | 1 | 82 | 604 | 0 | 16 | 0 | -133 | 556 | 3243
4 | 30 | 11 | 3288 | 768 | 1137 | 212 | 1 | 82 | 670 | 0 | 16 | 0 | -70 | 472 | 3288
4 | 30 | 12 | 3194 | 768 | 1137 | 212 | 1 | 82 | 733 | 0 | 13 | 0 | -197 | 445 | 3194
4 | 30 | 13 | 3277 | 768 | 1137 | 212 | 1 | 82 | 740 | 0 | 10 | 0 | -70 | 397 | 3277
4 | 30 | 14 | 3321 | 768 | 1137 | 212 | 1 | 82 | 666 | 0 | 10 | 0 | 17 | 428 | 3321
4 | 30 | 15 | 3343 | 768 | 1137 | 212 | 1 | 82 | 570 | 0 | 8 | 0 | 184 | 381 | 3343
4 | 30 | 16 | 3415 | 768 | 1137 | 234 | 1 | 82 | 341 | 0 | 10 | 0 | 729 | 113 | 3415
4 | 30 | 17 | 3344 | 768 | 1137 | 251 | 1 | 82 | 92 | 0 | 8 | 0 | 756 | 249 | 3344
4 | 30 | 18 | 3411 | 768 | 1137 | 251 | 1 | 82 | 4 | 0 | 8 | 0 | 1011 | 149 | 3411
4 | 30 | 19 | 3340 | 768 | 1137 | 251 | 1 | 82 | 0 | 0 | 8 | 0 | 1062 | 31 | 3340
4 | 30 | 20 | 3173 | 768 | 1137 | 251 | 1 | 82 | 0 | 0 | 13 | 0 | 708 | 213 | 3173
4 | 30 | 21 | 2978 | 768 | 1137 | 251 | 1 | 82 | 0 | 0 | 16 | 0 | 528 | 195 | 2978
4 | 30 | 22 | 2779 | 768 | 1137 | 251 | 1 | 82 | 0 | 0 | 18 | 0 | 134 | 388 | 2779
4 | 30 | 23 | 2621 | 768 | 1137 | 250 | 1 | 82 | 0 | 0 | 21 | 0 | 3 | 359 | 2621
5 | 1 | 0 | 2450 | 768 | 1137 | 265 | 1 | 82 | 0 | 0 | 21 | 0 | -474 | 650 | 2450
5 | 1 | 1 | 2353 | 768 | 1137 | 265 | 1 | 82 | 0 | 0 | 21 | 0 | -577 | 656 | 2353
5 | 1 | 2 | 2334 | 768 | 1137 | 265 | 1 | 82 | 0 | 0 | 24 | 0 | -486 | 543 | 2334
5 | 1 | 3 | 2367 | 768 | 1137 | 265 | 1 | 82 | 0 | 0 | 21 | 0 | -408 | 501 | 2367
5 | 1 | 4 | 2390 | 768 | 1137 | 265 | 1 | 82 | 0 | 0 | 16 | 0 | -362 | 483 | 2390
5 | 1 | 5 | 2411 | 768 | 1137 | 265 | 1 | 82 | 25 | 0 | 13 | 0 | -297 | 417 | 2411
5 | 1 | 6 | 2520 | 768 | 1137 | 268 | 1 | 82 | 83 | 0 | 13 | 0 | -386 | 554 | 2520
5 | 1 | 7 | 2706 | 768 | 1137 | 268 | 1 | 82 | 136 | 0 | 16 | 0 | -413 | 711 | 2706
5 | 1 | 8 | 2959 | 768 | 1137 | 249 | 1 | 82 | 254 | 0 | 19 | 0 | -147 | 596 | 2959
5 | 1 | 9 | 3120 | 768 | 1137 | 249 | 1 | 82 | 281 | 0 | 21 | 0 | -190 | 771 | 3120
5 | 1 | 10 | 3143 | 768 | 1137 | 249 | 1 | 82 | 248 | 0 | 26 | 0 | -199 | 831 | 3143
5 | 1 | 11 | 3125 | 768 | 1137 | 249 | 1 | 82 | 216 | 0 | 32 | 0 | -130 | 770 | 3125
5 | 1 | 12 | 3062 | 768 | 1137 | 249 | 1 | 82 | 191 | 0 | 37 | 0 | -233 | 830 | 3062
5 | 1 | 13 | 3146 | 768 | 1137 | 249 | 1 | 82 | 144 | 0 | 37 | 0 | -89 | 817 | 3146
5 | 1 | 14 | 3140 | 768 | 1137 | 249 | 1 | 82 | 107 | 0 | 42 | 0 | 32 | 722 | 3140
5 | 1 | 15 | 3132 | 768 | 1137 | 249 | 1 | 82 | 79 | 0 | 42 | 0 | 204 | 570 | 3132
5 | 1 | 16 | 3170 | 768 | 1137 | 268 | 1 | 82 | 40 | 0 | 45 | 0 | 501 | 328 | 3170
5 | 1 | 17 | 3175 | 768 | 1137 | 298 | 1 | 82 | 12 | 0 | 45 | 0 | 636 | 196 | 3175
5 | 1 | 18 | 3198 | 768 | 1137 | 298 | 1 | 82 | 0 | 0 | 45 | 0 | 823 | 44 | 3198
5 | 1 | 19 | 3123 | 768 | 1137 | 298 | 1 | 82 | 0 | 0 | 45 | 0 | 584 | 208 | 3123
5 | 1 | 20 | 3009 | 768 | 1137 | 298 | 1 | 82 | 0 | 0 | 48 | 0 | 560 | 115 | 3009
5 | 1 | 21 | 2850 | 768 | 1137 | 298 | 1 | 82 | 0 | 0 | 48 | 0 | 284 | 232 | 2850
5 | 1 | 22 | 2684 | 768 | 1137 | 298 | 1 | 82 | 0 | 0 | 48 | 0 | 4 | 346 | 2684
5 | 1 | 23 | 2558 | 768 | 1137 | 268 | 1 | 82 | 0 | 0 | 48 | 0 | -88 | 342 | 2558
5 | 2 | 0 | 2400 | 768 | 1137 | 265 | 1 | 82 | 0 | 0 | 42 | -42 | -167 | 314 | 2400
5 | 2 | 1 | 2313 | 768 | 1137 | 265 | 1 | 82 | 0 | 0 | 42 | -42 | -251 | 311 | 2313
5 | 2 | 2 | 2312 | 768 | 1137 | 265 | 1 | 82 | 0 | 0 | 40 | -40 | -206 | 265 | 2312
5 | 2 | 3 | 2364 | 768 | 1137 | 265 | 1 | 82 | 0 | 0 | 40 | -40 | -104 | 215 | 2364
5 | 2 | 4 | 2396 | 768 | 1137 | 265 | 1 | 82 | 0 | 0 | 37 | -37 | 0 | 143 | 2396
5 | 2 | 5 | 2422 | 768 | 1137 | 265 | 1 | 82 | 27 | -21 | 34 | -34 | -20 | 183 | 2422
5 | 2 | 6 | 2449 | 768 | 1202 | 268 | 1 | 82 | 212 | -60 | 34 | -4 | -208 | 154 | 2449
5 | 2 | 7 | 2539 | 768 | 1137 | 268 | 1 | 82 | 711 | -549 | 32 | -32 | -45 | 176 | 2549
5 | 2 | 8 | 2752 | 768 | 1137 | 249 | 1 | 82 | 1269 | -745 | 32 | -32 | -142 | 133 | 2752
5 | 2 | 9 | 3006 | 768 | 1137 | 249 | 1 | 82 | 1712 | -1036 | 29 | -29 | -10 | 103 | 3006
5 | 2 | 10 | 3134 | 768 | 1652 | 249 | 1 | 82 | 1881 | -530 | 29 | -3 | -1113 | 118 | 3134
5 | 2 | 11 | 3164 | 768 | 1137 | 249 | 1 | 82 | 1885 | -1067 | 26 | -26 | -14 | 123 | 3164
5 | 2 | 12 | 3040 | 768 | 1539 | 249 | 1 | 82 | 1837 | -518 | 26 | -3 | -1115 | 174 | 3040
5 | 2 | 13 | 3019 | 768 | 1137 | 249 | 1 | 82 | 1757 | -1103 | 21 | -21 | -11 | 139 | 3019
5 | 2 | 14 | 2974 | 768 | 1137 | 249 | 1 | 82 | 1494 | -870 | 21 | -21 | -10 | 123 | 2974
5 | 2 | 15 | 2924 | 768 | 1137 | 249 | 1 | 82 | 1051 | -448 | 16 | -16 | -9 | 93 | 2924
5 | 2 | 16 | 2921 | 768 | 1294 | 268 | 1 | 82 | 553 | -156 | 13 | -1 | 24 | 75 | 2921
5 | 2 | 17 | 2947 | 768 | 1185 | 298 | 1 | 82 | 166 | -47 | 13 | -1 | 361 | 121 | 2947
5 | 2 | 18 | 3023 | 768 | 1137 | 298 | 1 | 82 | 7 | -2 | 11 | -1 | 636 | 86 | 3023
5 | 2 | 19 | 3020 | 768 | 1137 | 298 | 1 | 82 | 0 | 0 | 11 | -1 | 644 | 80 | 3020
5 | 2 | 20 | 2916 | 768 | 1137 | 298 | 1 | 82 | 0 | 0 | 11 | -1 | 418 | 202 | 2916
5 | 2 | 21 | 2789 | 768 | 1137 | 298 | 1 | 82 | 0 | 0 | 11 | -1 | 289 | 204 | 2789
5 | 2 | 22 | 2651 | 768 | 1137 | 298 | 1 | 82 | 0 | 0 | 8 | -1 | 88 | 270 | 2651
5 | 2 | 23 | 2534 | 768 | 1137 | 268 | 1 | 82 | 0 | 0 | 8 | -8 | -1 | 279 | 2534
5 | 3 | 0 | 2367 | 768 | 1137 | 265 | 1 | 82 | 0 | 0 | 5 | -5 | 0 | 114 | 2367
5 | 3 | 1 | 2274 | 768 | 1137 | 265 | 1 | 82 | 0 | 0 | 5 | -5 | -235 | 256 | 2274
5 | 3 | 2 | 2271 | 768 | 1137 | 265 | 1 | 82 | 0 | 0 | 5 | -5 | -366 | 384 | 2271
5 | 3 | 3 | 2314 | 768 | 1137 | 265 | 1 | 82 | 0 | 0 | 8 | -1 | 141 | -87 | 2314
5 | 3 | 4 | 2334 | 768 | 1137 | 265 | 1 | 82 | 0 | 0 | 8 | -1 | 193 | -119 | 2334
5 | 3 | 5 | 2273 | 768 | 1137 | 265 | 1 | 82 | 71 | -55 | 11 | -11 | -400 | 404 | 2273
5 | 3 | 6 | 2208 | 768 | 1137 | 268 | 1 | 82 | 406 | -314 | 11 | -11 | -416 | 276 | 2208
5 | 3 | 7 | 2258 | 768 | 1137 | 268 | 1 | 82 | 946 | -731 | 11 | -11 | -538 | 342 | 2275
5 | 3 | 8 | 2437 | 768 | 1137 | 249 | 1 | 82 | 1444 | -1116 | 13 | -13 | -380 | 295 | 2480
5 | 3 | 9 | 2612 | 768 | 1137 | 249 | 1 | 82 | 1826 | -1412 | 13 | -13 | -275 | 300 | 2676
5 | 3 | 10 | 2707 | 768 | 1137 | 249 | 1 | 82 | 2068 | -1598 | 13 | -13 | -226 | 308 | 2789
5 | 3 | 11 | 2764 | 768 | 1137 | 249 | 1 | 82 | 2157 | -1668 | 11 | -11 | -169 | 299 | 2856
5 | 3 | 12 | 2758 | 768 | 1137 | 249 | 1 | 82 | 2109 | -1630 | 13 | -13 | -159 | 298 | 2855
5 | 3 | 13 | 2706 | 768 | 1137 | 249 | 1 | 82 | 1919 | -1484 | 16 | -16 | -187 | 315 | 2800
5 | 3 | 14 | 2635 | 768 | 1137 | 249 | 1 | 82 | 1586 | -1226 | 19 | -19 | -179 | 304 | 2722
5 | 3 | 15 | 2615 | 768 | 1137 | 249 | 1 | 82 | 1134 | -877 | 19 | -19 | -76 | 268 | 2686
5 | 3 | 16 | 2640 | 768 | 1137 | 268 | 1 | 82 | 598 | -463 | 24 | -24 | -6 | 304 | 2689
5 | 3 | 17 | 2710 | 768 | 1144 | 298 | 1 | 82 | 176 | -136 | 24 | -24 | -4 | 408 | 2737
5 | 3 | 18 | 2807 | 768 | 1141 | 298 | 1 | 82 | 8 | -2 | 24 | -2 | 654 | -165 | 2807
5 | 3 | 19 | 2826 | 768 | 1137 | 298 | 1 | 82 | 0 | 0 | 24 | -2 | 669 | -151 | 2826
5 | 3 | 20 | 2754 | 768 | 1137 | 298 | 1 | 82 | 0 | 0 | 24 | -2 | 549 | -103 | 2754
5 | 3 | 21 | 2638 | 768 | 1137 | 298 | 1 | 82 | 0 | 0 | 26 | -3 | 325 | 4 | 2638
5 | 3 | 22 | 2519 | 768 | 1137 | 298 | 1 | 82 | 0 | 0 | 26 | -26 | -312 | 545 | 2519
5 | 3 | 23 | 2420 | 768 | 1137 | 268 | 1 | 82 | 0 | 0 | 24 | -24 | -356 | 520 | 2420
5 | 4 | 0 | 2269 | 768 | 1137 | 265 | 1 | 82 | 0 | 0 | 21 | -21 | -463 | 479 | 2269
5 | 4 | 1 | 2184 | 768 | 1137 | 265 | 1 | 82 | 0 | 0 | 21 | -21 | -608 | 539 | 2184
5 | 4 | 2 | 2192 | 768 | 1137 | 265 | 1 | 82 | 0 | 0 | 19 | -19 | -527 | 466 | 2192
5 | 4 | 3 | 2232 | 768 | 1137 | 265 | 1 | 82 | 0 | 0 | 13 | -13 | -502 | 481 | 2232
5 | 4 | 4 | 2250 | 768 | 1137 | 265 | 1 | 82 | 0 | 0 | 13 | -13 | -463 | 460 | 2250
5 | 4 | 5 | 2190 | 768 | 1137 | 265 | 1 | 82 | 75 | -58 | 13 | -13 | -346 | 266 | 2190
5 | 4 | 6 | 2134 | 768 | 1137 | 268 | 1 | 82 | 414 | -320 | 11 | -11 | -671 | 455 | 2134
5 | 4 | 7 | 2207 | 768 | 1137 | 268 | 1 | 82 | 938 | -725 | 5 | -5 | -321 | 78 | 2226
5 | 4 | 8 | 2376 | 768 | 1137 | 249 | 1 | 82 | 1421 | -1098 | 3 | -3 | -462 | 321 | 2419
5 | 4 | 9 | 2554 | 768 | 1137 | 249 | 1 | 82 | 1786 | -1380 | 3 | -3 | -289 | 264 | 2618
5 | 4 | 10 | 2708 | 768 | 1137 | 249 | 1 | 82 | 2019 | -1561 | 3 | -3 | -202 | 295 | 2788
5 | 4 | 11 | 2758 | 768 | 1137 | 249 | 1 | 82 | 2110 | -1631 | 3 | -3 | -161 | 294 | 2849
5 | 4 | 12 | 2777 | 768 | 1137 | 249 | 1 | 82 | 2075 | -1604 | 3 | -3 | -6 | 170 | 2872
5 | 4 | 13 | 2737 | 768 | 1137 | 249 | 1 | 82 | 1891 | -1462 | 3 | -3 | -167 | 331 | 2830
5 | 4 | 14 | 2682 | 768 | 1137 | 249 | 1 | 82 | 1561 | -1207 | 5 | -5 | -81 | 256 | 2766
5 | 4 | 15 | 2663 | 768 | 1137 | 249 | 1 | 82 | 1112 | -860 | 5 | -5 | -31 | 275 | 2733
5 | 4 | 16 | 2704 | 768 | 1137 | 268 | 1 | 82 | 589 | -455 | 8 | -8 | -4 | 368 | 2754
5 | 4 | 17 | 2766 | 768 | 1140 | 298 | 1 | 82 | 176 | -136 | 8 | -8 | -5 | 469 | 2793
5 | 4 | 18 | 2843 | 768 | 1137 | 298 | 1 | 82 | 8 | -2 | 11 | -1 | 647 | -106 | 2843
5 | 4 | 19 | 2850 | 768 | 1137 | 298 | 1 | 82 | 0 | 0 | 11 | -1 | 666 | -112 | 2850
5 | 4 | 20 | 2750 | 768 | 1137 | 298 | 1 | 82 | 0 | 0 | 11 | -1 | 545 | -91 | 2750
5 | 4 | 21 | 2622 | 768 | 1137 | 298 | 1 | 82 | 0 | 0 | 11 | -1 | 386 | -60 | 2622
5 | 4 | 22 | 2514 | 768 | 1137 | 298 | 1 | 82 | 0 | 0 | 13 | -13 | -252 | 480 | 2514
5 | 4 | 23 | 2419 | 768 | 1137 | 268 | 1 | 82 | 0 | 0 | 11 | -11 | -342 | 505 | 2419
5 | 5 | 0 | 2276 | 768 | 1137 | 265 | 1 | 82 | 0 | 0 | 11 | -11 | -518 | 541 | 2276
5 | 5 | 1 | 2183 | 768 | 1137 | 265 | 1 | 82 | 0 | 0 | 11 | -11 | -644 | 574 | 2183
5 | 5 | 2 | 2172 | 768 | 1137 | 265 | 1 | 82 | 0 | 0 | 11 | -11 | -584 | 503 | 2172
5 | 5 | 3 | 2220 | 768 | 1137 | 265 | 1 | 82 | 0 | 0 | 11 | -11 | -503 | 470 | 2220
5 | 5 | 4 | 2233 | 768 | 1137 | 265 | 1 | 82 | 0 | 0 | 11 | -11 | -314 | 294 | 2233
5 | 5 | 5 | 2169 | 768 | 1137 | 265 | 1 | 82 | 76 | -59 | 8 | -8 | -381 | 280 | 2169
5 | 5 | 6 | 2124 | 768 | 1137 | 268 | 1 | 82 | 417 | -322 | 8 | -8 | -713 | 486 | 2124
5 | 5 | 7 | 2210 | 768 | 1137 | 268 | 1 | 82 | 935 | -723 | 5 | -5 | -573 | 333 | 2228
5 | 5 | 8 | 2382 | 768 | 1137 | 249 | 1 | 82 | 1421 | -1098 | 5 | -5 | -408 | 273 | 2425
5 | 5 | 9 | 2573 | 768 | 1137 | 249 | 1 | 82 | 1786 | -1381 | 5 | -5 | -323 | 317 | 2636
5 | 5 | 10 | 2728 | 768 | 1137 | 249 | 1 | 82 | 2028 | -1568 | 8 | -8 | -206 | 317 | 2808
5 | 5 | 11 | 2805 | 768 | 1137 | 249 | 1 | 82 | 2131 | -1647 | 13 | -13 | -85 | 260 | 2896
5 | 5 | 12 | 2826 | 768 | 1137 | 249 | 1 | 82 | 2083 | -1610 | 21 | -21 | -83 | 295 | 2922
5 | 5 | 13 | 2783 | 768 | 1137 | 249 | 1 | 82 | 1920 | -1484 | 24 | -24 | -83 | 286 | 2876
5 | 5 | 14 | 2711 | 768 | 1137 | 249 | 1 | 82 | 1586 | -1226 | 29 | -29 | -19 | 220 | 2798
5 | 5 | 15 | 2689 | 768 | 1137 | 249 | 1 | 82 | 1122 | -867 | 34 | -34 | -4 | 273 | 2761
5 | 5 | 16 | 2720 | 768 | 1137 | 268 | 1 | 82 | 593 | -458 | 37 | -37 | -5 | 385 | 2771
5 | 5 | 17 | 2761 | 768 | 1176 | 298 | 1 | 82 | 176 | -136 | 40 | -40 | -2 | 424 | 2787
5 | 5 | 18 | 2850 | 768 | 1143 | 298 | 1 | 82 | 8 | -2 | 42 | -4 | 690 | -176 | 2850
5 | 5 | 19 | 2859 | 768 | 1137 | 298 | 1 | 82 | 0 | 0 | 40 | -4 | 698 | -161 | 2859
5 | 5 | 20 | 2770 | 768 | 1141 | 298 | 1 | 82 | 0 | 0 | 40 | -4 | 561 | -117 | 2770
5 | 5 | 21 | 2655 | 768 | 1141 | 298 | 1 | 82 | 0 | 0 | 42 | -4 | 395 | -68 | 2655
5 | 5 | 22 | 2547 | 768 | 1137 | 298 | 1 | 82 | 0 | 0 | 40 | -40 | -219 | 480 | 2547
5 | 5 | 23 | 2457 | 768 | 1137 | 268 | 1 | 82 | 0 | 0 | 40 | -40 | -308 | 509 | 2457
5 | 6 | 0 | 2311 | 768 | 1137 | 265 | 1 | 82 | 0 | 0 | 40 | 0 | -311 | 329 | 2311
5 | 6 | 1 | 2219 | 768 | 1137 | 265 | 1 | 82 | 0 | 0 | 40 | 0 | -406 | 332 | 2219
5 | 6 | 2 | 2222 | 768 | 1137 | 265 | 1 | 82 | 0 | 0 | 40 | 0 | -376 | 305 | 2222
5 | 6 | 3 | 2257 | 768 | 1137 | 265 | 1 | 82 | 0 | 0 | 40 | 0 | -309 | 273 | 2257
5 | 6 | 4 | 2272 | 768 | 1137 | 265 | 1 | 82 | 0 | 0 | 40 | 0 | -276 | 255 | 2272
5 | 6 | 5 | 2194 | 768 | 1137 | 265 | 1 | 82 | 68 | 0 | 37 | 0 | -451 | 287 | 2194
5 | 6 | 6 | 2210 | 768 | 1137 | 268 | 1 | 82 | 322 | 0 | 37 | 0 | -604 | 199 | 2210
5 | 6 | 7 | 2346 | 768 | 1137 | 268 | 1 | 82 | 652 | 0 | 37 | 0 | -801 | 202 | 2346
5 | 6 | 8 | 2540 | 768 | 1137 | 249 | 1 | 82 | 844 | 0 | 40 | 0 | -732 | 151 | 2540
5 | 6 | 9 | 2744 | 768 | 1137 | 249 | 1 | 82 | 908 | 0 | 37 | 0 | -541 | 103 | 2744
5 | 6 | 10 | 2840 | 768 | 1137 | 249 | 1 | 82 | 822 | 0 | 42 | 0 | -351 | 90 | 2840
5 | 6 | 11 | 2758 | 768 | 1137 | 249 | 1 | 82 | 517 | 0 | 45 | 0 | -96 | 55 | 2758
5 | 6 | 12 | 2670 | 768 | 1137 | 249 | 1 | 82 | 590 | 0 | 48 | 0 | -286 | 81 | 2670
5 | 6 | 13 | 2748 | 768 | 1137 | 249 | 1 | 82 | 714 | 0 | 50 | 0 | -320 | 67 | 2748
5 | 6 | 14 | 2831 | 768 | 1137 | 249 | 1 | 82 | 609 | 0 | 50 | 0 | -123 | 58 | 2831
5 | 6 | 15 | 2847 | 768 | 1137 | 249 | 1 | 82 | 402 | 0 | 50 | 0 | -7 | 165 | 2847
5 | 6 | 16 | 2879 | 768 | 1137 | 268 | 1 | 82 | 218 | 0 | 48 | 0 | 8 | 349 | 2879
5 | 6 | 17 | 2916 | 768 | 1137 | 298 | 1 | 82 | 64 | 0 | 45 | 0 | 221 | 300 | 2916
5 | 6 | 18 | 3034 | 768 | 1137 | 298 | 1 | 82 | 3 | 0 | 45 | 0 | 451 | 249 | 3034
5 | 6 | 19 | 3026 | 768 | 1137 | 298 | 1 | 82 | 0 | 0 | 45 | 0 | 362 | 333 | 3026
5 | 6 | 20 | 2925 | 768 | 1137 | 298 | 1 | 82 | 0 | 0 | 45 | 0 | 250 | 344 | 2925
5 | 6 | 21 | 2787 | 768 | 1137 | 298 | 1 | 82 | 0 | 0 | 48 | 0 | 33 | 420 | 2787
5 | 6 | 22 | 2666 | 768 | 1137 | 298 | 1 | 82 | 0 | 0 | 45 | 0 | -4 | 339 | 2666
5 | 6 | 23 | 2557 | 768 | 1137 | 268 | 1 | 82 | 0 | 0 | 42 | 0 | -1 | 260 | 2557
5 | 7 | 0 | 2411 | 768 | 1137 | 265 | 1 | 82 | 0 | 0 | 42 | 0 | -294 | 410 | 2411
5 | 7 | 1 | 2321 | 768 | 1137 | 265 | 1 | 82 | 0 | 0 | 40 | 0 | -379 | 407 | 2321
5 | 7 | 2 | 2320 | 768 | 1137 | 265 | 1 | 82 | 0 | 0 | 42 | 0 | -359 | 384 | 2320
5 | 7 | 3 | 2360 | 768 | 1137 | 265 | 1 | 82 | 0 | 0 | 42 | 0 | -290 | 355 | 2360
5 | 7 | 4 | 2388 | 768 | 1137 | 265 | 1 | 82 | 0 | 0 | 42 | 0 | -229 | 322 | 2388
5 | 7 | 5 | 2448 | 768 | 1137 | 265 | 1 | 82 | 28 | 0 | 42 | 0 | -203 | 328 | 2448
5 | 7 | 6 | 2625 | 768 | 1137 | 268 | 1 | 82 | 107 | 0 | 48 | 0 | -126 | 340 | 2625
5 | 7 | 7 | 2879 | 768 | 1137 | 268 | 1 | 82 | 171 | 0 | 50 | 0 | -8 | 410 | 2879
5 | 7 | 8 | 3175 | 768 | 1137 | 249 | 1 | 82 | 210 | 0 | 48 | 0 | 248 | 432 | 3175
5 | 7 | 9 | 3345 | 768 | 1137 | 249 | 1 | 82 | 230 | 0 | 50 | 0 | 404 | 424 | 3345
5 | 7 | 10 | 3436 | 768 | 1137 | 249 | 1 | 82 | 367 | 0 | 53 | 0 | 316 | 463 | 3436
5 | 7 | 11 | 3489 | 768 | 1137 | 249 | 1 | 82 | 455 | 0 | 48 | 0 | 260 | 489 | 3489
5 | 7 | 12 | 3302 | 768 | 1137 | 249 | 1 | 82 | 446 | 0 | 48 | 0 | 66 | 505 | 3302
5 | 7 | 13 | 3487 | 768 | 1137 | 249 | 1 | 82 | 395 | 0 | 50 | 0 | 298 | 507 | 3487
5 | 7 | 14 | 3507 | 768 | 1137 | 249 | 1 | 82 | 263 | 0 | 48 | 0 | 433 | 526 | 3507
5 | 7 | 15 | 3472 | 768 | 1137 | 249 | 1 | 82 | 143 | 0 | 42 | 0 | 566 | 484 | 3472
5 | 7 | 16 | 3464 | 768 | 1137 | 268 | 1 | 82 | 67 | 0 | 45 | 0 | 645 | 451 | 3464
5 | 7 | 17 | 3406 | 768 | 1137 | 298 | 1 | 82 | 19 | 0 | 42 | 0 | 667 | 392 | 3406
5 | 7 | 18 | 3413 | 768 | 1137 | 298 | 1 | 82 | 0 | 0 | 45 | 0 | 735 | 347 | 3413
5 | 7 | 19 | 3334 | 768 | 1137 | 298 | 1 | 82 | 0 | 0 | 45 | 0 | 621 | 382 | 3334
5 | 7 | 20 | 3198 | 768 | 1137 | 298 | 1 | 82 | 0 | 0 | 48 | 0 | 415 | 449 | 3198
5 | 7 | 21 | 3040 | 768 | 1137 | 298 | 1 | 82 | 0 | 0 | 48 | 0 | 226 | 480 | 3040
5 | 7 | 22 | 2901 | 768 | 1137 | 298 | 1 | 82 | 0 | 0 | 48 | 0 | 30 | 537 | 2901
5 | 7 | 23 | 2759 | 768 | 1137 | 268 | 1 | 82 | 0 | 0 | 42 | 0 | -111 | 572 | 2759
5 | 8 | 0 | 2589 | 768 | 1137 | 265 | 1 | 82 | 0 | 0 | 42 | 0 | -375 | 669 | 2589
5 | 8 | 1 | 2493 | 768 | 1137 | 265 | 1 | 82 | 0 | 0 | 34 | 0 | -388 | 594 | 2493
5 | 8 | 2 | 2473 | 768 | 1137 | 265 | 1 | 82 | 0 | 0 | 32 | 0 | -405 | 593 | 2473
5 | 8 | 3 | 2509 | 768 | 1137 | 265 | 1 | 82 | 0 | 0 | 26 | 0 | -326 | 556 | 2509
5 | 8 | 4 | 2531 | 768 | 1137 | 265 | 1 | 82 | 0 | 0 | 24 | 0 | -190 | 444 | 2531
5 | 8 | 5 | 2536 | 768 | 1137 | 265 | 1 | 82 | 41 | 0 | 21 | 0 | -269 | 490 | 2536
5 | 8 | 6 | 2613 | 768 | 1137 | 268 | 1 | 82 | 226 | 0 | 19 | 0 | -463 | 575 | 2613
5 | 8 | 7 | 2830 | 768 | 1137 | 268 | 1 | 82 | 588 | 0 | 16 | 0 | -655 | 625 | 2830
5 | 8 | 8 | 3155 | 768 | 1137 | 249 | 1 | 82 | 890 | 0 | 16 | 0 | -604 | 616 | 3155
5 | 8 | 9 | 3399 | 768 | 1137 | 249 | 1 | 82 | 1110 | 0 | 16 | 0 | 18 | 18 | 3399
5 | 8 | 10 | 3497 | 768 | 1137 | 249 | 1 | 82 | 1252 | 0 | 19 | 0 | 20 | -31 | 3497
5 | 8 | 11 | 3533 | 768 | 1137 | 249 | 1 | 82 | 1197 | 0 | 21 | 0 | 21 | 57 | 3533
5 | 8 | 12 | 3400 | 768 | 1137 | 249 | 1 | 82 | 1105 | 0 | 29 | 0 | 18 | 11 | 3400
5 | 8 | 13 | 3507 | 768 | 1137 | 249 | 1 | 82 | 985 | 0 | 32 | 0 | 20 | 233 | 3507
5 | 8 | 14 | 3542 | 768 | 1137 | 249 | 1 | 82 | 754 | 0 | 34 | 0 | 21 | 496 | 3542
5 | 8 | 15 | 3507 | 768 | 1137 | 249 | 1 | 82 | 418 | 0 | 34 | 0 | 241 | 577 | 3507
5 | 8 | 16 | 3478 | 768 | 1137 | 268 | 1 | 82 | 155 | 0 | 34 | 0 | 557 | 476 | 3478
5 | 8 | 17 | 3411 | 768 | 1137 | 298 | 1 | 82 | 41 | 0 | 37 | 0 | 707 | 340 | 3411
5 | 8 | 18 | 3392 | 768 | 1137 | 298 | 1 | 82 | 3 | 0 | 40 | 0 | 874 | 189 | 3392
5 | 8 | 19 | 3303 | 768 | 1137 | 298 | 1 | 82 | 0 | 0 | 40 | 0 | 826 | 151 | 3303
5 | 8 | 20 | 3166 | 768 | 1137 | 298 | 1 | 82 | 0 | 0 | 42 | 0 | 655 | 183 | 3166
5 | 8 | 21 | 3013 | 768 | 1137 | 298 | 1 | 82 | 0 | 0 | 42 | 0 | 465 | 220 | 3013
5 | 8 | 22 | 2876 | 768 | 1137 | 298 | 1 | 82 | 0 | 0 | 42 | 0 | 291 | 257 | 2876
5 | 8 | 23 | 2745 | 768 | 1137 | 268 | 1 | 82 | 0 | 0 | 42 | 0 | 149 | 298 | 2745
5 | 9 | 0 | 2571 | 768 | 1137 | 265 | 1 | 82 | 0 | 0 | 37 | 0 | -17 | 298 | 2571
5 | 9 | 1 | 2485 | 768 | 1137 | 265 | 1 | 82 | 0 | 0 | 37 | 0 | -99 | 294 | 2485
5 | 9 | 2 | 2484 | 768 | 1137 | 265 | 1 | 82 | 0 | 0 | 34 | 0 | -97 | 294 | 2484
5 | 9 | 3 | 2525 | 768 | 1137 | 265 | 1 | 82 | 0 | 0 | 34 | 0 | 8 | 230 | 2525
5 | 9 | 4 | 2561 | 768 | 1137 | 265 | 1 | 82 | 0 | 0 | 37 | 0 | 63 | 208 | 2561
5 | 9 | 5 | 2620 | 768 | 1137 | 265 | 1 | 82 | 37 | 0 | 37 | 0 | 13 | 280 | 2620
5 | 9 | 6 | 2743 | 768 | 1137 | 268 | 1 | 82 | 121 | 0 | 34 | 0 | 10 | 322 | 2743
5 | 9 | 7 | 3020 | 768 | 1137 | 268 | 1 | 82 | 290 | 0 | 32 | 0 | 57 | 385 | 3020
5 | 9 | 8 | 3335 | 768 | 1137 | 249 | 1 | 82 | 496 | 0 | 29 | 0 | 173 | 400 | 3335
5 | 9 | 9 | 3361 | 768 | 1137 | 249 | 1 | 82 | 582 | 0 | 29 | 0 | 37 | 476 | 3361
5 | 9 | 10 | 3380 | 768 | 1137 | 249 | 1 | 82 | 923 | 0 | 26 | 0 | 18 | 176 | 3380
5 | 9 | 11 | 3280 | 768 | 1137 | 249 | 1 | 82 | 1198 | 0 | 29 | 0 | -1022 | 838 | 3280
5 | 9 | 12 | 3226 | 768 | 1137 | 249 | 1 | 82 | 1456 | 0 | 26 | 0 | -1081 | 588 | 3226
5 | 9 | 13 | 3384 | 768 | 1155 | 249 | 1 | 82 | 1528 | 0 | 26 | 0 | -1074 | 649 | 3384
5 | 9 | 14 | 3267 | 768 | 1137 | 249 | 1 | 82 | 1258 | 0 | 26 | 0 | -1013 | 759 | 3267
5 | 9 | 15 | 3186 | 768 | 1137 | 249 | 1 | 82 | 906 | 0 | 26 | 0 | -639 | 656 | 3186
5 | 9 | 16 | 3218 | 768 | 1137 | 268 | 1 | 82 | 496 | 0 | 24 | 0 | -15 | 457 | 3218
5 | 9 | 17 | 3248 | 768 | 1137 | 298 | 1 | 82 | 139 | 0 | 26 | 0 | 444 | 353 | 3248
5 | 9 | 18 | 3334 | 768 | 1137 | 298 | 1 | 82 | 3 | 0 | 26 | 0 | 770 | 249 | 3334
5 | 9 | 19 | 3338 | 768 | 1137 | 298 | 1 | 82 | 0 | 0 | 24 | 0 | 747 | 281 | 3338
5 | 9 | 20 | 3217 | 768 | 1137 | 298 | 1 | 82 | 0 | 0 | 21 | 0 | 609 | 301 | 3217
5 | 9 | 21 | 3074 | 768 | 1137 | 298 | 1 | 82 | 0 | 0 | 19 | 0 | 457 | 312 | 3074
5 | 9 | 22 | 2930 | 768 | 1137 | 298 | 1 | 82 | 0 | 0 | 21 | 0 | 261 | 362 | 2930
5 | 9 | 23 | 2785 | 768 | 1137 | 268 | 1 | 82 | 0 | 0 | 19 | 0 | 103 | 407 | 2785
5 | 10 | 0 | 2599 | 768 | 1137 | 265 | 1 | 82 | 0 | 0 | 19 | 0 | -2 | 329 | 2599
5 | 10 | 1 | 2504 | 768 | 1137 | 265 | 1 | 82 | 0 | 0 | 19 | 0 | -3 | 235 | 2504
5 | 10 | 2 | 2509 | 768 | 1137 | 265 | 1 | 82 | 0 | 0 | 16 | 0 | 0 | 240 | 2509
5 | 10 | 3 | 2561 | 768 | 1137 | 265 | 1 | 82 | 0 | 0 | 16 | 0 | -2 | 294 | 2561
5 | 10 | 4 | 2606 | 768 | 1137 | 265 | 1 | 82 | 0 | 0 | 16 | 0 | 2 | 335 | 2606
5 | 10 | 5 | 2619 | 768 | 1137 | 265 | 1 | 82 | 92 | 0 | 16 | 0 | 3 | 255 | 2619
5 | 10 | 6 | 2652 | 768 | 1137 | 268 | 1 | 82 | 446 | 0 | 13 | 0 | -157 | 94 | 2652
5 | 10 | 7 | 2786 | 768 | 1137 | 268 | 1 | 82 | 990 | 0 | 11 | 0 | -551 | 80 | 2786
5 | 10 | 8 | 3072 | 768 | 1137 | 249 | 1 | 82 | 1478 | 0 | 11 | 0 | -711 | 57 | 3072
5 | 10 | 9 | 3334 | 768 | 1143 | 249 | 1 | 82 | 1842 | 0 | 11 | 0 | -819 | 57 | 3334
5 | 10 | 10 | 3429 | 768 | 1166 | 249 | 1 | 82 | 2078 | 0 | 11 | 0 | -983 | 57 | 3429
5 | 10 | 11 | 3461 | 768 | 1174 | 249 | 1 | 82 | 2161 | 0 | 13 | 0 | -1044 | 57 | 3461
5 | 10 | 12 | 3345 | 768 | 1146 | 249 | 1 | 82 | 2122 | 0 | 13 | 0 | -1047 | 11 | 3345
5 | 10 | 13 | 3400 | 768 | 1159 | 249 | 1 | 82 | 1940 | 0 | 16 | 0 | -871 | 56 | 3400
5 | 10 | 14 | 3346 | 768 | 1146 | 249 | 1 | 82 | 1609 | 0 | 16 | 0 | -581 | 56 | 3346
5 | 10 | 15 | 3310 | 768 | 1137 | 249 | 1 | 82 | 1158 | 0 | 19 | 0 | -160 | 56 | 3310
5 | 10 | 16 | 3319 | 768 | 1137 | 268 | 1 | 82 | 627 | 0 | 19 | 0 | 360 | 57 | 3319
5 | 10 | 17 | 3269 | 768 | 1137 | 298 | 1 | 82 | 196 | 0 | 19 | 0 | 712 | 56 | 3269
5 | 10 | 18 | 3285 | 768 | 1137 | 298 | 1 | 82 | 12 | 0 | 19 | 0 | 911 | 57 | 3285
5 | 10 | 19 | 3263 | 768 | 1137 | 298 | 1 | 82 | 0 | 0 | 19 | 0 | 901 | 57 | 3263
5 | 10 | 20 | 3140 | 768 | 1137 | 298 | 1 | 82 | 0 | 0 | 21 | 0 | 613 | 220 | 3140
5 | 10 | 21 | 2992 | 768 | 1137 | 298 | 1 | 82 | 0 | 0 | 21 | 0 | 541 | 144 | 2992
5 | 10 | 22 | 2877 | 768 | 1137 | 298 | 1 | 82 | 0 | 0 | 24 | 0 | 385 | 182 | 2877
5 | 10 | 23 | 2752 | 768 | 1137 | 268 | 1 | 82 | 0 | 0 | 21 | 0 | 277 | 198 | 2752
5 | 11 | 0 | 2570 | 768 | 1137 | 265 | 1 | 82 | 0 | 0 | 16 | -1 | 63 | 239 | 2570
5 | 11 | 1 | 2471 | 768 | 1137 | 265 | 1 | 82 | 0 | 0 | 16 | -1 | -41 | 244 | 2471
5 | 11 | 2 | 2467 | 768 | 1137 | 265 | 1 | 82 | 0 | 0 | 16 | -1 | -12 | 211 | 2467
5 | 11 | 3 | 2504 | 768 | 1137 | 265 | 1 | 82 | 0 | 0 | 13 | -1 | 54 | 185 | 2504
5 | 11 | 4 | 2505 | 768 | 1137 | 265 | 1 | 82 | 0 | 0 | 13 | -1 | 67 | 173 | 2505
5 | 11 | 5 | 2435 | 768 | 1137 | 265 | 1 | 82 | 91 | -14 | 13 | -12 | 0 | 104 | 2435
5 | 11 | 6 | 2396 | 768 | 1137 | 268 | 1 | 82 | 432 | -98 | 13 | -12 | -325 | 130 | 2396
5 | 11 | 7 | 2481 | 768 | 1137 | 268 | 1 | 82 | 942 | -228 | 13 | -12 | -653 | 163 | 2481
5 | 11 | 8 | 2680 | 768 | 1137 | 249 | 1 | 82 | 1438 | -354 | 16 | -15 | -755 | 113 | 2680
5 | 11 | 9 | 2901 | 768 | 1137 | 249 | 1 | 82 | 1825 | -456 | 16 | -15 | -798 | 92 | 2901
5 | 11 | 10 | 2998 | 768 | 1137 | 249 | 1 | 82 | 2061 | -517 | 19 | -17 | -861 | 76 | 2998
5 | 11 | 11 | 3044 | 768 | 1137 | 249 | 1 | 82 | 2146 | -540 | 21 | -20 | -880 | 80 | 3044
5 | 11 | 12 | 3022 | 768 | 1137 | 249 | 1 | 82 | 2112 | -531 | 24 | -22 | -901 | 103 | 3022
5 | 11 | 13 | 2986 | 768 | 1137 | 249 | 1 | 82 | 1932 | -483 | 29 | -27 | -789 | 87 | 2986
5 | 11 | 14 | 2916 | 768 | 1137 | 249 | 1 | 82 | 1601 | -397 | 34 | -32 | -595 | 68 | 2916
5 | 11 | 15 | 2885 | 768 | 1137 | 249 | 1 | 82 | 1155 | -283 | 34 | -32 | -271 | 45 | 2885
5 | 11 | 16 | 2902 | 768 | 1213 | 268 | 1 | 82 | 627 | -73 | 37 | -2 | 8 | -27 | 2902
5 | 11 | 17 | 2941 | 768 | 1162 | 298 | 1 | 82 | 197 | -23 | 37 | -2 | 355 | 66 | 2941
5 | 11 | 18 | 3005 | 768 | 1141 | 298 | 1 | 82 | 13 | -2 | 37 | -2 | 623 | 46 | 3005
5 | 11 | 19 | 3006 | 768 | 1137 | 298 | 1 | 82 | 0 | 0 | 40 | -2 | 587 | 95 | 3006
5 | 11 | 20 | 2916 | 768 | 1269 | 298 | 1 | 82 | 0 | 0 | 42 | -2 | 0 | 458 | 2916
5 | 11 | 21 | 2789 | 768 | 1137 | 298 | 1 | 82 | 0 | 0 | 42 | -2 | 303 | 160 | 2789
5 | 11 | 22 | 2680 | 768 | 1137 | 298 | 1 | 82 | 0 | 0 | 42 | -2 | -4 | 358 | 2680
5 | 11 | 23 | 2585 | 768 | 1137 | 268 | 1 | 82 | 0 | 0 | 42 | -2 | -2 | 291 | 2585
5 | 12 | 0 | 2440 | 768 | 1137 | 265 | 1 | 82 | 0 | 0 | 42 | 0 | -118 | 263 | 2440
5 | 12 | 1 | 2347 | 768 | 1137 | 265 | 1 | 82 | 0 | 0 | 40 | 0 | 0 | 54 | 2347
5 | 12 | 2 | 2336 | 768 | 1137 | 265 | 1 | 82 | 0 | 0 | 42 | 0 | 0 | 41 | 2336
5 | 12 | 3 | 2373 | 768 | 1137 | 265 | 1 | 82 | 0 | 0 | 42 | 0 | -104 | 182 | 2373
5 | 12 | 4 | 2382 | 768 | 1137 | 265 | 1 | 82 | 0 | 0 | 40 | 0 | -111 | 200 | 2382
5 | 12 | 5 | 2301 | 768 | 1137 | 265 | 1 | 82 | 88 | 0 | 37 | 0 | -220 | 143 | 2301
5 | 12 | 6 | 2259 | 768 | 1137 | 268 | 1 | 82 | 387 | 0 | 32 | 0 | -612 | 196 | 2259
5 | 12 | 7 | 2381 | 768 | 1137 | 268 | 1 | 82 | 632 | 0 | 34 | 0 | -761 | 220 | 2381
5 | 12 | 8 | 2513 | 768 | 1137 | 249 | 1 | 82 | 796 | 0 | 37 | 0 | -729 | 172 | 2513
5 | 12 | 9 | 2654 | 768 | 1137 | 249 | 1 | 82 | 954 | 0 | 45 | 0 | -736 | 154 | 2654
5 | 12 | 10 | 2730 | 768 | 1137 | 249 | 1 | 82 | 990 | 0 | 48 | 0 | -684 | 139 | 2730
5 | 12 | 11 | 2776 | 768 | 1137 | 249 | 1 | 82 | 1046 | 0 | 53 | 0 | -667 | 107 | 2776
5 | 12 | 12 | 2743 | 768 | 1137 | 249 | 1 | 82 | 984 | 0 | 53 | 0 | -631 | 100 | 2743
5 | 12 | 13 | 2766 | 768 | 1137 | 249 | 1 | 82 | 942 | 0 | 53 | 0 | -561 | 95 | 2766
5 | 12 | 14 | 2778 | 768 | 1137 | 249 | 1 | 82 | 748 | 0 | 56 | 0 | -356 | 93 | 2778
5 | 12 | 15 | 2814 | 768 | 1137 | 249 | 1 | 82 | 492 | 0 | 56 | 0 | 7 | 22 | 2814
5 | 12 | 16 | 2793 | 768 | 1137 | 268 | 1 | 82 | 245 | 0 | 53 | 0 | 187 | 52 | 2793
5 | 12 | 17 | 2912 | 768 | 1137 | 298 | 1 | 82 | 87 | 0 | 50 | 0 | 433 | 56 | 2912
5 | 12 | 18 | 3032 | 768 | 1137 | 298 | 1 | 82 | 4 | 0 | 48 | 0 | 673 | 21 | 3032
5 | 12 | 19 | 3025 | 768 | 1137 | 298 | 1 | 82 | 0 | 0 | 48 | 0 | 723 | -32 | 3025
5 | 12 | 20 | 2940 | 768 | 1137 | 298 | 1 | 82 | 0 | 0 | 48 | 0 | 533 | 73 | 2940
5 | 12 | 21 | 2837 | 768 | 1137 | 298 | 1 | 82 | 0 | 0 | 48 | 0 | 372 | 131 | 2837
5 | 12 | 22 | 2713 | 768 | 1137 | 298 | 1 | 82 | 0 | 0 | 48 | 0 | 189 | 190 | 2713
5 | 12 | 23 | 2600 | 768 | 1137 | 268 | 1 | 82 | 0 | 0 | 53 | 0 | -2 | 293 | 2600
5 | 13 | 0 | 2445 | 768 | 1137 | 265 | 1 | 82 | 0 | 0 | 48 | 0 | -305 | 449 | 2445
5 | 13 | 1 | 2356 | 768 | 1137 | 265 | 1 | 82 | 0 | 0 | 53 | 0 | -435 | 485 | 2356
5 | 13 | 2 | 2351 | 768 | 1137 | 265 | 1 | 82 | 0 | 0 | 53 | 0 | -432 | 477 | 2351
5 | 13 | 3 | 2393 | 768 | 1137 | 265 | 1 | 82 | 0 | 0 | 48 | 0 | -304 | 396 | 2393
5 | 13 | 4 | 2444 | 768 | 1137 | 265 | 1 | 82 | 0 | 0 | 50 | 0 | -242 | 383 | 2444
5 | 13 | 5 | 2500 | 768 | 1137 | 265 | 1 | 82 | 13 | 0 | 56 | 0 | -260 | 438 | 2500
5 | 13 | 6 | 2644 | 768 | 1137 | 268 | 1 | 82 | 37 | 0 | 61 | 0 | -135 | 425 | 2644
5 | 13 | 7 | 2893 | 768 | 1311 | 268 | 1 | 82 | 68 | 0 | 64 | 0 | 0 | 331 | 2893
5 | 13 | 8 | 3202 | 768 | 1137 | 249 | 1 | 82 | 149 | 0 | 58 | 0 | 513 | 245 | 3202
5 | 13 | 9 | 3457 | 768 | 1812 | 249 | 1 | 82 | 231 | 0 | 56 | 0 | 0 | 258 | 3457
5 | 13 | 10 | 3521 | 768 | 1137 | 249 | 1 | 82 | 197 | 0 | 56 | 0 | 658 | 373 | 3521
5 | 13 | 11 | 3523 | 768 | 1795 | 249 | 1 | 82 | 197 | 0 | 53 | 0 | 0 | 378 | 3523
5 | 13 | 12 | 3411 | 768 | 1137 | 249 | 1 | 82 | 205 | 0 | 56 | 0 | 457 | 456 | 3411
5 | 13 | 13 | 3512 | 768 | 1137 | 249 | 1 | 82 | 176 | 0 | 53 | 0 | 586 | 460 | 3512
5 | 13 | 14 | 3528 | 768 | 1827 | 249 | 1 | 82 | 121 | 0 | 56 | 0 | 0 | 424 | 3528
5 | 13 | 15 | 3495 | 768 | 1883 | 249 | 1 | 82 | 71 | 0 | 53 | 0 | 0 | 388 | 3495
5 | 13 | 16 | 3498 | 768 | 1389 | 268 | 1 | 82 | 36 | 0 | 50 | 0 | 580 | 324 | 3498
5 | 13 | 17 | 3447 | 768 | 1922 | 298 | 1 | 82 | 13 | 0 | 50 | 0 | 0 | 313 | 3447
5 | 13 | 18 | 3433 | 768 | 1137 | 298 | 1 | 82 | 1 | 0 | 48 | 0 | 861 | 237 | 3433
5 | 13 | 19 | 3334 | 768 | 1137 | 298 | 1 | 82 | 0 | 0 | 45 | 0 | 805 | 198 | 3334
5 | 13 | 20 | 3196 | 768 | 1137 | 298 | 1 | 82 | 0 | 0 | 40 | 0 | 652 | 218 | 3196
5 | 13 | 21 | 3034 | 768 | 1137 | 298 | 1 | 82 | 0 | 0 | 37 | 0 | 467 | 244 | 3034
5 | 13 | 22 | 2897 | 768 | 1397 | 298 | 1 | 82 | 0 | 0 | 37 | 0 | 0 | 314 | 2897
5 | 13 | 23 | 2753 | 768 | 1137 | 268 | 1 | 82 | 0 | 0 | 37 | 0 | 91 | 369 | 2753
5 | 14 | 0 | 2588 | 768 | 1137 | 265 | 1 | 82 | 0 | 0 | 29 | 0 | 2 | 304 | 2588
5 | 14 | 1 | 2490 | 768 | 1137 | 265 | 1 | 82 | 0 | 0 | 34 | 0 | -79 | 282 | 2490
5 | 14 | 2 | 2485 | 768 | 1137 | 265 | 1 | 82 | 0 | 0 | 37 | 0 | 0 | 195 | 2485
5 | 14 | 3 | 2522 | 768 | 1137 | 265 | 1 | 82 | 0 | 0 | 40 | 0 | 47 | 182 | 2522
5 | 14 | 4 | 2559 | 768 | 1137 | 265 | 1 | 82 | 0 | 0 | 40 | 0 | 7 | 259 | 2559
5 | 14 | 5 | 2557 | 768 | 1137 | 265 | 1 | 82 | 41 | 0 | 40 | 0 | 1 | 222 | 2557
5 | 14 | 6 | 2615 | 768 | 1137 | 268 | 1 | 82 | 211 | 0 | 37 | 0 | -274 | 385 | 2615
5 | 14 | 7 | 2781 | 768 | 1137 | 268 | 1 | 82 | 488 | 0 | 32 | 0 | -646 | 651 | 2781
5 | 14 | 8 | 3036 | 768 | 1137 | 249 | 1 | 82 | 835 | 0 | 29 | 0 | -824 | 759 | 3036
5 | 14 | 9 | 3261 | 768 | 1137 | 249 | 1 | 82 | 1239 | 0 | 26 | 0 | -1071 | 830 | 3261
5 | 14 | 10 | 3264 | 768 | 1137 | 249 | 1 | 82 | 1503 | 0 | 26 | 0 | -1111 | 609 | 3264
5 | 14 | 11 | 3338 | 768 | 1144 | 249 | 1 | 82 | 1863 | 0 | 26 | 0 | -1110 | 315 | 3338
5 | 14 | 12 | 3298 | 768 | 1137 | 249 | 1 | 82 | 1993 | 0 | 26 | 0 | -1110 | 152 | 3298
5 | 14 | 13 | 3422 | 768 | 1164 | 249 | 1 | 82 | 1829 | 0 | 26 | 0 | -1110 | 413 | 3422
5 | 14 | 14 | 3323 | 768 | 1140 | 249 | 1 | 82 | 1424 | 0 | 26 | 0 | -1110 | 743 | 3323
5 | 14 | 15 | 3253 | 768 | 1137 | 249 | 1 | 82 | 1055 | 0 | 24 | 0 | -723 | 660 | 3253
5 | 14 | 16 | 3305 | 768 | 1137 | 268 | 1 | 82 | 632 | 0 | 24 | 0 | -32 | 425 | 3305
5 | 14 | 17 | 3299 | 768 | 1137 | 298 | 1 | 82 | 208 | 0 | 24 | 0 | 487 | 294 | 3299
5 | 14 | 18 | 3322 | 768 | 1137 | 298 | 1 | 82 | 15 | 0 | 24 | 0 | 905 | 92 | 3322
5 | 14 | 19 | 3299 | 768 | 1137 | 298 | 1 | 82 | 0 | 0 | 21 | 0 | 950 | 42 | 3299
5 | 14 | 20 | 3179 | 768 | 1137 | 298 | 1 | 82 | 0 | 0 | 24 | 0 | 646 | 223 | 3179
5 | 14 | 21 | 3027 | 768 | 1137 | 298 | 1 | 82 | 0 | 0 | 21 | 0 | 434 | 286 | 3027
5 | 14 | 22 | 2900 | 768 | 1137 | 298 | 1 | 82 | 0 | 0 | 24 | 0 | 279 | 311 | 2900
5 | 14 | 23 | 2761 | 768 | 1137 | 268 | 1 | 82 | 0 | 0 | 21 | 0 | 134 | 350 | 2761
5 | 15 | 0 | 2579 | 768 | 1137 | 265 | 1 | 82 | 0 | 0 | 16 | 0 | 2 | 308 | 2579
5 | 15 | 1 | 2479 | 768 | 1137 | 265 | 1 | 82 | 0 | 0 | 13 | 0 | -4 | 217 | 2479
5 | 15 | 2 | 2483 | 768 | 1137 | 265 | 1 | 82 | 0 | 0 | 8 | 0 | 0 | 222 | 2483
5 | 15 | 3 | 2527 | 768 | 1137 | 265 | 1 | 82 | 0 | 0 | 8 | 0 | 167 | 99 | 2527
5 | 15 | 4 | 2545 | 768 | 1137 | 265 | 1 | 82 | 0 | 0 | 8 | 0 | 149 | 135 | 2545
5 | 15 | 5 | 2531 | 768 | 1137 | 265 | 1 | 82 | 85 | 0 | 8 | 0 | -1 | 186 | 2531
5 | 15 | 6 | 2583 | 768 | 1137 | 268 | 1 | 82 | 408 | 0 | 5 | 0 | -544 | 458 | 2583
5 | 15 | 7 | 2752 | 768 | 1137 | 268 | 1 | 82 | 886 | 0 | 5 | 0 | -1121 | 726 | 2752
5 | 15 | 8 | 3082 | 768 | 1137 | 249 | 1 | 82 | 1390 | 0 | 3 | 0 | -1114 | 566 | 3082
5 | 15 | 9 | 3392 | 768 | 1157 | 249 | 1 | 82 | 1737 | 0 | 3 | 0 | -1110 | 505 | 3392
5 | 15 | 10 | 3515 | 768 | 1187 | 249 | 1 | 82 | 1981 | 0 | 3 | 0 | -1110 | 354 | 3515
5 | 15 | 11 | 3566 | 768 | 1200 | 249 | 1 | 82 | 1984 | 0 | 3 | 0 | -1110 | 389 | 3566
5 | 15 | 12 | 3457 | 768 | 1173 | 249 | 1 | 82 | 1830 | 0 | 3 | 0 | -1110 | 461 | 3457
5 | 15 | 13 | 3515 | 768 | 1187 | 249 | 1 | 82 | 1452 | 0 | 3 | 0 | -956 | 729 | 3515
5 | 15 | 14 | 3452 | 768 | 1172 | 249 | 1 | 82 | 1170 | 0 | 5 | 0 | -453 | 458 | 3452
5 | 15 | 15 | 3507 | 768 | 1137 | 249 | 1 | 82 | 918 | 0 | 5 | 0 | 20 | 327 | 3507
5 | 15 | 16 | 3505 | 768 | 1137 | 268 | 1 | 82 | 451 | 0 | 8 | 0 | 620 | 170 | 3505
5 | 15 | 17 | 3398 | 768 | 1137 | 298 | 1 | 82 | 117 | 0 | 11 | 0 | 1001 | -17 | 3398
5 | 15 | 18 | 3406 | 768 | 1137 | 298 | 1 | 82 | 5 | 0 | 11 | 0 | 1061 | 43 | 3406
5 | 15 | 19 | 3342 | 768 | 1137 | 298 | 1 | 82 | 0 | 0 | 11 | 0 | 1062 | -17 | 3342
5 | 15 | 20 | 3208 | 768 | 1137 | 298 | 1 | 82 | 0 | 0 | 11 | 0 | 1023 | -112 | 3208
5 | 15 | 21 | 3058 | 768 | 1137 | 298 | 1 | 82 | 0 | 0 | 13 | 0 | 523 | 236 | 3058
5 | 15 | 22 | 2933 | 768 | 1137 | 298 | 1 | 82 | 0 | 0 | 13 | 0 | 361 | 273 | 2933
5 | 15 | 23 | 2796 | 768 | 1137 | 268 | 1 | 82 | 0 | 0 | 16 | 0 | 411 | 113 | 2796
5 | 16 | 0 | 2621 | 768 | 1137 | 265 | 1 | 82 | 0 | 0 | 13 | 0 | 22 | 333 | 2621
5 | 16 | 1 | 2521 | 768 | 1137 | 265 | 1 | 82 | 0 | 0 | 13 | 0 | -1 | 256 | 2521
5 | 16 | 2 | 2506 | 768 | 1137 | 265 | 1 | 82 | 0 | 0 | 13 | 0 | 0 | 240 | 2506
5 | 16 | 3 | 2539 | 768 | 1137 | 265 | 1 | 82 | 0 | 0 | 16 | 0 | 32 | 238 | 2539
5 | 16 | 4 | 2561 | 768 | 1137 | 265 | 1 | 82 | 0 | 0 | 13 | 0 | 2 | 293 | 2561
5 | 16 | 5 | 2578 | 768 | 1137 | 265 | 1 | 82 | 27 | 0 | 13 | 0 | 2 | 283 | 2578
5 | 16 | 6 | 2686 | 768 | 1137 | 268 | 1 | 82 | 100 | 0 | 11 | 0 | -86 | 405 | 2686
5 | 16 | 7 | 2906 | 768 | 1137 | 268 | 1 | 82 | 215 | 0 | 11 | 0 | -64 | 488 | 2906
5 | 16 | 8 | 3171 | 768 | 1137 | 249 | 1 | 82 | 301 | 0 | 11 | 0 | -14 | 636 | 3171
5 | 16 | 9 | 3392 | 768 | 1137 | 249 | 1 | 82 | 453 | 0 | 11 | 0 | 18 | 673 | 3392
5 | 16 | 10 | 3422 | 768 | 1137 | 249 | 1 | 82 | 576 | 0 | 11 | 0 | 19 | 579 | 3422
5 | 16 | 11 | 3435 | 768 | 1168 | 249 | 1 | 82 | 653 | 0 | 11 | 0 | -254 | 757 | 3435
5 | 16 | 12 | 3353 | 768 | 1148 | 249 | 1 | 82 | 717 | 0 | 16 | 0 | -431 | 803 | 3353
5 | 16 | 13 | 3464 | 768 | 1137 | 249 | 1 | 82 | 701 | 0 | 21 | 0 | 20 | 485 | 3464
5 | 16 | 14 | 3492 | 768 | 1137 | 249 | 1 | 82 | 762 | 0 | 26 | 0 | 20 | 447 | 3492
5 | 16 | 15 | 3489 | 768 | 1137 | 249 | 1 | 82 | 750 | 0 | 34 | 0 | 20 | 448 | 3489
5 | 16 | 16 | 3501 | 768 | 1137 | 268 | 1 | 82 | 502 | 0 | 45 | 0 | 154 | 544 | 3501
5 | 16 | 17 | 3431 | 768 | 1137 | 298 | 1 | 82 | 187 | 0 | 42 | 0 | 401 | 515 | 3431
5 | 16 | 18 | 3397 | 768 | 1137 | 298 | 1 | 82 | 15 | 0 | 40 | 0 | 585 | 471 | 3397
5 | 16 | 19 | 3343 | 768 | 1137 | 298 | 1 | 82 | 0 | 0 | 45 | 0 | 635 | 377 | 3343
5 | 16 | 20 | 3204 | 768 | 1137 | 298 | 1 | 82 | 0 | 0 | 48 | 0 | 443 | 427 | 3204
5 | 16 | 21 | 3057 | 768 | 1137 | 298 | 1 | 82 | 0 | 0 | 50 | 0 | 298 | 423 | 3057
5 | 16 | 22 | 2921 | 768 | 1137 | 298 | 1 | 82 | 0 | 0 | 48 | 0 | 109 | 478 | 2921
5 | 16 | 23 | 2790 | 768 | 1137 | 268 | 1 | 82 | 0 | 0 | 48 | 0 | 6 | 480 | 2790
5 | 17 | 0 | 2615 | 768 | 1137 | 265 | 1 | 82 | 0 | 0 | 42 | 0 | -3 | 323 | 2615
5 | 17 | 1 | 2513 | 768 | 1137 | 265 | 1 | 82 | 0 | 0 | 34 | 0 | -1 | 227 | 2513
5 | 17 | 2 | 2505 | 768 | 1137 | 265 | 1 | 82 | 0 | 0 | 29 | 0 | 0 | 223 | 2505
5 | 17 | 3 | 2529 | 768 | 1137 | 265 | 1 | 82 | 0 | 0 | 26 | 0 | -1 | 251 | 2529
5 | 17 | 4 | 2556 | 768 | 1137 | 265 | 1 | 82 | 0 | 0 | 26 | 0 | 1 | 276 | 2556
5 | 17 | 5 | 2542 | 768 | 1137 | 265 | 1 | 82 | 108 | 0 | 24 | 0 | 2 | 155 | 2542
5 | 17 | 6 | 2603 | 768 | 1137 | 268 | 1 | 82 | 465 | 0 | 24 | 0 | -250 | 108 | 2603
5 | 17 | 7 | 2776 | 768 | 1137 | 268 | 1 | 82 | 981 | 0 | 32 | 0 | -588 | 95 | 2776
5 | 17 | 8 | 3113 | 768 | 1137 | 249 | 1 | 82 | 1462 | 0 | 42 | 0 | -685 | 57 | 3113
5 | 17 | 9 | 3429 | 768 | 1166 | 249 | 1 | 82 | 1820 | 0 | 48 | 0 | -762 | 57 | 3429
5 | 17 | 10 | 3554 | 768 | 1197 | 249 | 1 | 82 | 2042 | 0 | 48 | 0 | -889 | 56 | 3554
5 | 17 | 11 | 3613 | 768 | 1211 | 249 | 1 | 82 | 2114 | 0 | 48 | 0 | -916 | 56 | 3613
5 | 17 | 12 | 3504 | 768 | 1185 | 249 | 1 | 82 | 2062 | 0 | 45 | 0 | -944 | 56 | 3504
5 | 17 | 13 | 3587 | 768 | 1407 | 249 | 1 | 82 | 1878 | -802 | 45 | -40 | 0 | -1 | 3587
5 | 17 | 14 | 3551 | 768 | 1137 | 249 | 1 | 82 | 1575 | 0 | 42 | 0 | 21 | -324 | 3551
5 | 17 | 15 | 3512 | 768 | 1137 | 249 | 1 | 82 | 1149 | 0 | 42 | 0 | 28 | 56 | 3512
5 | 17 | 16 | 3506 | 768 | 1137 | 268 | 1 | 82 | 640 | 0 | 34 | 0 | 20 | 556 | 3506
5 | 17 | 17 | 3449 | 768 | 1137 | 298 | 1 | 82 | 212 | 0 | 29 | 0 | 222 | 700 | 3449
5 | 17 | 18 | 3400 | 768 | 1137 | 298 | 1 | 82 | 16 | 0 | 24 | 0 | 958 | 116 | 3400
5 | 17 | 19 | 3337 | 768 | 1137 | 298 | 1 | 82 | 0 | 0 | 21 | 0 | 461 | 569 | 3337
5 | 17 | 20 | 3190 | 768 | 1137 | 298 | 1 | 82 | 0 | 0 | 19 | 0 | 824 | 61 | 3190
5 | 17 | 21 | 3026 | 768 | 1137 | 298 | 1 | 82 | 0 | 0 | 19 | 0 | 158 | 563 | 3026
5 | 17 | 22 | 2902 | 768 | 1137 | 298 | 1 | 82 | 0 | 0 | 16 | 0 | 444 | 156 | 2902
5 | 17 | 23 | 2764 | 768 | 1137 | 268 | 1 | 82 | 0 | 0 | 13 | 0 | 301 | 194 | 2764
5 | 18 | 0 | 2588 | 768 | 1137 | 265 | 1 | 82 | 0 | 0 | 13 | 0 | 86 | 236 | 2588
5 | 18 | 1 | 2484 | 768 | 1137 | 265 | 1 | 82 | 0 | 0 | 11 | 0 | 0 | 220 | 2484
5 | 18 | 2 | 2467 | 768 | 1137 | 265 | 1 | 82 | 0 | 0 | 11 | 0 | 0 | 203 | 2467
5 | 18 | 3 | 2484 | 768 | 1137 | 265 | 1 | 82 | 0 | 0 | 8 | 0 | 0 | 223 | 2484
5 | 18 | 4 | 2482 | 768 | 1137 | 265 | 1 | 82 | 0 | 0 | 8 | 0 | 0 | 221 | 2482
5 | 18 | 5 | 2433 | 768 | 1137 | 265 | 1 | 82 | 109 | 0 | 8 | 0 | -65 | 128 | 2433
5 | 18 | 6 | 2394 | 768 | 1137 | 268 | 1 | 82 | 468 | 0 | 5 | 0 | -517 | 182 | 2394
5 | 18 | 7 | 2505 | 768 | 1137 | 268 | 1 | 82 | 979 | 0 | 5 | 0 | -944 | 209 | 2505
5 | 18 | 8 | 2707 | 768 | 1137 | 249 | 1 | 82 | 1447 | -6 | 5 | -5 | -1122 | 151 | 2707
5 | 18 | 9 | 2922 | 768 | 1137 | 249 | 1 | 82 | 1799 | -131 | 5 | -5 | -1117 | 134 | 2922
5 | 18 | 10 | 3066 | 768 | 1137 | 249 | 1 | 82 | 2022 | -202 | 5 | -5 | -1115 | 124 | 3066
5 | 18 | 11 | 3148 | 768 | 1137 | 249 | 1 | 82 | 2105 | -204 | 5 | -5 | -1113 | 123 | 3148
5 | 18 | 12 | 3153 | 768 | 1137 | 249 | 1 | 82 | 2061 | -173 | 5 | -5 | -1113 | 141 | 3153
5 | 18 | 13 | 3149 | 768 | 1137 | 249 | 1 | 82 | 1883 | 0 | 5 | 0 | -1098 | 122 | 3149
5 | 18 | 14 | 3111 | 768 | 1137 | 249 | 1 | 82 | 1563 | 0 | 5 | 0 | -799 | 105 | 3111
5 | 18 | 15 | 3099 | 768 | 1137 | 249 | 1 | 82 | 1103 | 0 | 5 | 0 | -323 | 77 | 3099
5 | 18 | 16 | 3091 | 768 | 1137 | 268 | 1 | 82 | 604 | 0 | 5 | 0 | 133 | 93 | 3091
5 | 18 | 17 | 3078 | 768 | 1137 | 298 | 1 | 82 | 206 | 0 | 8 | 0 | 499 | 79 | 3078
5 | 18 | 18 | 3114 | 768 | 1137 | 298 | 1 | 82 | 16 | 0 | 8 | 0 | 465 | 339 | 3114
5 | 18 | 19 | 3100 | 768 | 1137 | 298 | 1 | 82 | 0 | 0 | 11 | 0 | 236 | 567 | 3100
5 | 18 | 20 | 2987 | 768 | 1137 | 298 | 1 | 82 | 0 | 0 | 8 | 0 | 365 | 328 | 2987
5 | 18 | 21 | 2838 | 768 | 1137 | 298 | 1 | 82 | 0 | 0 | 8 | 0 | 173 | 371 | 2838
5 | 18 | 22 | 2749 | 768 | 1137 | 298 | 1 | 82 | 0 | 0 | 8 | 0 | 49 | 406 | 2749
5 | 18 | 23 | 2651 | 768 | 1137 | 268 | 1 | 82 | 0 | 0 | 8 | 0 | 164 | 223 | 2651
5 | 19 | 0 | 2504 | 768 | 1137 | 265 | 1 | 82 | 0 | 0 | 8 | 0 | -3 | 246 | 2504
5 | 19 | 1 | 2401 | 768 | 1137 | 265 | 1 | 82 | 0 | 0 | 8 | 0 | -116 | 256 | 2401
5 | 19 | 2 | 2391 | 768 | 1137 | 265 | 1 | 82 | 0 | 0 | 8 | 0 | -102 | 232 | 2391
5 | 19 | 3 | 2413 | 768 | 1137 | 265 | 1 | 82 | 0 | 0 | 8 | 0 | -53 | 205 | 2413
5 | 19 | 4 | 2414 | 768 | 1137 | 265 | 1 | 82 | 0 | 0 | 5 | 0 | -41 | 197 | 2414
5 | 19 | 5 | 2332 | 768 | 1137 | 265 | 1 | 82 | 64 | 0 | 5 | 0 | -167 | 177 | 2332
5 | 19 | 6 | 2281 | 768 | 1137 | 268 | 1 | 82 | 244 | 0 | 5 | 0 | -426 | 202 | 2281
5 | 19 | 7 | 2414 | 768 | 1137 | 268 | 1 | 82 | 453 | 0 | 3 | 0 | -526 | 228 | 2414
5 | 19 | 8 | 2548 | 768 | 1137 | 249 | 1 | 82 | 553 | 0 | 0 | 0 | -430 | 188 | 2548
5 | 19 | 9 | 2666 | 768 | 1137 | 249 | 1 | 82 | 621 | 0 | 0 | 0 | -358 | 166 | 2666
5 | 19 | 10 | 2733 | 768 | 1137 | 249 | 1 | 82 | 753 | 0 | 0 | 0 | -407 | 150 | 2733
5 | 19 | 11 | 2828 | 768 | 1137 | 249 | 1 | 82 | 771 | 0 | 3 | 0 | -323 | 140 | 2828
5 | 19 | 12 | 2810 | 768 | 1137 | 249 | 1 | 82 | 573 | 0 | 5 | 0 | -136 | 131 | 2810
5 | 19 | 13 | 2792 | 768 | 1137 | 249 | 1 | 82 | 450 | 0 | 5 | 0 | -17 | 117 | 2792
5 | 19 | 14 | 2784 | 768 | 1137 | 249 | 1 | 82 | 382 | 0 | 8 | 0 | 58 | 99 | 2784
5 | 19 | 15 | 2818 | 768 | 1137 | 249 | 1 | 82 | 361 | 0 | 8 | 0 | 129 | 83 | 2818
5 | 19 | 16 | 2892 | 768 | 1137 | 268 | 1 | 82 | 224 | 0 | 8 | 0 | 263 | 141 | 2892
5 | 19 | 17 | 2992 | 768 | 1137 | 298 | 1 | 82 | 77 | 0 | 11 | 0 | 524 | 94 | 2992
5 | 19 | 18 | 3084 | 768 | 1137 | 298 | 1 | 82 | 4 | 0 | 13 | 0 | 502 | 279 | 3084
5 | 19 | 19 | 3071 | 768 | 1137 | 298 | 1 | 82 | 0 | 0 | 13 | 0 | 392 | 380 | 3071
5 | 19 | 20 | 2986 | 768 | 1137 | 298 | 1 | 82 | 0 | 0 | 13 | 0 | 293 | 394 | 2986
5 | 19 | 21 | 2848 | 768 | 1137 | 298 | 1 | 82 | 0 | 0 | 13 | 0 | 165 | 384 | 2848
5 | 19 | 22 | 2722 | 768 | 1137 | 298 | 1 | 82 | 0 | 0 | 13 | 0 | 39 | 384 | 2722
5 | 19 | 23 | 2620 | 768 | 1137 | 268 | 1 | 82 | 0 | 0 | 13 | 0 | 58 | 293 | 2620
5 | 20 | 0 | 2460 | 768 | 1137 | 265 | 1 | 82 | 0 | 0 | 13 | 0 | -388 | 582 | 2460
5 | 20 | 1 | 2359 | 768 | 1137 | 265 | 1 | 82 | 0 | 0 | 16 | 0 | -456 | 546 | 2359
5 | 20 | 2 | 2353 | 768 | 1137 | 265 | 1 | 82 | 0 | 0 | 16 | 0 | -435 | 519 | 2353
5 | 20 | 3 | 2409 | 768 | 1137 | 265 | 1 | 82 | 0 | 0 | 13 | 0 | -352 | 495 | 2409
5 | 20 | 4 | 2457 | 768 | 1137 | 265 | 1 | 82 | 0 | 0 | 19 | 0 | -42 | 227 | 2457
5 | 20 | 5 | 2519 | 768 | 1137 | 265 | 1 | 82 | 29 | 0 | 19 | 0 | -238 | 456 | 2519
5 | 20 | 6 | 2657 | 768 | 1137 | 268 | 1 | 82 | 60 | 0 | 16 | 0 | -259 | 584 | 2657
5 | 20 | 7 | 2890 | 768 | 1137 | 268 | 1 | 82 | 56 | 0 | 16 | 0 | -48 | 610 | 2890
5 | 20 | 8 | 3167 | 768 | 1137 | 249 | 1 | 82 | 136 | 0 | 13 | 0 | 201 | 580 | 3167
5 | 20 | 9 | 3407 | 768 | 1137 | 249 | 1 | 82 | 297 | 0 | 19 | 0 | 371 | 483 | 3407
5 | 20 | 10 | 3361 | 768 | 1137 | 249 | 1 | 82 | 384 | 0 | 19 | 0 | 240 | 481 | 3361
5 | 20 | 11 | 3346 | 768 | 1146 | 249 | 1 | 82 | 713 | 0 | 13 | 0 | -196 | 570 | 3346
5 | 20 | 12 | 3243 | 768 | 1137 | 249 | 1 | 82 | 927 | 0 | 8 | 0 | -591 | 662 | 3243
5 | 20 | 13 | 3400 | 768 | 1159 | 249 | 1 | 82 | 1063 | 0 | 8 | 0 | -535 | 605 | 3400
5 | 20 | 14 | 3437 | 768 | 1137 | 249 | 1 | 82 | 982 | 0 | 8 | 0 | 19 | 191 | 3437
5 | 20 | 15 | 3404 | 768 | 1137 | 249 | 1 | 82 | 763 | 0 | 8 | 0 | 18 | 378 | 3404
5 | 20 | 16 | 3443 | 768 | 1137 | 268 | 1 | 82 | 464 | 0 | 8 | 0 | 413 | 302 | 3443
5 | 20 | 17 | 3354 | 768 | 1137 | 298 | 1 | 82 | 165 | 0 | 11 | 0 | 751 | 141 | 3354
5 | 20 | 18 | 3368 | 768 | 1137 | 298 | 1 | 82 | 16 | 0 | 13 | 0 | 966 | 87 | 3368
5 | 20 | 19 | 3338 | 768 | 1137 | 298 | 1 | 82 | 0 | 0 | 16 | 0 | 926 | 110 | 3338
5 | 20 | 20 | 3208 | 768 | 1137 | 298 | 1 | 82 | 0 | 0 | 13 | 0 | 738 | 171 | 3208
5 | 20 | 21 | 3057 | 768 | 1137 | 298 | 1 | 82 | 0 | 0 | 13 | 0 | 474 | 284 | 3057
5 | 20 | 22 | 2941 | 768 | 1137 | 298 | 1 | 82 | 0 | 0 | 16 | 0 | 344 | 295 | 2941
5 | 20 | 23 | 2790 | 768 | 1137 | 268 | 1 | 82 | 0 | 0 | 24 | 0 | 112 | 398 | 2790
5 | 21 | 0 | 2615 | 768 | 1137 | 265 | 1 | 82 | 0 | 0 | 26 | 0 | -71 | 407 | 2615
5 | 21 | 1 | 2519 | 768 | 1137 | 265 | 1 | 82 | 0 | 0 | 24 | 0 | -130 | 372 | 2519
5 | 21 | 2 | 2508 | 768 | 1137 | 265 | 1 | 82 | 0 | 0 | 24 | 0 | -174 | 405 | 2508
5 | 21 | 3 | 2544 | 768 | 1137 | 265 | 1 | 82 | 0 | 0 | 26 | 0 | -62 | 327 | 2544
5 | 21 | 4 | 2562 | 768 | 1137 | 265 | 1 | 82 | 0 | 0 | 26 | 0 | -12 | 295 | 2562
5 | 21 | 5 | 2535 | 768 | 1137 | 265 | 1 | 82 | 81 | 0 | 26 | 0 | -483 | 658 | 2535
5 | 21 | 6 | 2638 | 768 | 1137 | 268 | 1 | 82 | 396 | 0 | 26 | 0 | -820 | 780 | 2638
5 | 21 | 7 | 2863 | 768 | 1137 | 268 | 1 | 82 | 906 | 0 | 26 | 0 | -1119 | 794 | 2863
5 | 21 | 8 | 3242 | 768 | 1137 | 249 | 1 | 82 | 1302 | 0 | 26 | 0 | -1111 | 788 | 3242
5 | 21 | 9 | 3551 | 768 | 1196 | 249 | 1 | 82 | 1600 | 0 | 26 | 0 | -1110 | 739 | 3551
5 | 21 | 10 | 3665 | 768 | 1224 | 249 | 1 | 82 | 1741 | 0 | 26 | 0 | -1110 | 684 | 3665
5 | 21 | 11 | 3765 | 768 | 1249 | 249 | 1 | 82 | 1843 | 0 | 26 | 0 | -1110 | 657 | 3765
5 | 21 | 12 | 3678 | 768 | 1227 | 249 | 1 | 82 | 1761 | 0 | 26 | 0 | -1110 | 674 | 3678
5 | 21 | 13 | 3801 | 768 | 1258 | 249 | 1 | 82 | 1602 | 0 | 32 | 0 | -1110 | 919 | 3801
5 | 21 | 14 | 3827 | 768 | 1264 | 249 | 1 | 82 | 1332 | 0 | 34 | 0 | -882 | 979 | 3827
5 | 21 | 15 | 3767 | 768 | 1137 | 249 | 1 | 82 | 914 | 0 | 37 | 0 | 26 | 553 | 3767
5 | 21 | 16 | 3730 | 768 | 1137 | 268 | 1 | 82 | 514 | 0 | 32 | 0 | 25 | 903 | 3730
5 | 21 | 17 | 3611 | 768 | 1137 | 298 | 1 | 82 | 170 | 0 | 26 | 0 | 800 | 329 | 3611
5 | 21 | 18 | 3560 | 768 | 1137 | 298 | 1 | 82 | 13 | 0 | 26 | 0 | 1049 | 186 | 3560
5 | 21 | 19 | 3474 | 768 | 1137 | 298 | 1 | 82 | 0 | 0 | 26 | 0 | 1060 | 102 | 3474
5 | 21 | 20 | 3323 | 768 | 1137 | 298 | 1 | 82 | 0 | 0 | 21 | 0 | 989 | 27 | 3323
5 | 21 | 21 | 3146 | 768 | 1137 | 298 | 1 | 82 | 0 | 0 | 19 | 0 | 797 | 44 | 3146
5 | 21 | 22 | 3020 | 768 | 1137 | 298 | 1 | 82 | 0 | 0 | 16 | 0 | 630 | 88 | 3020
5 | 21 | 23 | 2869 | 768 | 1137 | 268 | 1 | 82 | 0 | 0 | 16 | 0 | 472 | 125 | 2869
5 | 22 | 0 | 2666 | 768 | 1137 | 265 | 1 | 82 | 0 | 0 | 19 | 0 | 152 | 242 | 2666
5 | 22 | 1 | 2547 | 768 | 1137 | 265 | 1 | 82 | 0 | 0 | 21 | 0 | 14 | 259 | 2547
5 | 22 | 2 | 2521 | 768 | 1137 | 265 | 1 | 82 | 0 | 0 | 24 | 0 | 36 | 208 | 2521
5 | 22 | 3 | 2546 | 768 | 1137 | 265 | 1 | 82 | 0 | 0 | 24 | 0 | 124 | 145 | 2546
5 | 22 | 4 | 2561 | 768 | 1137 | 265 | 1 | 82 | 0 | 0 | 21 | 0 | 196 | 91 | 2561
5 | 22 | 5 | 2557 | 768 | 1137 | 265 | 1 | 82 | 41 | 0 | 19 | 0 | 1 | 243 | 2557
5 | 22 | 6 | 2610 | 768 | 1137 | 268 | 1 | 82 | 188 | 0 | 19 | 0 | -365 | 512 | 2610
5 | 22 | 7 | 2757 | 768 | 1137 | 268 | 1 | 82 | 541 | 0 | 16 | 0 | -850 | 794 | 2757
5 | 22 | 8 | 3098 | 768 | 1137 | 249 | 1 | 82 | 1047 | 0 | 13 | 0 | -1029 | 830 | 3098
5 | 22 | 9 | 3390 | 768 | 1157 | 249 | 1 | 82 | 1417 | 0 | 13 | 0 | -1110 | 813 | 3390
5 | 22 | 10 | 3504 | 768 | 1185 | 249 | 1 | 82 | 1695 | 0 | 13 | 0 | -1110 | 621 | 3504
5 | 22 | 11 | 3604 | 768 | 1209 | 249 | 1 | 82 | 1822 | 0 | 11 | 0 | -1110 | 572 | 3604
5 | 22 | 12 | 3523 | 768 | 1189 | 249 | 1 | 82 | 1706 | 0 | 11 | 0 | -1110 | 627 | 3523
5 | 22 | 13 | 3551 | 768 | 1196 | 249 | 1 | 82 | 1433 | 0 | 11 | 0 | -1018 | 829 | 3551
5 | 22 | 14 | 3526 | 768 | 1190 | 249 | 1 | 82 | 1230 | 0 | 8 | 0 | -686 | 684 | 3526
5 | 22 | 15 | 3493 | 768 | 1182 | 249 | 1 | 82 | 907 | 0 | 8 | 0 | -220 | 516 | 3493
5 | 22 | 16 | 3464 | 768 | 1137 | 268 | 1 | 82 | 510 | 0 | 8 | 0 | 413 | 277 | 3464
5 | 22 | 17 | 3399 | 768 | 1137 | 298 | 1 | 82 | 185 | 0 | 8 | 0 | 868 | 52 | 3399
5 | 22 | 18 | 3398 | 768 | 1137 | 298 | 1 | 82 | 16 | 0 | 11 | 0 | 1061 | 24 | 3398
5 | 22 | 19 | 3362 | 768 | 1137 | 298 | 1 | 82 | 0 | 0 | 13 | 0 | 1037 | 26 | 3362
5 | 22 | 20 | 3219 | 768 | 1137 | 298 | 1 | 82 | 0 | 0 | 16 | 0 | 654 | 263 | 3219
5 | 22 | 21 | 3058 | 768 | 1137 | 298 | 1 | 82 | 0 | 0 | 16 | 0 | 668 | 88 | 3058
5 | 22 | 22 | 2941 | 768 | 1137 | 298 | 1 | 82 | 0 | 0 | 19 | 0 | 487 | 149 | 2941
5 | 22 | 23 | 2808 | 768 | 1137 | 268 | 1 | 82 | 0 | 0 | 19 | 0 | 106 | 427 | 2808
5 | 23 | 0 | 2631 | 768 | 1137 | 265 | 1 | 82 | 0 | 0 | 16 | 0 | 3 | 359 | 2631
5 | 23 | 1 | 2524 | 768 | 1137 | 265 | 1 | 82 | 0 | 0 | 16 | 0 | -161 | 416 | 2524
5 | 23 | 2 | 2511 | 768 | 1137 | 265 | 1 | 82 | 0 | 0 | 16 | 0 | -166 | 408 | 2511
5 | 23 | 3 | 2540 | 768 | 1137 | 265 | 1 | 82 | 0 | 0 | 13 | 0 | 1 | 273 | 2540
5 | 23 | 4 | 2549 | 768 | 1137 | 265 | 1 | 82 | 0 | 0 | 13 | 0 | 46 | 237 | 2549
5 | 23 | 5 | 2514 | 768 | 1137 | 265 | 1 | 82 | 84 | 0 | 11 | 0 | -110 | 276 | 2514
5 | 23 | 6 | 2596 | 768 | 1137 | 268 | 1 | 82 | 309 | 0 | 11 | 0 | -678 | 698 | 2596
5 | 23 | 7 | 2816 | 768 | 1137 | 268 | 1 | 82 | 566 | 0 | 5 | 0 | -841 | 830 | 2816
5 | 23 | 8 | 3168 | 768 | 1137 | 249 | 1 | 82 | 743 | 0 | 5 | 0 | -541 | 724 | 3168
5 | 23 | 9 | 3401 | 768 | 1159 | 249 | 1 | 82 | 885 | 0 | 5 | 0 | -478 | 730 | 3401
5 | 23 | 10 | 3463 | 768 | 1175 | 249 | 1 | 82 | 899 | 0 | 5 | 0 | -545 | 829 | 3463
5 | 23 | 11 | 3461 | 768 | 1174 | 249 | 1 | 82 | 990 | 0 | 5 | 0 | -639 | 831 | 3461
5 | 23 | 12 | 3392 | 768 | 1157 | 249 | 1 | 82 | 1105 | 0 | 5 | 0 | -806 | 831 | 3392
5 | 23 | 13 | 3495 | 768 | 1182 | 249 | 1 | 82 | 1076 | 0 | 8 | 0 | -701 | 830 | 3495
5 | 23 | 14 | 3550 | 768 | 1196 | 249 | 1 | 82 | 1041 | 0 | 8 | 0 | -375 | 580 | 3550
5 | 23 | 15 | 3601 | 768 | 1137 | 249 | 1 | 82 | 812 | 0 | 11 | 0 | 22 | 519 | 3601
5 | 23 | 16 | 3591 | 768 | 1137 | 268 | 1 | 82 | 433 | 0 | 11 | 0 | 566 | 325 | 3591
5 | 23 | 17 | 3507 | 768 | 1137 | 298 | 1 | 82 | 150 | 0 | 11 | 0 | 935 | 125 | 3507
5 | 23 | 18 | 3514 | 768 | 1137 | 298 | 1 | 82 | 13 | 0 | 13 | 0 | 1059 | 143 | 3514
5 | 23 | 19 | 3466 | 768 | 1137 | 298 | 1 | 82 | 0 | 0 | 13 | 0 | 1060 | 107 | 3466
5 | 23 | 20 | 3318 | 768 | 1137 | 298 | 1 | 82 | 0 | 0 | 13 | 0 | 1058 | -39 | 3318
5 | 23 | 21 | 3142 | 768 | 1137 | 298 | 1 | 82 | 0 | 0 | 13 | 0 | 816 | 27 | 3142
5 | 23 | 22 | 3004 | 768 | 1137 | 298 | 1 | 82 | 0 | 0 | 13 | 0 | 621 | 84 | 3004
5 | 23 | 23 | 2865 | 768 | 1137 | 268 | 1 | 82 | 0 | 0 | 11 | 0 | 453 | 145 | 2865
5 | 24 | 0 | 2681 | 768 | 1137 | 265 | 1 | 82 | 0 | 0 | 8 | 0 | 123 | 297 | 2681
5 | 24 | 1 | 2566 | 768 | 1137 | 265 | 1 | 82 | 0 | 0 | 8 | 0 | -10 | 315 | 2566
5 | 24 | 2 | 2541 | 768 | 1137 | 265 | 1 | 82 | 0 | 0 | 11 | 0 | -1 | 278 | 2541
5 | 24 | 3 | 2573 | 768 | 1137 | 265 | 1 | 82 | 0 | 0 | 11 | 0 | 162 | 147 | 2573
5 | 24 | 4 | 2577 | 768 | 1137 | 265 | 1 | 82 | 0 | 0 | 13 | 0 | 63 | 248 | 2577
5 | 24 | 5 | 2563 | 768 | 1137 | 265 | 1 | 82 | 116 | 0 | 8 | 0 | -87 | 273 | 2563
5 | 24 | 6 | 2660 | 768 | 1137 | 268 | 1 | 82 | 449 | 0 | 5 | 0 | -659 | 609 | 2660
5 | 24 | 7 | 2900 | 768 | 1137 | 268 | 1 | 82 | 916 | 0 | 8 | 0 | -1111 | 831 | 2900
5 | 24 | 8 | 3324 | 768 | 1140 | 249 | 1 | 82 | 1213 | 0 | 11 | 0 | -970 | 830 | 3324
5 | 24 | 9 | 3535 | 768 | 1192 | 249 | 1 | 82 | 1342 | 0 | 13 | 0 | -1040 | 928 | 3535
5 | 24 | 10 | 3708 | 768 | 1235 | 249 | 1 | 82 | 1615 | 0 | 16 | 0 | -1110 | 852 | 3708
5 | 24 | 11 | 3794 | 768 | 1256 | 249 | 1 | 82 | 1670 | 0 | 21 | 0 | -1110 | 857 | 3794
5 | 24 | 12 | 3696 | 768 | 1232 | 249 | 1 | 82 | 1725 | 0 | 24 | 0 | -1110 | 725 | 3696
5 | 24 | 13 | 3906 | 768 | 1283 | 249 | 1 | 82 | 1729 | 0 | 24 | 0 | -706 | 476 | 3906
5 | 24 | 14 | 3950 | 768 | 1137 | 249 | 1 | 82 | 1444 | 0 | 26 | 0 | 29 | 214 | 3950
5 | 24 | 15 | 3916 | 768 | 1137 | 249 | 1 | 82 | 1009 | 0 | 26 | 0 | 356 | 288 | 3916
5 | 24 | 16 | 3819 | 768 | 1137 | 268 | 1 | 82 | 538 | 0 | 26 | 0 | 739 | 260 | 3819
5 | 24 | 17 | 3608 | 768 | 1137 | 298 | 1 | 82 | 176 | 0 | 29 | 0 | 884 | 233 | 3608
5 | 24 | 18 | 3552 | 768 | 1137 | 298 | 1 | 82 | 17 | 0 | 37 | 0 | 1038 | 174 | 3552
5 | 24 | 19 | 3488 | 768 | 1137 | 298 | 1 | 82 | 0 | 0 | 37 | 0 | 998 | 167 | 3488
5 | 24 | 20 | 3331 | 768 | 1137 | 298 | 1 | 82 | 0 | 0 | 34 | 0 | 618 | 393 | 3331
5 | 24 | 21 | 3157 | 768 | 1137 | 298 | 1 | 82 | 0 | 0 | 34 | 0 | 373 | 464 | 3157
5 | 24 | 22 | 3022 | 768 | 1137 | 298 | 1 | 82 | 0 | 0 | 32 | 0 | 433 | 271 | 3022
5 | 24 | 23 | 2879 | 768 | 1137 | 268 | 1 | 82 | 0 | 0 | 29 | 0 | 62 | 532 | 2879
5 | 25 | 0 | 2674 | 768 | 1137 | 265 | 1 | 82 | 0 | 0 | 37 | -1 | -4 | 389 | 2674
5 | 25 | 1 | 2545 | 768 | 1137 | 265 | 1 | 82 | 0 | 0 | 42 | -1 | -1 | 252 | 2545
5 | 25 | 2 | 2506 | 768 | 1137 | 265 | 1 | 82 | 0 | 0 | 48 | -1 | 0 | 206 | 2506
5 | 25 | 3 | 2516 | 768 | 1137 | 265 | 1 | 82 | 0 | 0 | 48 | -1 | 3 | 213 | 2516
5 | 25 | 4 | 2505 | 768 | 1137 | 265 | 1 | 82 | 0 | 0 | 50 | -1 | 0 | 203 | 2505
5 | 25 | 5 | 2446 | 768 | 1144 | 265 | 1 | 82 | 93 | -6 | 48 | -1 | 0 | 52 | 2446
5 | 25 | 6 | 2421 | 768 | 1137 | 268 | 1 | 82 | 361 | -63 | 42 | -39 | -292 | 156 | 2421
5 | 25 | 7 | 2517 | 768 | 1137 | 268 | 1 | 82 | 724 | -155 | 42 | -39 | -485 | 174 | 2517
5 | 25 | 8 | 2676 | 768 | 1137 | 249 | 1 | 82 | 1059 | -241 | 42 | -39 | -486 | 104 | 2676
5 | 25 | 9 | 2862 | 768 | 1137 | 249 | 1 | 82 | 1528 | -360 | 42 | -39 | -703 | 157 | 2862
5 | 25 | 10 | 3033 | 768 | 1137 | 249 | 1 | 82 | 1862 | -450 | 37 | -34 | -733 | 114 | 3033
5 | 25 | 11 | 3095 | 768 | 1137 | 249 | 1 | 82 | 1954 | -481 | 32 | -29 | -737 | 119 | 3095
5 | 25 | 12 | 3111 | 768 | 1137 | 249 | 1 | 82 | 1956 | -486 | 26 | -24 | -739 | 141 | 3111
5 | 25 | 13 | 3094 | 768 | 1137 | 249 | 1 | 82 | 1775 | -443 | 24 | -22 | -619 | 142 | 3094
5 | 25 | 14 | 3032 | 768 | 1137 | 249 | 1 | 82 | 1440 | -361 | 21 | -19 | -422 | 136 | 3032
5 | 25 | 15 | 2973 | 768 | 1137 | 249 | 1 | 82 | 1008 | -252 | 21 | -19 | -141 | 119 | 2973
5 | 25 | 16 | 2982 | 768 | 1137 | 268 | 1 | 82 | 563 | -33 | 19 | -17 | -10 | 204 | 2982
5 | 25 | 17 | 2975 | 768 | 1147 | 298 | 1 | 82 | 184 | -11 | 16 | 0 | 404 | 86 | 2975
5 | 25 | 18 | 3006 | 768 | 1137 | 298 | 1 | 82 | 19 | -1 | 13 | 0 | 595 | 94 | 3006
5 | 25 | 19 | 3012 | 768 | 1137 | 298 | 1 | 82 | 0 | 0 | 11 | 0 | 625 | 90 | 3012
5 | 25 | 20 | 2905 | 768 | 1137 | 298 | 1 | 82 | 0 | 0 | 8 | 0 | 477 | 134 | 2905
5 | 25 | 21 | 2778 | 768 | 1137 | 298 | 1 | 82 | 0 | 0 | 8 | 0 | 297 | 187 | 2778
5 | 25 | 22 | 2671 | 768 | 1137 | 298 | 1 | 82 | 0 | 0 | 8 | 0 | 163 | 214 | 2671
5 | 25 | 23 | 2570 | 768 | 1137 | 268 | 1 | 82 | 0 | 0 | 5 | 0 | -2 | 311 | 2570
5 | 26 | 0 | 2432 | 768 | 1137 | 265 | 1 | 82 | 0 | 0 | 8 | 0 | -93 | 264 | 2432
5 | 26 | 1 | 2346 | 768 | 1137 | 265 | 1 | 82 | 0 | 0 | 11 | 0 | -181 | 263 | 2346
5 | 26 | 2 | 2323 | 768 | 1137 | 265 | 1 | 82 | 0 | 0 | 11 | 0 | -169 | 228 | 2323
5 | 26 | 3 | 2353 | 768 | 1137 | 265 | 1 | 82 | 0 | 0 | 8 | 0 | -93 | 185 | 2353
5 | 26 | 4 | 2360 | 768 | 1137 | 265 | 1 | 82 | 0 | 0 | 11 | 0 | -70 | 166 | 2360
5 | 26 | 5 | 2300 | 768 | 1137 | 265 | 1 | 82 | 66 | 0 | 8 | 0 | -188 | 161 | 2300
5 | 26 | 6 | 2262 | 768 | 1137 | 268 | 1 | 82 | 285 | 0 | 8 | 0 | -482 | 195 | 2262
5 | 26 | 7 | 2374 | 768 | 1137 | 268 | 1 | 82 | 683 | 0 | 11 | 0 | -824 | 248 | 2374
5 | 26 | 8 | 2558 | 768 | 1137 | 249 | 1 | 82 | 1063 | 0 | 11 | 0 | -975 | 222 | 2558
5 | 26 | 9 | 2744 | 768 | 1137 | 249 | 1 | 82 | 1273 | 0 | 13 | 0 | -981 | 202 | 2744
5 | 26 | 10 | 2821 | 768 | 1137 | 249 | 1 | 82 | 1365 | 0 | 16 | 0 | -1001 | 204 | 2821
5 | 26 | 11 | 2862 | 768 | 1137 | 249 | 1 | 82 | 1405 | 0 | 16 | 0 | -1001 | 205 | 2862
5 | 26 | 12 | 2882 | 768 | 1137 | 249 | 1 | 82 | 1389 | 0 | 21 | 0 | -959 | 194 | 2882
5 | 26 | 13 | 2865 | 768 | 1137 | 249 | 1 | 82 | 1259 | 0 | 24 | 0 | -878 | 223 | 2865
5 | 26 | 14 | 2862 | 768 | 1137 | 249 | 1 | 82 | 1005 | 0 | 26 | 0 | -573 | 167 | 2862
5 | 26 | 15 | 2818 | 768 | 1137 | 249 | 1 | 82 | 665 | 0 | 26 | 0 | 7 | -117 | 2818
5 | 26 | 16 | 2829 | 768 | 1137 | 268 | 1 | 82 | 403 | 0 | 26 | 0 | 50 | 94 | 2829
5 | 26 | 17 | 2909 | 768 | 1137 | 298 | 1 | 82 | 158 | 0 | 26 | 0 | 348 | 91 | 2909
5 | 26 | 18 | 3030 | 768 | 1137 | 298 | 1 | 82 | 16 | 0 | 29 | 0 | 633 | 66 | 3030
5 | 26 | 19 | 3075 | 768 | 1137 | 298 | 1 | 82 | 0 | 0 | 29 | 0 | 715 | 45 | 3075
5 | 26 | 20 | 2992 | 768 | 1137 | 298 | 1 | 82 | 0 | 0 | 32 | 0 | 582 | 92 | 2992
5 | 26 | 21 | 2857 | 768 | 1137 | 298 | 1 | 82 | 0 | 0 | 32 | 0 | 389 | 150 | 2857
5 | 26 | 22 | 2733 | 768 | 1137 | 298 | 1 | 82 | 0 | 0 | 34 | 0 | 208 | 205 | 2733
5 | 26 | 23 | 2620 | 768 | 1137 | 268 | 1 | 82 | 0 | 0 | 32 | 0 | -3 | 335 | 2620
5 | 27 | 0 | 2476 | 768 | 1137 | 265 | 1 | 82 | 0 | 0 | 26 | 0 | -252 | 449 | 2476
5 | 27 | 1 | 2377 | 768 | 1137 | 265 | 1 | 82 | 0 | 0 | 29 | 0 | -369 | 464 | 2377
5 | 27 | 2 | 2364 | 768 | 1137 | 265 | 1 | 82 | 0 | 0 | 34 | 0 | -384 | 461 | 2364
5 | 27 | 3 | 2412 | 768 | 1137 | 265 | 1 | 82 | 0 | 0 | 34 | 0 | -327 | 452 | 2412
5 | 27 | 4 | 2445 | 768 | 1137 | 265 | 1 | 82 | 1 | 0 | 37 | 0 | -296 | 450 | 2445
5 | 27 | 5 | 2442 | 768 | 1137 | 265 | 1 | 82 | 80 | 0 | 37 | 0 | -397 | 469 | 2442
5 | 27 | 6 | 2583 | 768 | 1137 | 268 | 1 | 82 | 224 | 0 | 45 | 0 | -411 | 469 | 2583
5 | 27 | 7 | 2872 | 768 | 1137 | 268 | 1 | 82 | 343 | 0 | 50 | 0 | -39 | 262 | 2872
5 | 27 | 8 | 3262 | 768 | 1137 | 249 | 1 | 82 | 351 | 0 | 50 | 0 | 99 | 525 | 3262
5 | 27 | 9 | 3457 | 768 | 1536 | 249 | 1 | 82 | 269 | 0 | 53 | 0 | 0 | 499 | 3457
5 | 27 | 10 | 3483 | 768 | 1418 | 249 | 1 | 82 | 384 | 0 | 56 | 0 | 0 | 525 | 3483
5 | 27 | 11 | 3522 | 768 | 1260 | 249 | 1 | 82 | 458 | 0 | 56 | 0 | -11 | 659 | 3522
5 | 27 | 12 | 3340 | 768 | 1144 | 249 | 1 | 82 | 565 | 0 | 58 | 0 | -205 | 678 | 3340
5 | 27 | 13 | 3499 | 768 | 1137 | 249 | 1 | 82 | 786 | 0 | 58 | 0 | 20 | 398 | 3499
5 | 27 | 14 | 3613 | 768 | 1137 | 249 | 1 | 82 | 757 | 0 | 56 | 0 | 23 | 540 | 3613
5 | 27 | 15 | 3564 | 768 | 1137 | 249 | 1 | 82 | 487 | 0 | 58 | 0 | 172 | 610 | 3564
5 | 27 | 16 | 3553 | 768 | 1137 | 268 | 1 | 82 | 263 | 0 | 56 | 0 | 446 | 532 | 3553
5 | 27 | 17 | 3512 | 768 | 1709 | 298 | 1 | 82 | 108 | 0 | 50 | 0 | 0 | 496 | 3512
5 | 27 | 18 | 3516 | 768 | 1137 | 298 | 1 | 82 | 12 | 0 | 48 | 0 | 750 | 420 | 3516
5 | 27 | 19 | 3466 | 768 | 1137 | 298 | 1 | 82 | 0 | 0 | 45 | 0 | 729 | 406 | 3466
5 | 27 | 20 | 3333 | 768 | 1736 | 298 | 1 | 82 | 0 | 0 | 40 | 0 | 0 | 408 | 3333
5 | 27 | 21 | 3171 | 768 | 1566 | 298 | 1 | 82 | 0 | 0 | 37 | 0 | 0 | 419 | 3171
5 | 27 | 22 | 3045 | 768 | 1418 | 298 | 1 | 82 | 0 | 0 | 34 | 0 | 0 | 444 | 3045
5 | 27 | 23 | 2903 | 768 | 1239 | 268 | 1 | 82 | 0 | 0 | 32 | 0 | 0 | 513 | 2903
5 | 28 | 0 | 2723 | 768 | 1137 | 265 | 1 | 82 | 0 | 0 | 40 | 0 | 5 | 425 | 2723
5 | 28 | 1 | 2601 | 768 | 1137 | 265 | 1 | 82 | 0 | 0 | 40 | 0 | 2 | 306 | 2601
5 | 28 | 2 | 2574 | 768 | 1137 | 265 | 1 | 82 | 0 | 0 | 37 | 0 | 2 | 282 | 2574
5 | 28 | 3 | 2606 | 768 | 1137 | 265 | 1 | 82 | 0 | 0 | 34 | 0 | 2 | 317 | 2606
5 | 28 | 4 | 2624 | 768 | 1137 | 265 | 1 | 82 | 1 | 0 | 34 | 0 | 3 | 333 | 2624
5 | 28 | 5 | 2659 | 768 | 1137 | 265 | 1 | 82 | 32 | 0 | 32 | 0 | 3 | 339 | 2659
5 | 28 | 6 | 2816 | 768 | 1137 | 268 | 1 | 82 | 70 | 0 | 26 | 0 | 56 | 408 | 2816
5 | 28 | 7 | 3053 | 768 | 1367 | 268 | 1 | 82 | 89 | 0 | 24 | 0 | 0 | 454 | 3053
5 | 28 | 8 | 3433 | 768 | 1137 | 249 | 1 | 82 | 204 | 0 | 21 | 0 | 646 | 325 | 3433
5 | 28 | 9 | 3695 | 768 | 2014 | 249 | 1 | 82 | 221 | 0 | 24 | 0 | 0 | 336 | 3695
5 | 28 | 10 | 3777 | 768 | 2028 | 249 | 1 | 82 | 306 | 0 | 24 | 0 | 0 | 319 | 3777
5 | 28 | 11 | 3848 | 768 | 1572 | 249 | 1 | 82 | 372 | 0 | 24 | 0 | 495 | 285 | 3848
5 | 28 | 12 | 3716 | 768 | 1973 | 249 | 1 | 82 | 334 | 0 | 24 | 0 | 0 | 285 | 3716
5 | 28 | 13 | 3824 | 768 | 2166 | 249 | 1 | 82 | 269 | 0 | 26 | 0 | 0 | 263 | 3824
5 | 28 | 14 | 3833 | 768 | 2281 | 249 | 1 | 82 | 230 | 0 | 26 | 0 | 0 | 196 | 3833
5 | 28 | 15 | 3793 | 768 | 2378 | 249 | 1 | 82 | 157 | 0 | 26 | 0 | 0 | 132 | 3793
5 | 28 | 16 | 3803 | 768 | 2483 | 268 | 1 | 82 | 80 | 0 | 29 | 0 | 0 | 92 | 3803
5 | 28 | 17 | 3746 | 768 | 2431 | 298 | 1 | 82 | 32 | 0 | 29 | 0 | 0 | 105 | 3746
5 | 28 | 18 | 3722 | 768 | 2418 | 298 | 1 | 82 | 3 | 0 | 34 | 0 | 0 | 118 | 3722
5 | 28 | 19 | 3624 | 768 | 1209 | 298 | 1 | 82 | 0 | 0 | 40 | 0 | 1062 | 164 | 3624
5 | 28 | 20 | 3471 | 768 | 1137 | 298 | 1 | 82 | 0 | 0 | 50 | 0 | 892 | 243 | 3471
5 | 28 | 21 | 3310 | 768 | 1137 | 298 | 1 | 82 | 0 | 0 | 58 | 0 | 669 | 297 | 3310
5 | 28 | 22 | 3170 | 768 | 1673 | 298 | 1 | 82 | 0 | 0 | 66 | 0 | 0 | 282 | 3170
5 | 28 | 23 | 3009 | 768 | 1474 | 268 | 1 | 82 | 0 | 0 | 72 | 0 | 0 | 344 | 3009
5 | 29 | 0 | 2796 | 768 | 1213 | 265 | 1 | 82 | 0 | 0 | 69 | 0 | 0 | 398 | 2796
5 | 29 | 1 | 2651 | 768 | 1137 | 265 | 1 | 82 | 0 | 0 | 66 | 0 | -3 | 335 | 2651
5 | 29 | 2 | 2606 | 768 | 1137 | 265 | 1 | 82 | 0 | 0 | 69 | 0 | -2 | 286 | 2606
5 | 29 | 3 | 2619 | 768 | 1137 | 265 | 1 | 82 | 0 | 0 | 69 | 0 | 3 | 294 | 2619
5 | 29 | 4 | 2622 | 768 | 1137 | 265 | 1 | 82 | 1 | 0 | 61 | 0 | 3 | 304 | 2622
5 | 29 | 5 | 2609 | 768 | 1137 | 265 | 1 | 82 | 56 | 0 | 53 | 0 | -10 | 257 | 2609
5 | 29 | 6 | 2691 | 768 | 1137 | 268 | 1 | 82 | 245 | 0 | 45 | 0 | -402 | 547 | 2691
5 | 29 | 7 | 2885 | 768 | 1137 | 268 | 1 | 82 | 572 | 0 | 42 | 0 | -650 | 665 | 2885
5 | 29 | 8 | 3231 | 768 | 1137 | 249 | 1 | 82 | 907 | 0 | 42 | 0 | -901 | 946 | 3231
5 | 29 | 9 | 3493 | 768 | 1182 | 249 | 1 | 82 | 1224 | 0 | 42 | 0 | -1110 | 1055 | 3493
5 | 29 | 10 | 3595 | 768 | 1207 | 249 | 1 | 82 | 1494 | 0 | 40 | 0 | -1110 | 864 | 3595
5 | 29 | 11 | 3697 | 768 | 1232 | 249 | 1 | 82 | 1714 | 0 | 37 | 0 | -1110 | 724 | 3697
5 | 29 | 12 | 3621 | 768 | 1213 | 249 | 1 | 82 | 1780 | 0 | 37 | 0 | -1110 | 601 | 3621
5 | 29 | 13 | 3737 | 768 | 1242 | 249 | 1 | 82 | 1753 | 0 | 40 | 0 | -1110 | 712 | 3737
5 | 29 | 14 | 3743 | 768 | 1243 | 249 | 1 | 82 | 1520 | 0 | 34 | 0 | -1110 | 956 | 3743
5 | 29 | 15 | 3711 | 768 | 1235 | 249 | 1 | 82 | 1124 | 0 | 32 | 0 | -731 | 951 | 3711
5 | 29 | 16 | 3694 | 768 | 1137 | 268 | 1 | 82 | 649 | 0 | 29 | 0 | 24 | 736 | 3694
5 | 29 | 17 | 3573 | 768 | 1137 | 298 | 1 | 82 | 230 | 0 | 29 | 0 | 533 | 495 | 3573
5 | 29 | 18 | 3499 | 768 | 1137 | 298 | 1 | 82 | 27 | 0 | 26 | 0 | 812 | 348 | 3499
5 | 29 | 19 | 3442 | 768 | 1137 | 298 | 1 | 82 | 0 | 0 | 24 | 0 | 799 | 333 | 3442
5 | 29 | 20 | 3290 | 768 | 1137 | 298 | 1 | 82 | 0 | 0 | 24 | 0 | 629 | 351 | 3290
5 | 29 | 21 | 3113 | 768 | 1137 | 298 | 1 | 82 | 0 | 0 | 21 | 0 | 433 | 373 | 3113
5 | 29 | 22 | 2968 | 768 | 1137 | 298 | 1 | 82 | 0 | 0 | 21 | 0 | 205 | 456 | 2968
5 | 29 | 23 | 2830 | 768 | 1137 | 268 | 1 | 82 | 0 | 0 | 16 | 0 | 140 | 418 | 2830
5 | 30 | 0 | 2646 | 768 | 1137 | 265 | 1 | 82 | 0 | 0 | 16 | 0 | 32 | 345 | 2646
5 | 30 | 1 | 2534 | 768 | 1137 | 265 | 1 | 82 | 0 | 0 | 13 | 0 | -64 | 332 | 2534
5 | 30 | 2 | 2513 | 768 | 1137 | 265 | 1 | 82 | 0 | 0 | 13 | 0 | -1 | 248 | 2513
5 | 30 | 3 | 2546 | 768 | 1137 | 265 | 1 | 82 | 0 | 0 | 11 | 0 | 70 | 212 | 2546
5 | 30 | 4 | 2564 | 768 | 1137 | 265 | 1 | 82 | 1 | 0 | 11 | 0 | 2 | 297 | 2564
5 | 30 | 5 | 2559 | 768 | 1137 | 265 | 1 | 82 | 125 | 0 | 11 | 0 | -66 | 236 | 2559
5 | 30 | 6 | 2660 | 768 | 1137 | 268 | 1 | 82 | 479 | 0 | 8 | 0 | -649 | 566 | 2660
5 | 30 | 7 | 2931 | 768 | 1137 | 268 | 1 | 82 | 950 | 0 | 5 | 0 | -1097 | 817 | 2931
5 | 30 | 8 | 3364 | 768 | 1150 | 249 | 1 | 82 | 1269 | 0 | 5 | 0 | -1110 | 950 | 3364
5 | 30 | 9 | 3641 | 768 | 1218 | 249 | 1 | 82 | 1416 | 0 | 5 | 0 | -1110 | 1012 | 3641
5 | 30 | 10 | 3733 | 768 | 1241 | 249 | 1 | 82 | 1545 | 0 | 5 | 0 | -1110 | 952 | 3733
5 | 30 | 11 | 3813 | 768 | 1260 | 249 | 1 | 82 | 1598 | 0 | 5 | 0 | -1011 | 861 | 3813
5 | 30 | 12 | 3688 | 768 | 1230 | 249 | 1 | 82 | 1452 | 0 | 5 | 0 | -1051 | 952 | 3688
5 | 30 | 13 | 3778 | 768 | 1252 | 249 | 1 | 82 | 1253 | 0 | 5 | 0 | -624 | 792 | 3778
5 | 30 | 14 | 3759 | 768 | 1137 | 249 | 1 | 82 | 1054 | 0 | 5 | 0 | 25 | 438 | 3759
5 | 30 | 15 | 3740 | 768 | 1137 | 249 | 1 | 82 | 771 | 0 | 11 | 0 | 191 | 530 | 3740
5 | 30 | 16 | 3707 | 768 | 1771 | 268 | 1 | 82 | 415 | 0 | 8 | 0 | 0 | 394 | 3707
5 | 30 | 17 | 3601 | 768 | 2059 | 298 | 1 | 82 | 133 | 0 | 11 | 0 | 0 | 249 | 3601
5 | 30 | 18 | 3572 | 768 | 1215 | 298 | 1 | 82 | 12 | 0 | 11 | 0 | 1064 | 121 | 3572
5 | 30 | 19 | 3505 | 768 | 2248 | 298 | 1 | 82 | 0 | 0 | 13 | 0 | 0 | 95 | 3505
5 | 30 | 20 | 3353 | 768 | 1137 | 298 | 1 | 82 | 0 | 0 | 13 | 0 | 900 | 154 | 3353
5 | 30 | 21 | 3180 | 768 | 1137 | 298 | 1 | 82 | 0 | 0 | 13 | 0 | 664 | 217 | 3180
5 | 30 | 22 | 3041 | 768 | 1137 | 298 | 1 | 82 | 0 | 0 | 13 | 0 | 489 | 253 | 3041
5 | 30 | 23 | 2901 | 768 | 1498 | 268 | 1 | 82 | 0 | 0 | 13 | 0 | 0 | 271 | 2901
5 | 31 | 0 | 2715 | 768 | 1309 | 265 | 1 | 82 | 0 | 0 | 11 | 0 | 0 | 279 | 2715
5 | 31 | 1 | 2587 | 768 | 1162 | 265 | 1 | 82 | 0 | 0 | 11 | 0 | 0 | 298 | 2587
5 | 31 | 2 | 2548 | 768 | 1153 | 265 | 1 | 82 | 0 | 0 | 16 | 0 | 0 | 263 | 2548
5 | 31 | 3 | 2564 | 768 | 1137 | 265 | 1 | 82 | 0 | 0 | 11 | 0 | 48 | 252 | 2564
5 | 31 | 4 | 2583 | 768 | 1137 | 265 | 1 | 82 | 1 | 0 | 11 | 0 | 47 | 271 | 2583
5 | 31 | 5 | 2623 | 768 | 1171 | 265 | 1 | 82 | 25 | 0 | 11 | 0 | 0 | 300 | 2623
5 | 31 | 6 | 2749 | 768 | 1229 | 268 | 1 | 82 | 46 | 0 | 13 | 0 | 0 | 342 | 2749
5 | 31 | 7 | 2963 | 768 | 1137 | 268 | 1 | 82 | 69 | 0 | 19 | 0 | 271 | 348 | 2963
5 | 31 | 8 | 3257 | 768 | 1137 | 249 | 1 | 82 | 109 | 0 | 24 | 0 | 632 | 255 | 3257
5 | 31 | 9 | 3439 | 768 | 1137 | 249 | 1 | 82 | 191 | 0 | 32 | 0 | 734 | 245 | 3439
5 | 31 | 10 | 3437 | 768 | 1137 | 249 | 1 | 82 | 342 | 0 | 34 | 0 | 458 | 366 | 3437
5 | 31 | 11 | 3406 | 768 | 1137 | 249 | 1 | 82 | 529 | 0 | 37 | 0 | 182 | 421 | 3406
5 | 31 | 12 | 3365 | 768 | 1137 | 249 | 1 | 82 | 699 | 0 | 37 | 0 | 18 | 374 | 3365
5 | 31 | 13 | 3418 | 768 | 1137 | 249 | 1 | 82 | 647 | 0 | 34 | 0 | 68 | 432 | 3418
5 | 31 | 14 | 3523 | 768 | 1137 | 249 | 1 | 82 | 600 | 0 | 37 | 0 | 203 | 446 | 3523
5 | 31 | 15 | 3463 | 768 | 1137 | 249 | 1 | 82 | 324 | 0 | 34 | 0 | 459 | 409 | 3463
5 | 31 | 16 | 3444 | 768 | 1683 | 268 | 1 | 82 | 178 | 0 | 26 | 0 | 174 | 264 | 3444
5 | 31 | 17 | 3397 | 768 | 1137 | 298 | 1 | 82 | 69 | 0 | 21 | 0 | 802 | 219 | 3397
5 | 31 | 18 | 3394 | 768 | 1137 | 298 | 1 | 82 | 8 | 0 | 16 | 0 | 960 | 124 | 3394
5 | 31 | 19 | 3345 | 768 | 2064 | 298 | 1 | 82 | 0 | 0 | 16 | 0 | 0 | 116 | 3345
5 | 31 | 20 | 3198 | 768 | 1851 | 298 | 1 | 82 | 0 | 0 | 13 | 0 | 0 | 185 | 3198
5 | 31 | 21 | 3037 | 768 | 1636 | 298 | 1 | 82 | 0 | 0 | 13 | 0 | 0 | 239 | 3037
5 | 31 | 22 | 2911 | 768 | 1473 | 298 | 1 | 82 | 0 | 0 | 13 | 0 | 0 | 276 | 2911
5 | 31 | 23 | 2782 | 768 | 1356 | 268 | 1 | 82 | 0 | 0 | 11 | 0 | 0 | 296 | 2782
6 | 1 | 0 | 2627 | 768 | 1293 | 245 | 1 | 82 | 0 | 0 | 5 | 0 | 0 | 233 | 2627
6 | 1 | 1 | 2535 | 768 | 1193 | 245 | 1 | 82 | 0 | 0 | 5 | 0 | 0 | 241 | 2535
6 | 1 | 2 | 2516 | 768 | 1187 | 245 | 1 | 82 | 0 | 0 | 5 | 0 | 0 | 228 | 2516
6 | 1 | 3 | 2537 | 768 | 1217 | 245 | 1 | 82 | 0 | 0 | 8 | 0 | 0 | 216 | 2537
6 | 1 | 4 | 2536 | 768 | 1216 | 245 | 1 | 82 | 1 | 0 | 8 | 0 | 0 | 215 | 2536
6 | 1 | 5 | 2490 | 768 | 1137 | 245 | 1 | 82 | 85 | 0 | 8 | 0 | 0 | 164 | 2490
6 | 1 | 6 | 2482 | 768 | 1137 | 260 | 1 | 82 | 337 | 0 | 8 | 0 | -167 | 56 | 2482
6 | 1 | 7 | 2568 | 768 | 1137 | 260 | 1 | 82 | 679 | 0 | 5 | 0 | -892 | 528 | 2568
6 | 1 | 8 | 2757 | 768 | 1137 | 228 | 1 | 82 | 1046 | 0 | 5 | 0 | -568 | 58 | 2757
6 | 1 | 9 | 2942 | 768 | 1137 | 228 | 1 | 82 | 1475 | 0 | 5 | 0 | -1012 | 258 | 2942
6 | 1 | 10 | 3121 | 768 | 1137 | 228 | 1 | 82 | 1909 | 0 | 5 | 0 | -1108 | 99 | 3121
6 | 1 | 11 | 3272 | 768 | 1137 | 228 | 1 | 82 | 2113 | 0 | 5 | 0 | -1110 | 48 | 3272
6 | 1 | 12 | 3256 | 768 | 1137 | 228 | 1 | 82 | 2030 | 0 | 5 | 0 | -1111 | 116 | 3256
6 | 1 | 13 | 3242 | 768 | 1137 | 228 | 1 | 82 | 1841 | 0 | 5 | 0 | -901 | 81 | 3242
6 | 1 | 14 | 3170 | 768 | 1137 | 228 | 1 | 82 | 1462 | 0 | 5 | 0 | -1001 | 488 | 3170
6 | 1 | 15 | 3091 | 768 | 1137 | 228 | 1 | 82 | 1056 | 0 | 8 | 0 | -245 | 56 | 3091
6 | 1 | 16 | 3070 | 768 | 1137 | 260 | 1 | 82 | 603 | 0 | 8 | 0 | -12 | 223 | 3070
6 | 1 | 17 | 3031 | 768 | 1137 | 318 | 1 | 82 | 210 | 0 | 8 | 0 | 341 | 166 | 3031
6 | 1 | 18 | 3025 | 768 | 1137 | 318 | 1 | 82 | 21 | 0 | 8 | 0 | 610 | 80 | 3025
6 | 1 | 19 | 3029 | 768 | 1137 | 318 | 1 | 82 | 0 | 0 | 8 | 0 | 646 | 69 | 3029
6 | 1 | 20 | 2935 | 768 | 1137 | 318 | 1 | 82 | 0 | 0 | 8 | 0 | 491 | 130 | 2935
6 | 1 | 21 | 2815 | 768 | 1137 | 318 | 1 | 82 | 0 | 0 | 11 | 0 | 324 | 174 | 2815
6 | 1 | 22 | 2715 | 768 | 1137 | 318 | 1 | 82 | 0 | 0 | 8 | 0 | 236 | 165 | 2715
6 | 1 | 23 | 2636 | 768 | 1137 | 260 | 1 | 82 | 0 | 0 | 11 | 0 | 200 | 177 | 2636
6 | 2 | 0 | 2522 | 768 | 1137 | 245 | 1 | 82 | 0 | 0 | 11 | 0 | 65 | 213 | 2522
6 | 2 | 1 | 2423 | 768 | 1137 | 245 | 1 | 82 | 0 | 0 | 8 | 0 | -29 | 211 | 2423
6 | 2 | 2 | 2401 | 768 | 1137 | 245 | 1 | 82 | 0 | 0 | 8 | 0 | -23 | 183 | 2401
6 | 2 | 3 | 2433 | 768 | 1137 | 245 | 1 | 82 | 0 | 0 | 8 | 0 | 41 | 151 | 2433
6 | 2 | 4 | 2454 | 768 | 1137 | 245 | 1 | 82 | 1 | 0 | 11 | 0 | 49 | 160 | 2454
6 | 2 | 5 | 2434 | 768 | 1137 | 245 | 1 | 82 | 65 | 0 | 11 | 0 | -124 | 249 | 2434
6 | 2 | 6 | 2425 | 768 | 1137 | 260 | 1 | 82 | 258 | 0 | 8 | 0 | -445 | 356 | 2425
6 | 2 | 7 | 2518 | 768 | 1137 | 260 | 1 | 82 | 498 | 0 | 8 | 0 | -708 | 472 | 2518
6 | 2 | 8 | 2640 | 768 | 1137 | 228 | 1 | 82 | 817 | 0 | 8 | 0 | -958 | 557 | 2640
6 | 2 | 9 | 2825 | 768 | 1137 | 228 | 1 | 82 | 1127 | 0 | 5 | 0 | -1098 | 575 | 2825
6 | 2 | 10 | 2919 | 768 | 1137 | 228 | 1 | 82 | 1175 | 0 | 5 | 0 | -1030 | 553 | 2919
6 | 2 | 11 | 2977 | 768 | 1137 | 228 | 1 | 82 | 1030 | 0 | 5 | 0 | -719 | 445 | 2977
6 | 2 | 12 | 2955 | 768 | 1137 | 228 | 1 | 82 | 809 | 0 | 5 | 0 | -444 | 369 | 2955
6 | 2 | 13 | 2925 | 768 | 1137 | 228 | 1 | 82 | 608 | 0 | 8 | 0 | -277 | 370 | 2925
6 | 2 | 14 | 2932 | 768 | 1137 | 228 | 1 | 82 | 413 | 0 | 8 | 0 | -58 | 353 | 2932
6 | 2 | 15 | 2883 | 768 | 1137 | 228 | 1 | 82 | 185 | 0 | 8 | 0 | 129 | 345 | 2883
6 | 2 | 16 | 2883 | 768 | 1137 | 260 | 1 | 82 | 93 | 0 | 8 | 0 | 87 | 447 | 2883
6 | 2 | 17 | 2969 | 768 | 1137 | 318 | 1 | 82 | 53 | 0 | 8 | 0 | 426 | 176 | 2969
6 | 2 | 18 | 3027 | 768 | 1137 | 318 | 1 | 82 | 8 | 0 | 11 | 0 | 552 | 150 | 3027
6 | 2 | 19 | 3010 | 768 | 1137 | 318 | 1 | 82 | 0 | 0 | 11 | 0 | 527 | 166 | 3010
6 | 2 | 20 | 2937 | 768 | 1137 | 318 | 1 | 82 | 0 | 0 | 11 | 0 | 443 | 177 | 2937
6 | 2 | 21 | 2829 | 768 | 1137 | 318 | 1 | 82 | 0 | 0 | 13 | 0 | 264 | 246 | 2829
6 | 2 | 22 | 2708 | 768 | 1137 | 318 | 1 | 82 | 0 | 0 | 11 | 0 | 104 | 287 | 2708
6 | 2 | 23 | 2622 | 768 | 1137 | 260 | 1 | 82 | 0 | 0 | 11 | 0 | 98 | 265 | 2622
6 | 3 | 0 | 2508 | 768 | 1137 | 245 | 1 | 82 | 0 | 0 | 8 | 0 | -29 | 296 | 2508
6 | 3 | 1 | 2416 | 768 | 1137 | 245 | 1 | 82 | 0 | 0 | 5 | 0 | 0 | 178 | 2416
6 | 3 | 2 | 2412 | 768 | 1137 | 245 | 1 | 82 | 0 | 0 | 5 | 0 | 0 | 174 | 2412
6 | 3 | 3 | 2454 | 768 | 1137 | 245 | 1 | 82 | 0 | 0 | 5 | 0 | -7 | 223 | 2454
6 | 3 | 4 | 2492 | 768 | 1137 | 245 | 1 | 82 | 1 | 0 | 5 | 0 | 0 | 253 | 2492
6 | 3 | 5 | 2512 | 768 | 1137 | 245 | 1 | 82 | 73 | 0 | 5 | 0 | -50 | 251 | 2512
6 | 3 | 6 | 2596 | 768 | 1137 | 260 | 1 | 82 | 288 | 0 | 5 | 0 | -77 | 132 | 2596
6 | 3 | 7 | 2779 | 768 | 1137 | 260 | 1 | 82 | 650 | 0 | 5 | 0 | -224 | 100 | 2779
6 | 3 | 8 | 3076 | 768 | 1137 | 228 | 1 | 82 | 1106 | 0 | 5 | 0 | -692 | 441 | 3076
6 | 3 | 9 | 3363 | 768 | 1150 | 228 | 1 | 82 | 1464 | 0 | 3 | 0 | -846 | 513 | 3363
6 | 3 | 10 | 3512 | 768 | 1187 | 228 | 1 | 82 | 1758 | 0 | 3 | 0 | -1110 | 595 | 3512
6 | 3 | 11 | 3586 | 768 | 1205 | 228 | 1 | 82 | 1845 | 0 | 3 | 0 | -1110 | 564 | 3586
6 | 3 | 12 | 3503 | 768 | 1184 | 228 | 1 | 82 | 1756 | 0 | 3 | 0 | -935 | 416 | 3503
6 | 3 | 13 | 3558 | 768 | 1198 | 228 | 1 | 82 | 1542 | 0 | 3 | 0 | -912 | 648 | 3558
6 | 3 | 14 | 3549 | 768 | 1137 | 228 | 1 | 82 | 1314 | 0 | 5 | 0 | 21 | -7 | 3549
6 | 3 | 15 | 3532 | 768 | 1137 | 228 | 1 | 82 | 972 | 0 | 5 | 0 | 21 | 318 | 3532
6 | 3 | 16 | 3503 | 768 | 1137 | 260 | 1 | 82 | 508 | 0 | 5 | 0 | 428 | 314 | 3503
6 | 3 | 17 | 3389 | 768 | 1137 | 318 | 1 | 82 | 162 | 0 | 8 | 0 | 676 | 237 | 3389
6 | 3 | 18 | 3328 | 768 | 1137 | 318 | 1 | 82 | 16 | 0 | 5 | 0 | 1062 | -61 | 3328
6 | 3 | 19 | 3258 | 768 | 1137 | 318 | 1 | 82 | 0 | 0 | 5 | 0 | 787 | 160 | 3258
6 | 3 | 20 | 3134 | 768 | 1137 | 318 | 1 | 82 | 0 | 0 | 5 | 0 | 685 | 138 | 3134
6 | 3 | 21 | 3000 | 768 | 1137 | 318 | 1 | 82 | 0 | 0 | 8 | 0 | 478 | 208 | 3000
6 | 3 | 22 | 2898 | 768 | 1137 | 318 | 1 | 82 | 0 | 0 | 8 | 0 | 518 | 66 | 2898
6 | 3 | 23 | 2777 | 768 | 1137 | 260 | 1 | 82 | 0 | 0 | 8 | 0 | 249 | 272 | 2777
6 | 4 | 0 | 2625 | 768 | 1137 | 245 | 1 | 82 | 0 | 0 | 13 | 0 | 70 | 309 | 2625
6 | 4 | 1 | 2535 | 768 | 1137 | 245 | 1 | 82 | 0 | 0 | 13 | 0 | 1 | 288 | 2535
6 | 4 | 2 | 2524 | 768 | 1137 | 245 | 1 | 82 | 0 | 0 | 16 | 0 | 1 | 274 | 2524
6 | 4 | 3 | 2557 | 768 | 1137 | 245 | 1 | 82 | 0 | 0 | 16 | 0 | 59 | 249 | 2557
6 | 4 | 4 | 2565 | 768 | 1137 | 245 | 1 | 82 | 1 | 0 | 19 | 0 | 81 | 231 | 2565
6 | 4 | 5 | 2576 | 768 | 1137 | 245 | 1 | 82 | 138 | 0 | 16 | 0 | 2 | 187 | 2576
6 | 4 | 6 | 2643 | 768 | 1137 | 260 | 1 | 82 | 522 | 0 | 16 | 0 | -481 | 338 | 2643
6 | 4 | 7 | 2873 | 768 | 1137 | 260 | 1 | 82 | 1022 | 0 | 16 | 0 | -809 | 396 | 2873
6 | 4 | 8 | 3234 | 768 | 1137 | 228 | 1 | 82 | 1414 | 0 | 13 | 0 | -863 | 454 | 3234
6 | 4 | 9 | 3476 | 768 | 1178 | 228 | 1 | 82 | 1602 | 0 | 11 | 0 | -910 | 516 | 3476
6 | 4 | 10 | 3530 | 768 | 1191 | 228 | 1 | 82 | 1722 | 0 | 11 | 0 | -1086 | 613 | 3530
6 | 4 | 11 | 3600 | 768 | 1208 | 228 | 1 | 82 | 1844 | 0 | 11 | 0 | -1110 | 568 | 3600
6 | 4 | 12 | 3513 | 768 | 1187 | 228 | 1 | 82 | 1814 | 0 | 11 | 0 | -1110 | 532 | 3513
6 | 4 | 13 | 3579 | 768 | 1203 | 228 | 1 | 82 | 1646 | 0 | 13 | 0 | -976 | 614 | 3579
6 | 4 | 14 | 3566 | 768 | 1137 | 228 | 1 | 82 | 1373 | 0 | 13 | 0 | 22 | -58 | 3566
6 | 4 | 15 | 3487 | 768 | 1137 | 228 | 1 | 82 | 987 | 0 | 16 | 0 | 20 | 248 | 3487
6 | 4 | 16 | 3452 | 768 | 1137 | 260 | 1 | 82 | 570 | 0 | 16 | 0 | 223 | 395 | 3452
6 | 4 | 17 | 3366 | 768 | 1137 | 318 | 1 | 82 | 216 | 0 | 21 | 0 | 633 | 190 | 3366
6 | 4 | 18 | 3309 | 768 | 1137 | 318 | 1 | 82 | 28 | 0 | 21 | 0 | 1063 | -109 | 3309
6 | 4 | 19 | 3256 | 768 | 1137 | 318 | 1 | 82 | 0 | 0 | 26 | 0 | 870 | 54 | 3256
6 | 4 | 20 | 3135 | 768 | 1137 | 318 | 1 | 82 | 0 | 0 | 29 | 0 | 675 | 125 | 3135
6 | 4 | 21 | 2993 | 768 | 1137 | 318 | 1 | 82 | 0 | 0 | 29 | 0 | 827 | -169 | 2993
6 | 4 | 22 | 2883 | 768 | 1137 | 318 | 1 | 82 | 0 | 0 | 29 | 0 | 394 | 154 | 2883
6 | 4 | 23 | 2764 | 768 | 1137 | 260 | 1 | 82 | 0 | 0 | 29 | 0 | 316 | 171 | 2764
6 | 5 | 0 | 2622 | 768 | 1137 | 245 | 1 | 82 | 0 | 0 | 32 | 0 | 178 | 179 | 2622
6 | 5 | 1 | 2534 | 768 | 1137 | 245 | 1 | 82 | 0 | 0 | 29 | 0 | 92 | 180 | 2534
6 | 5 | 2 | 2522 | 768 | 1137 | 245 | 1 | 82 | 0 | 0 | 29 | 0 | 111 | 149 | 2522
6 | 5 | 3 | 2549 | 768 | 1137 | 245 | 1 | 82 | 0 | 0 | 29 | 0 | 184 | 103 | 2549
6 | 5 | 4 | 2559 | 768 | 1137 | 245 | 1 | 82 | 1 | 0 | 29 | 0 | 180 | 116 | 2559
6 | 5 | 5 | 2564 | 768 | 1137 | 245 | 1 | 82 | 144 | 0 | 29 | 0 | 2 | 156 | 2564
6 | 5 | 6 | 2629 | 768 | 1137 | 260 | 1 | 82 | 532 | 0 | 26 | 0 | -544 | 367 | 2629
6 | 5 | 7 | 2844 | 768 | 1137 | 260 | 1 | 82 | 1075 | 0 | 26 | 0 | -1069 | 564 | 2844
6 | 5 | 8 | 3191 | 768 | 1137 | 228 | 1 | 82 | 1562 | 0 | 24 | 0 | -1112 | 501 | 3191
6 | 5 | 9 | 3493 | 768 | 1182 | 228 | 1 | 82 | 1933 | 0 | 24 | 0 | -1110 | 385 | 3493
6 | 5 | 10 | 3627 | 768 | 1215 | 228 | 1 | 82 | 2145 | 0 | 21 | 0 | -1110 | 277 | 3627
6 | 5 | 11 | 3684 | 768 | 1229 | 228 | 1 | 82 | 2212 | 0 | 19 | 0 | -1110 | 255 | 3684
6 | 5 | 12 | 3594 | 768 | 1207 | 228 | 1 | 82 | 2171 | 0 | 16 | 0 | -1110 | 231 | 3594
6 | 5 | 13 | 3666 | 768 | 1224 | 228 | 1 | 82 | 1996 | 0 | 13 | 0 | -1110 | 464 | 3666
6 | 5 | 14 | 3647 | 768 | 1137 | 228 | 1 | 82 | 1676 | 0 | 13 | 0 | 23 | -281 | 3647
6 | 5 | 15 | 3590 | 768 | 1137 | 228 | 1 | 82 | 1248 | 0 | 11 | 0 | 22 | 93 | 3590
6 | 5 | 16 | 3560 | 768 | 1137 | 260 | 1 | 82 | 737 | 0 | 8 | 0 | 22 | 545 | 3560
6 | 5 | 17 | 3456 | 768 | 1137 | 318 | 1 | 82 | 277 | 0 | 8 | 0 | 680 | 185 | 3456
6 | 5 | 18 | 3382 | 768 | 1137 | 318 | 1 | 82 | 36 | 0 | 8 | 0 | 888 | 144 | 3382
6 | 5 | 19 | 3342 | 768 | 1137 | 318 | 1 | 82 | 0 | 0 | 5 | 0 | 1062 | -31 | 3342
6 | 5 | 20 | 3212 | 768 | 1137 | 318 | 1 | 82 | 0 | 0 | 5 | 0 | 752 | 149 | 3212
6 | 5 | 21 | 3063 | 768 | 1137 | 318 | 1 | 82 | 0 | 0 | 5 | 0 | 563 | 189 | 3063
6 | 5 | 22 | 2942 | 768 | 1137 | 318 | 1 | 82 | 0 | 0 | 8 | 0 | 421 | 207 | 2942
6 | 5 | 23 | 2825 | 768 | 1137 | 260 | 1 | 82 | 0 | 0 | 11 | 0 | 325 | 241 | 2825
6 | 6 | 0 | 2648 | 768 | 1137 | 245 | 1 | 82 | 0 | 0 | 5 | 0 | 134 | 276 | 2648
6 | 6 | 1 | 2561 | 768 | 1137 | 245 | 1 | 82 | 0 | 0 | 5 | 0 | 72 | 251 | 2561
6 | 6 | 2 | 2544 | 768 | 1137 | 245 | 1 | 82 | 0 | 0 | 5 | 0 | 70 | 236 | 2544
6 | 6 | 3 | 2574 | 768 | 1137 | 245 | 1 | 82 | 0 | 0 | 5 | 0 | 119 | 217 | 2574
6 | 6 | 4 | 2586 | 768 | 1137 | 245 | 1 | 82 | 1 | 0 | 5 | 0 | 111 | 236 | 2586
6 | 6 | 5 | 2588 | 768 | 1137 | 245 | 1 | 82 | 106 | 0 | 5 | 0 | 2 | 242 | 2588
6 | 6 | 6 | 2655 | 768 | 1137 | 260 | 1 | 82 | 351 | 0 | 5 | 0 | -386 | 437 | 2655
6 | 6 | 7 | 2840 | 768 | 1137 | 260 | 1 | 82 | 658 | 0 | 3 | 0 | -823 | 754 | 2840
6 | 6 | 8 | 3164 | 768 | 1137 | 228 | 1 | 82 | 1006 | 0 | 3 | 0 | -891 | 830 | 3164
6 | 6 | 9 | 3507 | 768 | 1185 | 228 | 1 | 82 | 1367 | 0 | 3 | 0 | -957 | 830 | 3507
6 | 6 | 10 | 3567 | 768 | 1200 | 228 | 1 | 82 | 1378 | 0 | 3 | 0 | -923 | 830 | 3567
6 | 6 | 11 | 3580 | 768 | 1203 | 228 | 1 | 82 | 1504 | 0 | 3 | 0 | -1039 | 830 | 3580
6 | 6 | 12 | 3569 | 768 | 1201 | 228 | 1 | 82 | 1590 | 0 | 3 | 0 | -1110 | 806 | 3569
6 | 6 | 13 | 3665 | 768 | 1224 | 228 | 1 | 82 | 1402 | 0 | 3 | 0 | -873 | 830 | 3665
6 | 6 | 14 | 3627 | 768 | 1215 | 228 | 1 | 82 | 1234 | 0 | 3 | 0 | -522 | 618 | 3627
6 | 6 | 15 | 3646 | 768 | 1137 | 228 | 1 | 82 | 1020 | 0 | 3 | 0 | 23 | 384 | 3646
6 | 6 | 16 | 3589 | 768 | 1137 | 260 | 1 | 82 | 571 | 0 | 3 | 0 | 465 | 302 | 3589
6 | 6 | 17 | 3452 | 768 | 1137 | 318 | 1 | 82 | 186 | 0 | 5 | 0 | 776 | 179 | 3452
6 | 6 | 18 | 3418 | 768 | 1137 | 318 | 1 | 82 | 17 | 0 | 5 | 0 | 1032 | 58 | 3418
6 | 6 | 19 | 3371 | 768 | 1137 | 318 | 1 | 82 | 0 | 0 | 5 | 0 | 1003 | 57 | 3371
6 | 6 | 20 | 3244 | 768 | 1137 | 318 | 1 | 82 | 0 | 0 | 5 | 0 | 872 | 61 | 3244
6 | 6 | 21 | 3099 | 768 | 1137 | 318 | 1 | 82 | 0 | 0 | 5 | 0 | 669 | 119 | 3099
6 | 6 | 22 | 2981 | 768 | 1137 | 318 | 1 | 82 | 0 | 0 | 5 | 0 | 528 | 142 | 2981
6 | 6 | 23 | 2850 | 768 | 1137 | 260 | 1 | 82 | 0 | 0 | 5 | 0 | 739 | -142 | 2850
6 | 7 | 0 | 2673 | 768 | 1137 | 245 | 1 | 82 | 0 | 0 | 5 | 0 | 267 | 168 | 2673
6 | 7 | 1 | 2582 | 768 | 1137 | 245 | 1 | 82 | 0 | 0 | 5 | 0 | 165 | 179 | 2582
6 | 7 | 2 | 2559 | 768 | 1137 | 245 | 1 | 82 | 0 | 0 | 5 | 0 | 150 | 171 | 2559
6 | 7 | 3 | 2583 | 768 | 1137 | 245 | 1 | 82 | 0 | 0 | 3 | 0 | 194 | 153 | 2583
6 | 7 | 4 | 2603 | 768 | 1137 | 245 | 1 | 82 | 1 | 0 | 5 | 0 | 217 | 147 | 2603
6 | 7 | 5 | 2610 | 768 | 1137 | 245 | 1 | 82 | 76 | 0 | 5 | 0 | 84 | 212 | 2610
6 | 7 | 6 | 2678 | 768 | 1137 | 260 | 1 | 82 | 303 | 0 | 3 | 0 | -194 | 318 | 2678
6 | 7 | 7 | 2900 | 768 | 1137 | 260 | 1 | 82 | 666 | 0 | 5 | 0 | -486 | 467 | 2900
6 | 7 | 8 | 3283 | 768 | 1137 | 228 | 1 | 82 | 1023 | 0 | 5 | 0 | -475 | 514 | 3283
6 | 7 | 9 | 3520 | 768 | 1188 | 228 | 1 | 82 | 1249 | 0 | 5 | 0 | -605 | 604 | 3520
6 | 7 | 10 | 3602 | 768 | 1209 | 228 | 1 | 82 | 1404 | 0 | 5 | 0 | -898 | 803 | 3602
6 | 7 | 11 | 3672 | 768 | 1226 | 228 | 1 | 82 | 1656 | 0 | 5 | 0 | -1110 | 816 | 3672
6 | 7 | 12 | 3686 | 768 | 1229 | 228 | 1 | 82 | 1788 | 0 | 5 | 0 | -1110 | 695 | 3686
6 | 7 | 13 | 3703 | 768 | 1233 | 228 | 1 | 82 | 1516 | 0 | 8 | 0 | -1013 | 880 | 3703
6 | 7 | 14 | 3703 | 768 | 1233 | 228 | 1 | 82 | 1406 | 0 | 8 | 0 | -604 | 581 | 3703
6 | 7 | 15 | 3651 | 768 | 1137 | 228 | 1 | 82 | 1134 | 0 | 8 | 0 | 23 | 270 | 3651
6 | 7 | 16 | 3575 | 768 | 1137 | 260 | 1 | 82 | 673 | 0 | 8 | 0 | 266 | 380 | 3575
6 | 7 | 17 | 3447 | 768 | 1137 | 318 | 1 | 82 | 258 | 0 | 8 | 0 | 683 | 192 | 3447
6 | 7 | 18 | 3363 | 768 | 1137 | 318 | 1 | 82 | 35 | 0 | 11 | 0 | 928 | 83 | 3363
6 | 7 | 19 | 3310 | 768 | 1137 | 318 | 1 | 82 | 0 | 0 | 11 | 0 | 936 | 57 | 3310
6 | 7 | 20 | 3184 | 768 | 1137 | 318 | 1 | 82 | 0 | 0 | 11 | 0 | 774 | 93 | 3184
6 | 7 | 21 | 3034 | 768 | 1137 | 318 | 1 | 82 | 0 | 0 | 8 | 0 | 889 | -169 | 3034
6 | 7 | 22 | 2931 | 768 | 1137 | 318 | 1 | 82 | 0 | 0 | 8 | 0 | 467 | 150 | 2931
6 | 7 | 23 | 2812 | 768 | 1137 | 260 | 1 | 82 | 0 | 0 | 5 | 0 | 377 | 182 | 2812
6 | 8 | 0 | 2644 | 768 | 1137 | 245 | 1 | 82 | 0 | 0 | 5 | 0 | 182 | 224 | 2644
6 | 8 | 1 | 2549 | 768 | 1137 | 245 | 1 | 82 | 0 | 0 | 5 | 0 | 76 | 235 | 2549
6 | 8 | 2 | 2519 | 768 | 1137 | 245 | 1 | 82 | 0 | 0 | 3 | 0 | 47 | 236 | 2519
6 | 8 | 3 | 2536 | 768 | 1137 | 245 | 1 | 82 | 0 | 0 | 3 | 0 | 69 | 231 | 2536
6 | 8 | 4 | 2522 | 768 | 1137 | 245 | 1 | 82 | 1 | 0 | 5 | 0 | 34 | 249 | 2522
6 | 8 | 5 | 2481 | 768 | 1137 | 245 | 1 | 82 | 142 | 0 | 3 | 0 | 0 | 103 | 2481
6 | 8 | 6 | 2508 | 768 | 1137 | 260 | 1 | 82 | 516 | 0 | 3 | 0 | -316 | 57 | 2508
6 | 8 | 7 | 2629 | 768 | 1137 | 260 | 1 | 82 | 1039 | 0 | 3 | 0 | -732 | 71 | 2629
6 | 8 | 8 | 2874 | 768 | 1137 | 228 | 1 | 82 | 1519 | 0 | 3 | 0 | -924 | 60 | 2874
6 | 8 | 9 | 3085 | 768 | 1137 | 228 | 1 | 82 | 1876 | 0 | 5 | 0 | -1073 | 61 | 3085
6 | 8 | 10 | 3236 | 768 | 1137 | 228 | 1 | 82 | 2125 | -41 | 5 | -5 | -1111 | 47 | 3236
6 | 8 | 11 | 3304 | 768 | 1137 | 228 | 1 | 82 | 2198 | -43 | 5 | -5 | -1110 | 43 | 3304
6 | 8 | 12 | 3301 | 768 | 1137 | 228 | 1 | 82 | 2160 | -22 | 5 | -5 | -1110 | 57 | 3301
6 | 8 | 13 | 3278 | 768 | 1137 | 228 | 1 | 82 | 1968 | 0 | 8 | 0 | -971 | 57 | 3278
6 | 8 | 14 | 3234 | 768 | 1137 | 228 | 1 | 82 | 1626 | 0 | 8 | 0 | -673 | 57 | 3234
6 | 8 | 15 | 3197 | 768 | 1137 | 228 | 1 | 82 | 1164 | 0 | 11 | 0 | -250 | 56 | 3197
6 | 8 | 16 | 3137 | 768 | 1137 | 260 | 1 | 82 | 646 | 0 | 11 | 0 | -13 | 245 | 3137
6 | 8 | 17 | 3070 | 768 | 1137 | 318 | 1 | 82 | 235 | 0 | 13 | 0 | 334 | 182 | 3070
6 | 8 | 18 | 3084 | 768 | 1137 | 318 | 1 | 82 | 32 | 0 | 16 | 0 | 621 | 109 | 3084
6 | 8 | 19 | 3113 | 768 | 1137 | 318 | 1 | 82 | 0 | 0 | 11 | 0 | 719 | 77 | 3113
6 | 8 | 20 | 3018 | 768 | 1137 | 318 | 1 | 82 | 0 | 0 | 13 | 0 | 638 | 61 | 3018
6 | 8 | 21 | 2891 | 768 | 1137 | 318 | 1 | 82 | 0 | 0 | 11 | 0 | 461 | 113 | 2891
6 | 8 | 22 | 2785 | 768 | 1137 | 318 | 1 | 82 | 0 | 0 | 11 | 0 | 273 | 195 | 2785
6 | 8 | 23 | 2679 | 768 | 1137 | 260 | 1 | 82 | 0 | 0 | 11 | 0 | 182 | 238 | 2679
6 | 9 | 0 | 2553 | 768 | 1137 | 245 | 1 | 82 | 0 | 0 | 11 | 0 | 3 | 306 | 2553
6 | 9 | 1 | 2460 | 768 | 1137 | 245 | 1 | 82 | 0 | 0 | 11 | 0 | -55 | 271 | 2460
6 | 9 | 2 | 2438 | 768 | 1137 | 245 | 1 | 82 | 0 | 0 | 11 | 0 | -54 | 248 | 2438
6 | 9 | 3 | 2467 | 768 | 1137 | 245 | 1 | 82 | 0 | 0 | 8 | 0 | 0 | 226 | 2467
6 | 9 | 4 | 2467 | 768 | 1137 | 245 | 1 | 82 | 1 | 0 | 8 | 0 | 21 | 204 | 2467
6 | 9 | 5 | 2439 | 768 | 1137 | 245 | 1 | 82 | 93 | 0 | 8 | 0 | -141 | 246 | 2439
6 | 9 | 6 | 2445 | 768 | 1137 | 260 | 1 | 82 | 299 | 0 | 8 | 0 | -445 | 335 | 2445
6 | 9 | 7 | 2538 | 768 | 1137 | 260 | 1 | 82 | 422 | 0 | 8 | 0 | -532 | 392 | 2538
6 | 9 | 8 | 2637 | 768 | 1137 | 228 | 1 | 82 | 665 | 0 | 8 | 0 | -806 | 554 | 2637
6 | 9 | 9 | 2791 | 768 | 1137 | 228 | 1 | 82 | 971 | 0 | 8 | 0 | -1089 | 685 | 2791
6 | 9 | 10 | 2900 | 768 | 1137 | 228 | 1 | 82 | 1088 | 0 | 8 | 0 | -1099 | 687 | 2900
6 | 9 | 11 | 2894 | 768 | 1137 | 228 | 1 | 82 | 1084 | 0 | 8 | 0 | -1068 | 654 | 2894
6 | 9 | 12 | 2982 | 768 | 1137 | 228 | 1 | 82 | 1114 | 0 | 11 | 0 | -1014 | 655 | 2982
6 | 9 | 13 | 2947 | 768 | 1137 | 228 | 1 | 82 | 948 | 0 | 13 | 0 | -833 | 603 | 2947
6 | 9 | 14 | 2966 | 768 | 1137 | 228 | 1 | 82 | 758 | 0 | 11 | 0 | -470 | 451 | 2966
6 | 9 | 15 | 2954 | 768 | 1137 | 228 | 1 | 82 | 427 | 0 | 11 | 0 | -42 | 342 | 2954
6 | 9 | 16 | 2946 | 768 | 1137 | 260 | 1 | 82 | 184 | 0 | 13 | 0 | 213 | 288 | 2946
6 | 9 | 17 | 3009 | 768 | 1137 | 318 | 1 | 82 | 64 | 0 | 13 | 0 | 490 | 136 | 3009
6 | 9 | 18 | 3078 | 768 | 1137 | 318 | 1 | 82 | 7 | 0 | 16 | 0 | 693 | 56 | 3078
6 | 9 | 19 | 3078 | 768 | 1137 | 318 | 1 | 82 | 0 | 0 | 16 | 0 | 687 | 69 | 3078
6 | 9 | 20 | 2993 | 768 | 1137 | 318 | 1 | 82 | 0 | 0 | 16 | 0 | 614 | 57 | 2993
6 | 9 | 21 | 2882 | 768 | 1137 | 318 | 1 | 82 | 0 | 0 | 16 | 0 | 446 | 114 | 2882
6 | 9 | 22 | 2765 | 768 | 1137 | 318 | 1 | 82 | 0 | 0 | 16 | 0 | 315 | 128 | 2765
6 | 9 | 23 | 2660 | 768 | 1137 | 260 | 1 | 82 | 0 | 0 | 16 | 0 | 242 | 154 | 2660
6 | 10 | 0 | 2535 | 768 | 1149 | 245 | 1 | 82 | 0 | 0 | 11 | 0 | 0 | 279 | 2535
6 | 10 | 1 | 2450 | 768 | 1137 | 245 | 1 | 82 | 0 | 0 | 11 | 0 | 0 | 206 | 2450
6 | 10 | 2 | 2430 | 768 | 1137 | 245 | 1 | 82 | 0 | 0 | 11 | 0 | 0 | 186 | 2430
6 | 10 | 3 | 2480 | 768 | 1137 | 245 | 1 | 82 | 0 | 0 | 11 | 0 | 36 | 200 | 2480
6 | 10 | 4 | 2513 | 768 | 1137 | 245 | 1 | 82 | 1 | 0 | 11 | 0 | 113 | 155 | 2513
6 | 10 | 5 | 2548 | 768 | 1245 | 245 | 1 | 82 | 37 | 0 | 11 | 0 | 0 | 159 | 2548
6 | 10 | 6 | 2652 | 768 | 1137 | 260 | 1 | 82 | 157 | 0 | 11 | 0 | -3 | 239 | 2652
6 | 10 | 7 | 2872 | 768 | 1137 | 260 | 1 | 82 | 352 | 0 | 11 | 0 | -8 | 269 | 2872
6 | 10 | 8 | 3184 | 768 | 1137 | 228 | 1 | 82 | 546 | 0 | 8 | 0 | -14 | 428 | 3184
6 | 10 | 9 | 3377 | 768 | 1154 | 228 | 1 | 82 | 768 | 0 | 8 | 0 | -52 | 420 | 3377
6 | 10 | 10 | 3444 | 768 | 1170 | 228 | 1 | 82 | 998 | 0 | 8 | 0 | -380 | 569 | 3444
6 | 10 | 11 | 3509 | 768 | 1186 | 228 | 1 | 82 | 1114 | 0 | 8 | 0 | -536 | 658 | 3509
6 | 10 | 12 | 3416 | 768 | 1163 | 228 | 1 | 82 | 1040 | 0 | 8 | 0 | -709 | 835 | 3416
6 | 10 | 13 | 3504 | 768 | 1185 | 228 | 1 | 82 | 884 | 0 | 8 | 0 | -123 | 471 | 3504
6 | 10 | 14 | 3542 | 768 | 1137 | 228 | 1 | 82 | 736 | 0 | 8 | 0 | 21 | 561 | 3542
6 | 10 | 15 | 3474 | 768 | 1196 | 228 | 1 | 82 | 505 | 0 | 5 | 0 | 135 | 554 | 3474
6 | 10 | 16 | 3465 | 768 | 1137 | 260 | 1 | 82 | 334 | 0 | 5 | 0 | 608 | 270 | 3465
6 | 10 | 17 | 3391 | 768 | 1137 | 318 | 1 | 82 | 141 | 0 | 5 | 0 | 815 | 124 | 3391
6 | 10 | 18 | 3382 | 768 | 1137 | 318 | 1 | 82 | 19 | 0 | 5 | 0 | 992 | 60 | 3382
6 | 10 | 19 | 3336 | 768 | 1137 | 318 | 1 | 82 | 0 | 0 | 5 | 0 | 968 | 57 | 3336
6 | 10 | 20 | 3209 | 768 | 1964 | 318 | 1 | 82 | 0 | 0 | 5 | 0 | 0 | 71 | 3209
6 | 10 | 21 | 3076 | 768 | 1805 | 318 | 1 | 82 | 0 | 0 | 5 | 0 | 0 | 97 | 3076
6 | 10 | 22 | 2959 | 768 | 1666 | 318 | 1 | 82 | 0 | 0 | 5 | 0 | 0 | 119 | 2959
6 | 10 | 23 | 2838 | 768 | 1137 | 260 | 1 | 82 | 0 | 0 | 5 | 0 | 453 | 132 | 2838
6 | 11 | 0 | 2660 | 768 | 1137 | 245 | 1 | 82 | 0 | 0 | 5 | 0 | 247 | 175 | 2660
6 | 11 | 1 | 2577 | 768 | 1339 | 245 | 1 | 82 | 0 | 0 | 5 | 0 | 0 | 137 | 2577
6 | 11 | 2 | 2556 | 768 | 1322 | 245 | 1 | 82 | 0 | 0 | 5 | 0 | 0 | 133 | 2556
6 | 11 | 3 | 2584 | 768 | 1320 | 245 | 1 | 82 | 0 | 0 | 5 | 0 | 0 | 163 | 2584
6 | 11 | 4 | 2594 | 768 | 1137 | 245 | 1 | 82 | 1 | 0 | 5 | 0 | 228 | 127 | 2594
6 | 11 | 5 | 2610 | 768 | 1137 | 245 | 1 | 82 | 128 | 0 | 5 | 0 | 9 | 235 | 2610
6 | 11 | 6 | 2727 | 768 | 1137 | 260 | 1 | 82 | 486 | 0 | 5 | 0 | -411 | 399 | 2727
6 | 11 | 7 | 2983 | 768 | 1137 | 260 | 1 | 82 | 1004 | 0 | 3 | 0 | -871 | 599 | 2983
6 | 11 | 8 | 3390 | 768 | 1157 | 228 | 1 | 82 | 1481 | 0 | 5 | 0 | -1092 | 760 | 3390
6 | 11 | 9 | 3769 | 768 | 1250 | 228 | 1 | 82 | 1856 | 0 | 3 | 0 | -1110 | 691 | 3769
6 | 11 | 10 | 3922 | 768 | 1287 | 228 | 1 | 82 | 2086 | 0 | 3 | 0 | -1110 | 577 | 3922
6 | 11 | 11 | 4007 | 768 | 1308 | 228 | 1 | 82 | 2159 | 0 | 3 | 0 | -1110 | 568 | 4007
6 | 11 | 12 | 3917 | 768 | 1286 | 228 | 1 | 82 | 2092 | 0 | 3 | 0 | -1110 | 567 | 3917
6 | 11 | 13 | 4016 | 768 | 1310 | 228 | 1 | 82 | 1891 | 0 | 5 | 0 | -1056 | 787 | 4016
6 | 11 | 14 | 3981 | 768 | 1302 | 228 | 1 | 82 | 1575 | 0 | 5 | 0 | -624 | 644 | 3981
6 | 11 | 15 | 3917 | 768 | 1137 | 228 | 1 | 82 | 1171 | 0 | 8 | 0 | 29 | 493 | 3917
6 | 11 | 16 | 3860 | 768 | 1137 | 260 | 1 | 82 | 710 | 0 | 8 | 0 | 559 | 335 | 3860
6 | 11 | 17 | 3704 | 768 | 2099 | 318 | 1 | 82 | 279 | 0 | 8 | 0 | 0 | 149 | 3704
6 | 11 | 18 | 3583 | 768 | 1243 | 318 | 1 | 82 | 40 | 0 | 8 | 0 | 1066 | 57 | 3583
6 | 11 | 19 | 3521 | 768 | 1222 | 318 | 1 | 82 | 0 | 0 | 8 | 0 | 1065 | 57 | 3521
6 | 11 | 20 | 3378 | 768 | 1137 | 318 | 1 | 82 | 0 | 0 | 11 | 0 | 1005 | 56 | 3378
6 | 11 | 21 | 3214 | 768 | 1137 | 318 | 1 | 82 | 0 | 0 | 13 | 0 | 791 | 104 | 3214
6 | 11 | 22 | 3091 | 768 | 1137 | 318 | 1 | 82 | 0 | 0 | 13 | 0 | 675 | 97 | 3091
6 | 11 | 23 | 2949 | 768 | 1690 | 260 | 1 | 82 | 0 | 0 | 13 | 0 | 0 | 135 | 2949
6 | 12 | 0 | 2766 | 768 | 1137 | 245 | 1 | 82 | 0 | 0 | 11 | 0 | 359 | 163 | 2766
6 | 12 | 1 | 2639 | 768 | 1357 | 245 | 1 | 82 | 0 | 0 | 11 | 0 | 0 | 175 | 2639
6 | 12 | 2 | 2612 | 768 | 1337 | 245 | 1 | 82 | 0 | 0 | 11 | 0 | 0 | 168 | 2612
6 | 12 | 3 | 2630 | 768 | 1370 | 245 | 1 | 82 | 0 | 0 | 11 | 0 | 0 | 153 | 2630
6 | 12 | 4 | 2635 | 768 | 1137 | 245 | 1 | 82 | 1 | 0 | 8 | 0 | 227 | 166 | 2635
6 | 12 | 5 | 2641 | 768 | 1137 | 245 | 1 | 82 | 133 | 0 | 8 | 0 | 3 | 264 | 2641
6 | 12 | 6 | 2770 | 768 | 1137 | 260 | 1 | 82 | 472 | 0 | 5 | 0 | -300 | 345 | 2770
6 | 12 | 7 | 3066 | 768 | 1137 | 260 | 1 | 82 | 953 | 0 | 5 | 0 | -733 | 593 | 3066
6 | 12 | 8 | 3498 | 768 | 1183 | 228 | 1 | 82 | 1410 | 0 | 5 | 0 | -949 | 770 | 3498
6 | 12 | 9 | 3843 | 768 | 1268 | 228 | 1 | 82 | 1673 | 0 | 5 | 0 | -1013 | 831 | 3843
6 | 12 | 10 | 3950 | 768 | 1294 | 228 | 1 | 82 | 1842 | 0 | 3 | 0 | -1110 | 842 | 3950
6 | 12 | 11 | 4049 | 768 | 1318 | 228 | 1 | 82 | 1995 | 0 | 5 | 0 | -1110 | 762 | 4049
6 | 12 | 12 | 4018 | 768 | 1311 | 228 | 1 | 82 | 2077 | 0 | 5 | 0 | -1110 | 656 | 4018
6 | 12 | 13 | 4129 | 768 | 1338 | 228 | 1 | 82 | 1950 | 0 | 8 | 0 | -1040 | 794 | 4129
6 | 12 | 14 | 4112 | 768 | 1137 | 228 | 1 | 82 | 1650 | 0 | 8 | 0 | 33 | 205 | 4112
6 | 12 | 15 | 4050 | 768 | 1137 | 228 | 1 | 82 | 1239 | 0 | 8 | 0 | 37 | 550 | 4050
6 | 12 | 16 | 4003 | 768 | 1824 | 260 | 1 | 82 | 744 | 0 | 8 | 0 | 0 | 316 | 4003
6 | 12 | 17 | 3828 | 768 | 1157 | 318 | 1 | 82 | 286 | 0 | 8 | 0 | 1054 | 154 | 3828
6 | 12 | 18 | 3686 | 768 | 1337 | 318 | 1 | 82 | 41 | 0 | 11 | 0 | 1072 | 56 | 3686
6 | 12 | 19 | 3591 | 768 | 2357 | 318 | 1 | 82 | 0 | 0 | 8 | 0 | 0 | 57 | 3591
6 | 12 | 20 | 3439 | 768 | 1145 | 318 | 1 | 82 | 0 | 0 | 8 | 0 | 1061 | 56 | 3439
6 | 12 | 21 | 3264 | 768 | 1989 | 318 | 1 | 82 | 0 | 0 | 8 | 0 | 0 | 98 | 3264
6 | 12 | 22 | 3135 | 768 | 1137 | 318 | 1 | 82 | 0 | 0 | 11 | 0 | 703 | 115 | 3135
6 | 12 | 23 | 2983 | 768 | 1763 | 260 | 1 | 82 | 0 | 0 | 8 | 0 | 0 | 101 | 2983
6 | 13 | 0 | 2789 | 768 | 1517 | 245 | 1 | 82 | 0 | 0 | 5 | 0 | 0 | 171 | 2789
6 | 13 | 1 | 2663 | 768 | 1386 | 245 | 1 | 82 | 0 | 0 | 5 | 0 | 0 | 176 | 2663
6 | 13 | 2 | 2631 | 768 | 1367 | 245 | 1 | 82 | 0 | 0 | 5 | 0 | 0 | 163 | 2631
6 | 13 | 3 | 2643 | 768 | 1403 | 245 | 1 | 82 | 0 | 0 | 5 | 0 | 0 | 139 | 2643
6 | 13 | 4 | 2653 | 768 | 1137 | 245 | 1 | 82 | 1 | 0 | 5 | 0 | 313 | 101 | 2653
6 | 13 | 5 | 2654 | 768 | 1137 | 245 | 1 | 82 | 68 | 0 | 3 | 0 | 132 | 218 | 2654
6 | 13 | 6 | 2758 | 768 | 1137 | 260 | 1 | 82 | 228 | 0 | 3 | 0 | -5 | 284 | 2758
6 | 13 | 7 | 2982 | 768 | 1137 | 260 | 1 | 82 | 429 | 0 | 3 | 0 | -10 | 312 | 2982
6 | 13 | 8 | 3371 | 768 | 1137 | 228 | 1 | 82 | 555 | 0 | 3 | 0 | 18 | 579 | 3371
6 | 13 | 9 | 3580 | 768 | 1137 | 228 | 1 | 82 | 574 | 0 | 3 | 0 | 22 | 765 | 3580
6 | 13 | 10 | 3593 | 768 | 1137 | 228 | 1 | 82 | 789 | 0 | 3 | 0 | 22 | 563 | 3593
6 | 13 | 11 | 3744 | 768 | 1243 | 228 | 1 | 82 | 1229 | 0 | 3 | 0 | -612 | 802 | 3744
6 | 13 | 12 | 3670 | 768 | 1225 | 228 | 1 | 82 | 1086 | 0 | 3 | 0 | -552 | 829 | 3670
6 | 13 | 13 | 3716 | 768 | 1137 | 228 | 1 | 82 | 893 | 0 | 3 | 0 | 25 | 579 | 3716
6 | 13 | 14 | 3750 | 768 | 1137 | 228 | 1 | 82 | 587 | 0 | 3 | 0 | 179 | 765 | 3750
6 | 13 | 15 | 3633 | 768 | 1137 | 228 | 1 | 82 | 413 | 0 | 3 | 0 | 606 | 395 | 3633
6 | 13 | 16 | 3627 | 768 | 1913 | 260 | 1 | 82 | 400 | 0 | 3 | 0 | 0 | 200 | 3627
6 | 13 | 17 | 3614 | 768 | 1137 | 318 | 1 | 82 | 254 | 0 | 3 | 0 | 949 | 102 | 3614
6 | 13 | 18 | 3557 | 768 | 2288 | 318 | 1 | 82 | 41 | 0 | 3 | 0 | 0 | 56 | 3557
6 | 13 | 19 | 3498 | 768 | 2267 | 318 | 1 | 82 | 0 | 0 | 5 | 0 | 0 | 57 | 3498
6 | 13 | 20 | 3359 | 768 | 2128 | 318 | 1 | 82 | 0 | 0 | 5 | 0 | 0 | 57 | 3359
6 | 13 | 21 | 3184 | 768 | 1924 | 318 | 1 | 82 | 0 | 0 | 11 | 0 | 0 | 80 | 3184
6 | 13 | 22 | 3057 | 768 | 1760 | 318 | 1 | 82 | 0 | 0 | 11 | 0 | 0 | 117 | 3057
6 | 13 | 23 | 2923 | 768 | 1676 | 260 | 1 | 82 | 0 | 0 | 11 | 0 | 0 | 125 | 2923
6 | 14 | 0 | 2741 | 768 | 1481 | 245 | 1 | 82 | 0 | 0 | 8 | 0 | 0 | 156 | 2741
6 | 14 | 1 | 2630 | 768 | 1137 | 245 | 1 | 82 | 0 | 0 | 11 | 0 | 206 | 180 | 2630
6 | 14 | 2 | 2602 | 768 | 1137 | 245 | 1 | 82 | 0 | 0 | 8 | 0 | 182 | 179 | 2602
6 | 14 | 3 | 2622 | 768 | 1356 | 245 | 1 | 82 | 0 | 0 | 11 | 0 | 0 | 159 | 2622
6 | 14 | 4 | 2629 | 768 | 1365 | 245 | 1 | 82 | 1 | 0 | 8 | 0 | 0 | 159 | 2629
6 | 14 | 5 | 2654 | 768 | 1139 | 245 | 1 | 82 | 142 | 0 | 5 | 0 | 3 | 269 | 2654
6 | 14 | 6 | 2789 | 768 | 1137 | 260 | 1 | 82 | 510 | 0 | 5 | 0 | -300 | 326 | 2789
6 | 14 | 7 | 3082 | 768 | 1137 | 260 | 1 | 82 | 1027 | 0 | 3 | 0 | -785 | 589 | 3082
6 | 14 | 8 | 3539 | 768 | 1193 | 228 | 1 | 82 | 1493 | 0 | 3 | 0 | -968 | 739 | 3539
6 | 14 | 9 | 3956 | 768 | 1295 | 228 | 1 | 82 | 1851 | 0 | 3 | 0 | -1102 | 830 | 3956
6 | 14 | 10 | 4175 | 768 | 1349 | 228 | 1 | 82 | 2072 | 0 | 3 | 0 | -1110 | 782 | 4175
6 | 14 | 11 | 4291 | 768 | 1378 | 228 | 1 | 82 | 2151 | 0 | 3 | 0 | -1110 | 790 | 4291
6 | 14 | 12 | 4239 | 768 | 1365 | 228 | 1 | 82 | 2110 | 0 | 3 | 0 | -1110 | 792 | 4239
6 | 14 | 13 | 4353 | 768 | 1393 | 228 | 1 | 82 | 1940 | 0 | 3 | 0 | -891 | 829 | 4353
6 | 14 | 14 | 4358 | 768 | 1137 | 228 | 1 | 82 | 1635 | 0 | 5 | 0 | 37 | 465 | 4358
6 | 14 | 15 | 4308 | 768 | 1137 | 228 | 1 | 82 | 1200 | 0 | 5 | 0 | 378 | 509 | 4308
6 | 14 | 16 | 4235 | 768 | 2173 | 260 | 1 | 82 | 695 | 0 | 5 | 0 | 0 | 251 | 4235
6 | 14 | 17 | 4000 | 768 | 1381 | 318 | 1 | 82 | 275 | 0 | 5 | 0 | 1069 | 101 | 4000
6 | 14 | 18 | 3803 | 768 | 1449 | 318 | 1 | 82 | 41 | 0 | 8 | 0 | 1078 | 58 | 3803
6 | 14 | 19 | 3690 | 768 | 1378 | 318 | 1 | 82 | 0 | 0 | 11 | 0 | 1075 | 57 | 3690
6 | 14 | 20 | 3518 | 768 | 1216 | 318 | 1 | 82 | 0 | 0 | 11 | 0 | 1065 | 57 | 3518
6 | 14 | 21 | 3329 | 768 | 2057 | 318 | 1 | 82 | 0 | 0 | 11 | 0 | 0 | 92 | 3329
6 | 14 | 22 | 3190 | 768 | 1880 | 318 | 1 | 82 | 0 | 0 | 11 | 0 | 0 | 130 | 3190
6 | 14 | 23 | 3024 | 768 | 1793 | 260 | 1 | 82 | 0 | 0 | 8 | 0 | 0 | 112 | 3024
6 | 15 | 0 | 2826 | 768 | 1137 | 245 | 1 | 82 | 0 | 0 | 8 | 0 | 422 | 163 | 2826
6 | 15 | 1 | 2677 | 768 | 1137 | 245 | 1 | 82 | 0 | 0 | 8 | 0 | 237 | 199 | 2677
6 | 15 | 2 | 2635 | 768 | 1137 | 245 | 1 | 82 | 0 | 0 | 8 | 0 | 178 | 216 | 2635
6 | 15 | 3 | 2636 | 768 | 1330 | 245 | 1 | 82 | 0 | 0 | 8 | 0 | 0 | 202 | 2636
6 | 15 | 4 | 2618 | 768 | 1304 | 245 | 1 | 82 | 1 | 0 | 8 | 0 | 0 | 209 | 2618
6 | 15 | 5 | 2580 | 768 | 1137 | 245 | 1 | 82 | 132 | 0 | 5 | 0 | 2 | 208 | 2580
6 | 15 | 6 | 2635 | 768 | 1137 | 260 | 1 | 82 | 428 | 0 | 5 | 0 | -436 | 390 | 2635
6 | 15 | 7 | 2822 | 768 | 1137 | 260 | 1 | 82 | 891 | 0 | 5 | 0 | -842 | 520 | 2822
6 | 15 | 8 | 3105 | 768 | 1137 | 228 | 1 | 82 | 1387 | 0 | 8 | 0 | -1114 | 608 | 3105
6 | 15 | 9 | 3382 | 768 | 1155 | 228 | 1 | 82 | 1767 | 0 | 11 | 0 | -1110 | 480 | 3382
6 | 15 | 10 | 3527 | 768 | 1190 | 228 | 1 | 82 | 2059 | 0 | 11 | 0 | -1110 | 298 | 3527
6 | 15 | 11 | 3610 | 768 | 1211 | 228 | 1 | 82 | 2174 | 0 | 16 | 0 | -1110 | 240 | 3610
6 | 15 | 12 | 3624 | 768 | 1214 | 228 | 1 | 82 | 2136 | 0 | 16 | 0 | -1110 | 289 | 3624
6 | 15 | 13 | 3630 | 768 | 1215 | 228 | 1 | 82 | 1889 | 0 | 16 | 0 | -1110 | 541 | 3630
6 | 15 | 14 | 3539 | 768 | 1193 | 228 | 1 | 82 | 1405 | 0 | 16 | 0 | -945 | 791 | 3539
6 | 15 | 15 | 3449 | 768 | 1171 | 228 | 1 | 82 | 854 | 0 | 16 | 0 | -177 | 506 | 3449
6 | 15 | 16 | 3378 | 768 | 1137 | 260 | 1 | 82 | 413 | 0 | 16 | 0 | 318 | 383 | 3378
6 | 15 | 17 | 3351 | 768 | 1137 | 318 | 1 | 82 | 130 | 0 | 16 | 0 | 686 | 213 | 3351
6 | 15 | 18 | 3358 | 768 | 1137 | 318 | 1 | 82 | 11 | 0 | 16 | 0 | 899 | 126 | 3358
6 | 15 | 19 | 3336 | 768 | 1137 | 318 | 1 | 82 | 0 | 0 | 16 | 0 | 949 | 65 | 3336
6 | 15 | 20 | 3223 | 768 | 1876 | 318 | 1 | 82 | 0 | 0 | 13 | 0 | 0 | 165 | 3223
6 | 15 | 21 | 3080 | 768 | 1137 | 318 | 1 | 82 | 0 | 0 | 13 | 0 | 568 | 193 | 3080
6 | 15 | 22 | 2956 | 768 | 1137 | 318 | 1 | 82 | 0 | 0 | 13 | 0 | 419 | 218 | 2956
6 | 15 | 23 | 2836 | 768 | 1338 | 260 | 1 | 82 | 0 | 0 | 11 | 0 | 149 | 227 | 2836
6 | 16 | 0 | 2678 | 768 | 1137 | 245 | 1 | 82 | 0 | 0 | 5 | 0 | 192 | 248 | 2678
6 | 16 | 1 | 2570 | 768 | 1137 | 245 | 1 | 82 | 0 | 0 | 8 | 0 | 65 | 264 | 2570
6 | 16 | 2 | 2535 | 768 | 1137 | 245 | 1 | 82 | 0 | 0 | 8 | 0 | 28 | 266 | 2535
6 | 16 | 3 | 2534 | 768 | 1137 | 245 | 1 | 82 | 0 | 0 | 8 | 0 | 49 | 244 | 2534
6 | 16 | 4 | 2542 | 768 | 1202 | 245 | 1 | 82 | 1 | 0 | 8 | 0 | 0 | 235 | 2542
6 | 16 | 5 | 2536 | 768 | 1137 | 245 | 1 | 82 | 37 | 0 | 8 | 0 | -1 | 259 | 2536
6 | 16 | 6 | 2523 | 768 | 1137 | 260 | 1 | 82 | 165 | 0 | 5 | 0 | -280 | 385 | 2523
6 | 16 | 7 | 2581 | 768 | 1137 | 260 | 1 | 82 | 372 | 0 | 5 | 0 | -598 | 554 | 2581
6 | 16 | 8 | 2730 | 768 | 1137 | 228 | 1 | 82 | 614 | 0 | 3 | 0 | -1051 | 948 | 2730
6 | 16 | 9 | 2892 | 768 | 1137 | 228 | 1 | 82 | 922 | 0 | 3 | 0 | -1118 | 869 | 2892
6 | 16 | 10 | 3098 | 768 | 1137 | 228 | 1 | 82 | 1481 | 0 | 3 | 0 | -1114 | 512 | 3098
6 | 16 | 11 | 3263 | 768 | 1137 | 228 | 1 | 82 | 1780 | 0 | 3 | 0 | -1111 | 375 | 3263
6 | 16 | 12 | 3358 | 768 | 1149 | 228 | 1 | 82 | 1886 | 0 | 3 | 0 | -1110 | 351 | 3358
6 | 16 | 13 | 3377 | 768 | 1153 | 228 | 1 | 82 | 1809 | 0 | 5 | 0 | -1110 | 441 | 3377
6 | 16 | 14 | 3380 | 768 | 1154 | 228 | 1 | 82 | 1587 | 0 | 5 | 0 | -1110 | 665 | 3380
6 | 16 | 15 | 3385 | 768 | 1156 | 228 | 1 | 82 | 1189 | 0 | 11 | 0 | -494 | 444 | 3385
6 | 16 | 16 | 3381 | 768 | 1137 | 260 | 1 | 82 | 687 | 0 | 13 | 0 | 18 | 415 | 3381
6 | 16 | 17 | 3383 | 768 | 1137 | 318 | 1 | 82 | 270 | 0 | 19 | 0 | 527 | 261 | 3383
6 | 16 | 18 | 3368 | 768 | 1137 | 318 | 1 | 82 | 37 | 0 | 24 | 0 | 841 | 160 | 3368
6 | 16 | 19 | 3383 | 768 | 1137 | 318 | 1 | 82 | 0 | 0 | 26 | 0 | 870 | 181 | 3383
6 | 16 | 20 | 3297 | 768 | 1137 | 318 | 1 | 82 | 0 | 0 | 24 | 0 | 689 | 278 | 3297
6 | 16 | 21 | 3166 | 768 | 1137 | 318 | 1 | 82 | 0 | 0 | 21 | 0 | 540 | 299 | 3166
6 | 16 | 22 | 3025 | 768 | 1137 | 318 | 1 | 82 | 0 | 0 | 21 | 0 | 386 | 312 | 3025
6 | 16 | 23 | 2902 | 768 | 1137 | 260 | 1 | 82 | 0 | 0 | 21 | 0 | 324 | 309 | 2902
6 | 17 | 0 | 2723 | 768 | 1196 | 245 | 1 | 82 | 0 | 0 | 24 | 0 | 0 | 407 | 2723
6 | 17 | 1 | 2611 | 768 | 1137 | 245 | 1 | 82 | 0 | 0 | 24 | 0 | -3 | 357 | 2611
6 | 17 | 2 | 2575 | 768 | 1137 | 245 | 1 | 82 | 0 | 0 | 26 | 0 | 2 | 314 | 2575
6 | 17 | 3 | 2593 | 768 | 1179 | 245 | 1 | 82 | 0 | 0 | 26 | 0 | 0 | 292 | 2593
6 | 17 | 4 | 2606 | 768 | 1207 | 245 | 1 | 82 | 1 | 0 | 26 | 0 | 0 | 276 | 2606
6 | 17 | 5 | 2635 | 768 | 1137 | 245 | 1 | 82 | 124 | 0 | 24 | 0 | 3 | 251 | 2635
6 | 17 | 6 | 2819 | 768 | 1137 | 260 | 1 | 82 | 448 | 0 | 24 | 0 | -298 | 397 | 2819
6 | 17 | 7 | 3197 | 768 | 1137 | 260 | 1 | 82 | 799 | 0 | 21 | 0 | -534 | 663 | 3197
6 | 17 | 8 | 3670 | 768 | 1225 | 228 | 1 | 82 | 1198 | 0 | 21 | 0 | -683 | 830 | 3670
6 | 17 | 9 | 4118 | 768 | 1137 | 228 | 1 | 82 | 1547 | 0 | 21 | 0 | 33 | 301 | 4118
6 | 17 | 10 | 4295 | 768 | 1137 | 228 | 1 | 82 | 1642 | 0 | 21 | 0 | 36 | 380 | 4295
6 | 17 | 11 | 4234 | 768 | 1137 | 228 | 1 | 82 | 1378 | 0 | 19 | 0 | 35 | 586 | 4234
6 | 17 | 12 | 4157 | 768 | 1137 | 228 | 1 | 82 | 1295 | 0 | 19 | 0 | 33 | 594 | 4157
6 | 17 | 13 | 4238 | 768 | 1137 | 228 | 1 | 82 | 993 | 0 | 16 | 0 | 183 | 830 | 4238
6 | 17 | 14 | 4153 | 768 | 1702 | 228 | 1 | 82 | 528 | 0 | 13 | 0 | 0 | 831 | 4153
6 | 17 | 15 | 3965 | 768 | 1948 | 228 | 1 | 82 | 274 | 0 | 11 | 0 | 0 | 653 | 3965
6 | 17 | 16 | 3907 | 768 | 2162 | 260 | 1 | 82 | 177 | 0 | 11 | 0 | 0 | 446 | 3907
6 | 17 | 17 | 3800 | 768 | 1446 | 318 | 1 | 82 | 69 | 0 | 8 | 0 | 832 | 276 | 3800
6 | 17 | 18 | 3781 | 768 | 1323 | 318 | 1 | 82 | 8 | 0 | 8 | 0 | 1069 | 204 | 3781
6 | 17 | 19 | 3702 | 768 | 2407 | 318 | 1 | 82 | 0 | 0 | 8 | 0 | 0 | 118 | 3702
6 | 17 | 20 | 3559 | 768 | 2237 | 318 | 1 | 82 | 0 | 0 | 11 | 0 | 0 | 142 | 3559
6 | 17 | 21 | 3383 | 768 | 2001 | 318 | 1 | 82 | 0 | 0 | 11 | 0 | 0 | 202 | 3383
6 | 17 | 22 | 3263 | 768 | 1900 | 318 | 1 | 82 | 0 | 0 | 13 | 0 | 0 | 181 | 3263
6 | 17 | 23 | 3103 | 768 | 1769 | 260 | 1 | 82 | 0 | 0 | 11 | 0 | 0 | 212 | 3103
6 | 18 | 0 | 2899 | 768 | 1580 | 245 | 1 | 82 | 0 | 0 | 11 | 0 | 0 | 212 | 2899
6 | 18 | 1 | 2752 | 768 | 1427 | 245 | 1 | 82 | 0 | 0 | 11 | 0 | 0 | 218 | 2752
6 | 18 | 2 | 2693 | 768 | 1137 | 245 | 1 | 82 | 0 | 0 | 13 | 0 | 229 | 218 | 2693
6 | 18 | 3 | 2683 | 768 | 1384 | 245 | 1 | 82 | 0 | 0 | 11 | 0 | 0 | 192 | 2683
6 | 18 | 4 | 2708 | 768 | 1408 | 245 | 1 | 82 | 1 | 0 | 8 | 0 | 0 | 195 | 2708
6 | 18 | 5 | 2745 | 768 | 1376 | 245 | 1 | 82 | 19 | 0 | 5 | 0 | 0 | 249 | 2745
6 | 18 | 6 | 2841 | 768 | 1384 | 260 | 1 | 82 | 36 | 0 | 5 | 0 | 0 | 305 | 2841
6 | 18 | 7 | 3065 | 768 | 1137 | 260 | 1 | 82 | 60 | 0 | 5 | 0 | 409 | 343 | 3065
6 | 18 | 8 | 3371 | 768 | 1863 | 228 | 1 | 82 | 88 | 0 | 5 | 0 | 0 | 336 | 3371
6 | 18 | 9 | 3601 | 768 | 2068 | 228 | 1 | 82 | 116 | 0 | 5 | 0 | 0 | 333 | 3601
6 | 18 | 10 | 3635 | 768 | 2044 | 228 | 1 | 82 | 122 | 0 | 8 | 0 | 0 | 382 | 3635
6 | 18 | 11 | 3634 | 768 | 2019 | 228 | 1 | 82 | 121 | 0 | 11 | 0 | 0 | 404 | 3634
6 | 18 | 12 | 3514 | 768 | 1862 | 228 | 1 | 82 | 114 | 0 | 16 | 0 | 0 | 443 | 3514
6 | 18 | 13 | 3596 | 768 | 1920 | 228 | 1 | 82 | 101 | 0 | 19 | 0 | 0 | 477 | 3596
6 | 18 | 14 | 3584 | 768 | 1137 | 228 | 1 | 82 | 93 | 0 | 26 | 0 | 788 | 461 | 3584
6 | 18 | 15 | 3526 | 768 | 1137 | 228 | 1 | 82 | 89 | 0 | 29 | 0 | 765 | 427 | 3526
6 | 18 | 16 | 3541 | 768 | 2070 | 260 | 1 | 82 | 76 | 0 | 29 | 0 | 0 | 255 | 3541
6 | 18 | 17 | 3464 | 768 | 2098 | 318 | 1 | 82 | 40 | 0 | 26 | 0 | 0 | 131 | 3464
6 | 18 | 18 | 3434 | 768 | 2167 | 318 | 1 | 82 | 7 | 0 | 24 | 0 | 0 | 67 | 3434
6 | 18 | 19 | 3363 | 768 | 2130 | 318 | 1 | 82 | 0 | 0 | 21 | 0 | 0 | 43 | 3363
6 | 18 | 20 | 3244 | 768 | 1137 | 318 | 1 | 82 | 0 | 0 | 19 | 0 | 837 | 82 | 3244
6 | 18 | 21 | 3098 | 768 | 1811 | 318 | 1 | 82 | 0 | 0 | 21 | 0 | 0 | 97 | 3098
6 | 18 | 22 | 2992 | 768 | 1656 | 318 | 1 | 82 | 0 | 0 | 24 | 0 | 0 | 143 | 2992
6 | 18 | 23 | 2875 | 768 | 1510 | 260 | 1 | 82 | 0 | 0 | 21 | 0 | 0 | 233 | 2875
6 | 19 | 0 | 2687 | 768 | 1280 | 245 | 1 | 82 | 0 | 0 | 16 | 0 | 0 | 295 | 2687
6 | 19 | 1 | 2592 | 768 | 1204 | 245 | 1 | 82 | 0 | 0 | 19 | 0 | 0 | 273 | 2592
6 | 19 | 2 | 2575 | 768 | 1206 | 245 | 1 | 82 | 0 | 0 | 21 | 0 | 0 | 252 | 2575
6 | 19 | 3 | 2598 | 768 | 1258 | 245 | 1 | 82 | 0 | 0 | 24 | 0 | 0 | 220 | 2598
6 | 19 | 4 | 2619 | 768 | 1296 | 245 | 1 | 82 | 1 | 0 | 24 | 0 | 0 | 202 | 2619
6 | 19 | 5 | 2635 | 768 | 1137 | 245 | 1 | 82 | 137 | 0 | 24 | 0 | 3 | 238 | 2635
6 | 19 | 6 | 2715 | 768 | 1137 | 260 | 1 | 82 | 499 | 0 | 21 | 0 | -449 | 396 | 2715
6 | 19 | 7 | 2954 | 768 | 1137 | 260 | 1 | 82 | 1017 | 0 | 19 | 0 | -966 | 636 | 2954
6 | 19 | 8 | 3350 | 768 | 1147 | 228 | 1 | 82 | 1503 | 0 | 16 | 0 | -1110 | 715 | 3350
6 | 19 | 9 | 3690 | 768 | 1230 | 228 | 1 | 82 | 1869 | 0 | 16 | 0 | -1110 | 606 | 3690
6 | 19 | 10 | 3873 | 768 | 1275 | 228 | 1 | 82 | 2100 | 0 | 13 | 0 | -1110 | 516 | 3873
6 | 19 | 11 | 3968 | 768 | 1298 | 228 | 1 | 82 | 2185 | 0 | 13 | 0 | -1110 | 503 | 3968
6 | 19 | 12 | 3907 | 768 | 1283 | 228 | 1 | 82 | 2144 | 0 | 11 | 0 | -1110 | 500 | 3907
6 | 19 | 13 | 4029 | 768 | 1313 | 228 | 1 | 82 | 1978 | 0 | 11 | 0 | -1110 | 758 | 4029
6 | 19 | 14 | 4033 | 768 | 1314 | 228 | 1 | 82 | 1670 | 0 | 11 | 0 | -752 | 711 | 4033
6 | 19 | 15 | 3995 | 768 | 1137 | 228 | 1 | 82 | 1249 | 0 | 11 | 0 | 30 | 489 | 3995
6 | 19 | 16 | 3961 | 768 | 1737 | 260 | 1 | 82 | 755 | 0 | 11 | 0 | 0 | 347 | 3961
6 | 19 | 17 | 3800 | 768 | 1159 | 318 | 1 | 82 | 300 | 0 | 11 | 0 | 1055 | 106 | 3800
6 | 19 | 18 | 3660 | 768 | 2375 | 318 | 1 | 82 | 48 | 0 | 11 | 0 | 0 | 57 | 3660
6 | 19 | 19 | 3572 | 768 | 2352 | 318 | 1 | 82 | 0 | 0 | 11 | 0 | 0 | 40 | 3572
6 | 19 | 20 | 3416 | 768 | 2186 | 318 | 1 | 82 | 0 | 0 | 8 | 0 | 0 | 53 | 3416
6 | 19 | 21 | 3243 | 768 | 1985 | 318 | 1 | 82 | 0 | 0 | 8 | 0 | 0 | 81 | 3243
6 | 19 | 22 | 3111 | 768 | 1831 | 318 | 1 | 82 | 0 | 0 | 8 | 0 | 0 | 103 | 3111
6 | 19 | 23 | 2975 | 768 | 1767 | 260 | 1 | 82 | 0 | 0 | 8 | 0 | 0 | 89 | 2975
6 | 20 | 0 | 2778 | 768 | 1137 | 245 | 1 | 82 | 0 | 0 | 8 | 0 | 419 | 118 | 2778
6 | 20 | 1 | 2650 | 768 | 1411 | 245 | 1 | 82 | 0 | 0 | 8 | 0 | 0 | 135 | 2650
6 | 20 | 2 | 2612 | 768 | 1379 | 245 | 1 | 82 | 0 | 0 | 5 | 0 | 0 | 132 | 2612
6 | 20 | 3 | 2628 | 768 | 1413 | 245 | 1 | 82 | 0 | 0 | 5 | 0 | 0 | 114 | 2628
6 | 20 | 4 | 2627 | 768 | 1137 | 245 | 1 | 82 | 1 | 0 | 3 | 0 | 261 | 129 | 2627
6 | 20 | 5 | 2635 | 768 | 1137 | 245 | 1 | 82 | 135 | 0 | 3 | 0 | 34 | 230 | 2635
6 | 20 | 6 | 2760 | 768 | 1137 | 260 | 1 | 82 | 478 | 0 | 3 | 0 | -163 | 194 | 2760
6 | 20 | 7 | 3063 | 768 | 1137 | 260 | 1 | 82 | 948 | 0 | 3 | 0 | -635 | 499 | 3063
6 | 20 | 8 | 3482 | 768 | 1179 | 228 | 1 | 82 | 1351 | 0 | 0 | 0 | -571 | 444 | 3482
6 | 20 | 9 | 3826 | 768 | 1264 | 228 | 1 | 82 | 1651 | 0 | 3 | 0 | -701 | 530 | 3826
6 | 20 | 10 | 3994 | 768 | 1305 | 228 | 1 | 82 | 1875 | 0 | 3 | 0 | -798 | 530 | 3994
6 | 20 | 11 | 4078 | 768 | 1325 | 228 | 1 | 82 | 1920 | 0 | 3 | 0 | -780 | 531 | 4078
6 | 20 | 12 | 3995 | 768 | 1305 | 228 | 1 | 82 | 1759 | 0 | 5 | 0 | -738 | 585 | 3995
6 | 20 | 13 | 4032 | 768 | 1137 | 228 | 1 | 82 | 1445 | 0 | 5 | 0 | 31 | 335 | 4032
6 | 20 | 14 | 3966 | 768 | 1137 | 228 | 1 | 82 | 1156 | 0 | 8 | 0 | 30 | 556 | 3966
6 | 20 | 15 | 3907 | 768 | 1137 | 228 | 1 | 82 | 830 | 0 | 11 | 0 | 290 | 560 | 3907
6 | 20 | 16 | 3856 | 768 | 1137 | 260 | 1 | 82 | 516 | 0 | 11 | 0 | 803 | 278 | 3856
6 | 20 | 17 | 3707 | 768 | 2241 | 318 | 1 | 82 | 218 | 0 | 13 | 0 | 0 | 66 | 3707
6 | 20 | 18 | 3650 | 768 | 2378 | 318 | 1 | 82 | 33 | 0 | 13 | 0 | 0 | 57 | 3650
6 | 20 | 19 | 3600 | 768 | 2360 | 318 | 1 | 82 | 0 | 0 | 13 | 0 | 0 | 58 | 3600
6 | 20 | 20 | 3456 | 768 | 2214 | 318 | 1 | 82 | 0 | 0 | 16 | 0 | 0 | 57 | 3456
6 | 20 | 21 | 3289 | 768 | 1137 | 318 | 1 | 82 | 0 | 0 | 16 | 0 | 909 | 58 | 3289
6 | 20 | 22 | 3151 | 768 | 1137 | 318 | 1 | 82 | 0 | 0 | 16 | 0 | 754 | 75 | 3151
6 | 20 | 23 | 3014 | 768 | 1764 | 260 | 1 | 82 | 0 | 0 | 13 | 0 | 0 | 126 | 3014
6 | 21 | 0 | 2815 | 768 | 1618 | 245 | 1 | 82 | 0 | 0 | 13 | 0 | 0 | 88 | 2815
6 | 21 | 1 | 2685 | 768 | 1470 | 245 | 1 | 82 | 0 | 0 | 11 | 0 | 0 | 108 | 2685
6 | 21 | 2 | 2644 | 768 | 1389 | 245 | 1 | 82 | 0 | 0 | 8 | 0 | 0 | 151 | 2644
6 | 21 | 3 | 2661 | 768 | 1137 | 245 | 1 | 82 | 0 | 0 | 8 | 0 | 333 | 87 | 2661
6 | 21 | 4 | 2678 | 768 | 1478 | 245 | 1 | 82 | 1 | 0 | 5 | 0 | 0 | 98 | 2678
6 | 21 | 5 | 2708 | 768 | 1380 | 245 | 1 | 82 | 37 | 0 | 5 | 0 | 0 | 190 | 2708
6 | 21 | 6 | 2832 | 768 | 1336 | 260 | 1 | 82 | 77 | 0 | 5 | 0 | 0 | 303 | 2832
6 | 21 | 7 | 3055 | 768 | 1137 | 260 | 1 | 82 | 129 | 0 | 5 | 0 | 260 | 413 | 3055
6 | 21 | 8 | 3391 | 768 | 1626 | 228 | 1 | 82 | 214 | 0 | 8 | 0 | 0 | 464 | 3391
6 | 21 | 9 | 3653 | 768 | 1137 | 228 | 1 | 82 | 167 | 0 | 11 | 0 | 782 | 477 | 3653
6 | 21 | 10 | 3658 | 768 | 1969 | 228 | 1 | 82 | 153 | 0 | 8 | 0 | 0 | 449 | 3658
6 | 21 | 11 | 3668 | 768 | 1869 | 228 | 1 | 82 | 133 | 0 | 8 | 0 | 0 | 579 | 3668
6 | 21 | 12 | 3547 | 768 | 1782 | 228 | 1 | 82 | 112 | 0 | 8 | 0 | 0 | 566 | 3547
6 | 21 | 13 | 3557 | 768 | 1885 | 228 | 1 | 82 | 122 | 0 | 8 | 0 | 0 | 463 | 3557
6 | 21 | 14 | 3508 | 768 | 1867 | 228 | 1 | 82 | 150 | 0 | 11 | 0 | 0 | 401 | 3508
6 | 21 | 15 | 3426 | 768 | 1857 | 228 | 1 | 82 | 161 | 0 | 13 | 0 | 0 | 316 | 3426
6 | 21 | 16 | 3410 | 768 | 1137 | 260 | 1 | 82 | 180 | 0 | 13 | 0 | 898 | 71 | 3410
6 | 21 | 17 | 3353 | 768 | 1964 | 318 | 1 | 82 | 133 | 0 | 13 | 0 | 0 | 74 | 3353
6 | 21 | 18 | 3329 | 768 | 2060 | 318 | 1 | 82 | 29 | 0 | 13 | 0 | 0 | 58 | 3329
6 | 21 | 19 | 3293 | 768 | 1392 | 318 | 1 | 82 | 0 | 0 | 11 | 0 | 664 | 57 | 3293
6 | 21 | 20 | 3179 | 768 | 1943 | 318 | 1 | 82 | 0 | 0 | 11 | 0 | 0 | 56 | 3179
6 | 21 | 21 | 3033 | 768 | 1755 | 318 | 1 | 82 | 0 | 0 | 11 | 0 | 0 | 98 | 3033
6 | 21 | 22 | 2931 | 768 | 1137 | 318 | 1 | 82 | 0 | 0 | 11 | 0 | 533 | 81 | 2931
6 | 21 | 23 | 2817 | 768 | 1590 | 260 | 1 | 82 | 0 | 0 | 8 | 0 | 0 | 108 | 2817
6 | 22 | 0 | 2652 | 768 | 1381 | 245 | 1 | 82 | 0 | 0 | 13 | 0 | 0 | 162 | 2652
6 | 22 | 1 | 2560 | 768 | 1137 | 245 | 1 | 82 | 0 | 0 | 13 | 0 | 121 | 193 | 2560
6 | 22 | 2 | 2535 | 768 | 1234 | 245 | 1 | 82 | 0 | 0 | 11 | 0 | 0 | 194 | 2535
6 | 22 | 3 | 2552 | 768 | 1220 | 245 | 1 | 82 | 0 | 0 | 11 | 0 | 0 | 225 | 2552
6 | 22 | 4 | 2543 | 768 | 1246 | 245 | 1 | 82 | 1 | 0 | 11 | 0 | 0 | 189 | 2543
6 | 22 | 5 | 2522 | 768 | 1137 | 245 | 1 | 82 | 127 | 0 | 8 | 0 | 1 | 153 | 2522
6 | 22 | 6 | 2519 | 768 | 1137 | 260 | 1 | 82 | 500 | 0 | 5 | 0 | -631 | 397 | 2519
6 | 22 | 7 | 2635 | 768 | 1137 | 260 | 1 | 82 | 1010 | 0 | 3 | 0 | -1123 | 497 | 2635
6 | 22 | 8 | 2894 | 768 | 1137 | 228 | 1 | 82 | 1429 | 0 | 3 | 0 | -1118 | 364 | 2894
6 | 22 | 9 | 3110 | 768 | 1137 | 228 | 1 | 82 | 1502 | 0 | 3 | 0 | -1114 | 503 | 3110
6 | 22 | 10 | 3170 | 768 | 1137 | 228 | 1 | 82 | 1464 | 0 | 3 | 0 | -1112 | 599 | 3170
6 | 22 | 11 | 3207 | 768 | 1137 | 228 | 1 | 82 | 1530 | 0 | 3 | 0 | -1112 | 570 | 3207
6 | 22 | 12 | 3259 | 768 | 1137 | 228 | 1 | 82 | 1685 | 0 | 3 | 0 | -1111 | 466 | 3259
6 | 22 | 13 | 3382 | 768 | 1155 | 228 | 1 | 82 | 1684 | 0 | 3 | 0 | -1110 | 571 | 3382
6 | 22 | 14 | 3337 | 768 | 1144 | 228 | 1 | 82 | 1229 | 0 | 5 | 0 | -731 | 611 | 3337
6 | 22 | 15 | 3272 | 768 | 1137 | 228 | 1 | 82 | 829 | 0 | 8 | 0 | -16 | 235 | 3272
6 | 22 | 16 | 3241 | 768 | 1137 | 260 | 1 | 82 | 468 | 0 | 11 | 0 | 147 | 367 | 3241
6 | 22 | 17 | 3234 | 768 | 1137 | 318 | 1 | 82 | 159 | 0 | 16 | 0 | 592 | 161 | 3234
6 | 22 | 18 | 3247 | 768 | 1953 | 318 | 1 | 82 | 15 | 0 | 21 | 0 | 0 | 89 | 3247
6 | 22 | 19 | 3244 | 768 | 1978 | 318 | 1 | 82 | 0 | 0 | 21 | 0 | 0 | 76 | 3244
6 | 22 | 20 | 3148 | 768 | 1851 | 318 | 1 | 82 | 0 | 0 | 26 | 0 | 0 | 102 | 3148
6 | 22 | 21 | 3015 | 768 | 1137 | 318 | 1 | 82 | 0 | 0 | 26 | 0 | 590 | 93 | 3015
6 | 22 | 22 | 2902 | 768 | 1574 | 318 | 1 | 82 | 0 | 0 | 32 | 0 | 0 | 127 | 2902
6 | 22 | 23 | 2796 | 768 | 1137 | 260 | 1 | 82 | 0 | 0 | 29 | 0 | 365 | 154 | 2796
6 | 23 | 0 | 2639 | 768 | 1363 | 245 | 1 | 82 | 0 | 0 | 29 | 0 | 0 | 151 | 2639
6 | 23 | 1 | 2543 | 768 | 1176 | 245 | 1 | 82 | 0 | 0 | 29 | 0 | 0 | 242 | 2543
6 | 23 | 2 | 2502 | 768 | 1137 | 245 | 1 | 82 | 0 | 0 | 32 | 0 | 30 | 207 | 2502
6 | 23 | 3 | 2523 | 768 | 1137 | 245 | 1 | 82 | 0 | 0 | 40 | 0 | 89 | 161 | 2523
6 | 23 | 4 | 2535 | 768 | 1231 | 245 | 1 | 82 | 1 | 0 | 42 | 0 | 0 | 165 | 2535
6 | 23 | 5 | 2535 | 768 | 1137 | 245 | 1 | 82 | 13 | 0 | 45 | 0 | 37 | 207 | 2535
6 | 23 | 6 | 2542 | 768 | 1137 | 260 | 1 | 82 | 29 | 0 | 48 | 0 | -1 | 218 | 2542
6 | 23 | 7 | 2627 | 768 | 1137 | 260 | 1 | 82 | 60 | 0 | 42 | 0 | -37 | 314 | 2627
6 | 23 | 8 | 2723 | 768 | 1137 | 228 | 1 | 82 | 153 | 0 | 40 | 0 | -48 | 362 | 2723
6 | 23 | 9 | 2853 | 768 | 1137 | 228 | 1 | 82 | 420 | 0 | 37 | 0 | -143 | 323 | 2853
6 | 23 | 10 | 2909 | 768 | 1137 | 228 | 1 | 82 | 625 | 0 | 29 | 0 | -310 | 349 | 2909
6 | 23 | 11 | 3009 | 768 | 1137 | 228 | 1 | 82 | 808 | 0 | 24 | 0 | -330 | 291 | 3009
6 | 23 | 12 | 3071 | 768 | 1137 | 228 | 1 | 82 | 658 | 0 | 19 | 0 | -136 | 314 | 3071
6 | 23 | 13 | 3069 | 768 | 1137 | 228 | 1 | 82 | 442 | 0 | 16 | 0 | 12 | 383 | 3069
6 | 23 | 14 | 3083 | 768 | 1137 | 228 | 1 | 82 | 235 | 0 | 16 | 0 | 210 | 406 | 3083
6 | 23 | 15 | 3068 | 768 | 1137 | 228 | 1 | 82 | 118 | 0 | 16 | 0 | 424 | 294 | 3068
6 | 23 | 16 | 3098 | 768 | 1695 | 260 | 1 | 82 | 70 | 0 | 16 | 0 | 0 | 206 | 3098
6 | 23 | 17 | 3163 | 768 | 1137 | 318 | 1 | 82 | 30 | 0 | 16 | 0 | 677 | 134 | 3163
6 | 23 | 18 | 3220 | 768 | 1137 | 318 | 1 | 82 | 7 | 0 | 16 | 0 | 798 | 93 | 3220
6 | 23 | 19 | 3208 | 768 | 1921 | 318 | 1 | 82 | 0 | 0 | 16 | 0 | 0 | 102 | 3208
6 | 23 | 20 | 3122 | 768 | 1792 | 318 | 1 | 82 | 0 | 0 | 19 | 0 | 0 | 142 | 3122
6 | 23 | 21 | 3007 | 768 | 1639 | 318 | 1 | 82 | 0 | 0 | 21 | 0 | 0 | 178 | 3007
6 | 23 | 22 | 2882 | 768 | 1477 | 318 | 1 | 82 | 0 | 0 | 29 | 0 | 0 | 207 | 2882
6 | 23 | 23 | 2778 | 768 | 1381 | 260 | 1 | 82 | 0 | 0 | 29 | 0 | 0 | 257 | 2778
6 | 24 | 0 | 2630 | 768 | 1172 | 245 | 1 | 82 | 0 | 0 | 24 | 0 | 0 | 338 | 2630
6 | 24 | 1 | 2538 | 768 | 1137 | 245 | 1 | 82 | 0 | 0 | 24 | 0 | -1 | 282 | 2538
6 | 24 | 2 | 2519 | 768 | 1137 | 245 | 1 | 82 | 0 | 0 | 24 | 0 | -1 | 263 | 2519
6 | 24 | 3 | 2544 | 768 | 1137 | 245 | 1 | 82 | 0 | 0 | 24 | 0 | 1 | 286 | 2544
6 | 24 | 4 | 2569 | 768 | 1137 | 245 | 1 | 82 | 1 | 0 | 24 | 0 | 2 | 309 | 2569
6 | 24 | 5 | 2610 | 768 | 1137 | 245 | 1 | 82 | 85 | 0 | 24 | 0 | -2 | 270 | 2610
6 | 24 | 6 | 2741 | 768 | 1137 | 260 | 1 | 82 | 271 | 0 | 24 | 0 | -109 | 307 | 2741
6 | 24 | 7 | 3022 | 768 | 1137 | 260 | 1 | 82 | 592 | 0 | 26 | 0 | -228 | 384 | 3022
6 | 24 | 8 | 3478 | 768 | 1178 | 228 | 1 | 82 | 1117 | 0 | 26 | 0 | -113 | 191 | 3478
6 | 24 | 9 | 3998 | 768 | 1306 | 228 | 1 | 82 | 1633 | 0 | 29 | 0 | -336 | 287 | 3998
6 | 24 | 10 | 4287 | 768 | 1377 | 228 | 1 | 82 | 1932 | 0 | 32 | 0 | -432 | 299 | 4287
6 | 24 | 11 | 4506 | 768 | 1137 | 228 | 1 | 82 | 1999 | 0 | 29 | 0 | 40 | 222 | 4506
6 | 24 | 12 | 4541 | 768 | 1137 | 228 | 1 | 82 | 1875 | 0 | 32 | 0 | 41 | 377 | 4541
6 | 24 | 13 | 4722 | 768 | 1137 | 228 | 1 | 82 | 1630 | 0 | 32 | 0 | 227 | 617 | 4722
6 | 24 | 14 | 4731 | 768 | 1748 | 228 | 1 | 82 | 1239 | 0 | 29 | 0 | 0 | 636 | 4731
6 | 24 | 15 | 4561 | 768 | 2261 | 228 | 1 | 82 | 680 | 0 | 29 | 0 | 0 | 512 | 4561
6 | 24 | 16 | 4392 | 768 | 2455 | 260 | 1 | 82 | 385 | 0 | 29 | 0 | 0 | 412 | 4392
6 | 24 | 17 | 4229 | 768 | 2601 | 318 | 1 | 82 | 163 | 0 | 24 | 0 | 0 | 272 | 4229
6 | 24 | 18 | 4146 | 768 | 2766 | 318 | 1 | 82 | 25 | 0 | 21 | 0 | 0 | 165 | 4146
6 | 24 | 19 | 4039 | 768 | 2753 | 318 | 1 | 82 | 0 | 0 | 16 | 0 | 0 | 101 | 4039
6 | 24 | 20 | 3839 | 768 | 2553 | 318 | 1 | 82 | 0 | 0 | 16 | 0 | 0 | 101 | 3839
6 | 24 | 21 | 3619 | 768 | 2299 | 318 | 1 | 82 | 0 | 0 | 13 | 0 | 0 | 138 | 3619
6 | 24 | 22 | 3447 | 768 | 2086 | 318 | 1 | 82 | 0 | 0 | 11 | 0 | 0 | 181 | 3447
6 | 24 | 23 | 3257 | 768 | 1857 | 260 | 1 | 82 | 0 | 0 | 13 | 0 | 0 | 276 | 3257
6 | 25 | 0 | 3018 | 768 | 1646 | 245 | 1 | 82 | 0 | 0 | 13 | 0 | 0 | 263 | 3018
6 | 25 | 1 | 2865 | 768 | 1431 | 245 | 1 | 82 | 0 | 0 | 11 | 0 | 0 | 327 | 2865
6 | 25 | 2 | 2798 | 768 | 1433 | 245 | 1 | 82 | 0 | 0 | 11 | 0 | 0 | 258 | 2798
6 | 25 | 3 | 2789 | 768 | 1467 | 245 | 1 | 82 | 0 | 0 | 8 | 0 | 0 | 218 | 2789
6 | 25 | 4 | 2803 | 768 | 1506 | 245 | 1 | 82 | 1 | 0 | 8 | 0 | 0 | 192 | 2803
6 | 25 | 5 | 2840 | 768 | 1403 | 245 | 1 | 82 | 93 | 0 | 8 | 0 | 0 | 240 | 2840
6 | 25 | 6 | 3025 | 768 | 1302 | 260 | 1 | 82 | 292 | 0 | 5 | 0 | 0 | 315 | 3025
6 | 25 | 7 | 3335 | 768 | 1137 | 260 | 1 | 82 | 533 | 0 | 5 | 0 | 181 | 368 | 3335
6 | 25 | 8 | 3774 | 768 | 1137 | 228 | 1 | 82 | 951 | 0 | 5 | 0 | 208 | 394 | 3774
6 | 25 | 9 | 4223 | 768 | 1137 | 228 | 1 | 82 | 1204 | 0 | 5 | 0 | 332 | 466 | 4223
6 | 25 | 10 | 4271 | 768 | 1644 | 228 | 1 | 82 | 1056 | 0 | 5 | 0 | 0 | 487 | 4271
6 | 25 | 11 | 4370 | 768 | 1137 | 228 | 1 | 82 | 1183 | 0 | 8 | 0 | 453 | 510 | 4370
6 | 25 | 12 | 4392 | 768 | 1137 | 228 | 1 | 82 | 1278 | 0 | 8 | 0 | 425 | 465 | 4392
6 | 25 | 13 | 4520 | 768 | 1843 | 228 | 1 | 82 | 1210 | 0 | 11 | 0 | 0 | 377 | 4520
6 | 25 | 14 | 4506 | 768 | 1984 | 228 | 1 | 82 | 976 | 0 | 16 | 0 | 0 | 451 | 4506
6 | 25 | 15 | 4468 | 768 | 2228 | 228 | 1 | 82 | 756 | 0 | 19 | 0 | 0 | 386 | 4468
6 | 25 | 16 | 4428 | 768 | 2603 | 260 | 1 | 82 | 442 | 0 | 24 | 0 | 0 | 248 | 4428
6 | 25 | 17 | 4272 | 768 | 2749 | 318 | 1 | 82 | 163 | 0 | 26 | 0 | 0 | 165 | 4272
6 | 25 | 18 | 4183 | 768 | 2840 | 318 | 1 | 82 | 25 | 0 | 32 | 0 | 0 | 117 | 4183
6 | 25 | 19 | 4105 | 768 | 2799 | 318 | 1 | 82 | 0 | 0 | 32 | 0 | 0 | 105 | 4105
6 | 25 | 20 | 3917 | 768 | 2571 | 318 | 1 | 82 | 0 | 0 | 29 | 0 | 0 | 148 | 3917
6 | 25 | 21 | 3695 | 768 | 2306 | 318 | 1 | 82 | 0 | 0 | 29 | 0 | 0 | 191 | 3695
6 | 25 | 22 | 3527 | 768 | 2091 | 318 | 1 | 82 | 0 | 0 | 29 | 0 | 0 | 238 | 3527
6 | 25 | 23 | 3337 | 768 | 1896 | 260 | 1 | 82 | 0 | 0 | 26 | 0 | 0 | 304 | 3337
6 | 26 | 0 | 3087 | 768 | 1622 | 245 | 1 | 82 | 0 | 0 | 26 | 0 | 0 | 343 | 3087
6 | 26 | 1 | 2927 | 768 | 1436 | 245 | 1 | 82 | 0 | 0 | 26 | 0 | 0 | 369 | 2927
6 | 26 | 2 | 2853 | 768 | 1358 | 245 | 1 | 82 | 0 | 0 | 26 | 0 | 0 | 373 | 2853
6 | 26 | 3 | 2836 | 768 | 1373 | 245 | 1 | 82 | 0 | 0 | 26 | 0 | 0 | 341 | 2836
6 | 26 | 4 | 2825 | 768 | 1358 | 245 | 1 | 82 | 0 | 0 | 29 | 0 | 0 | 342 | 2825
6 | 26 | 5 | 2875 | 768 | 1290 | 245 | 1 | 82 | 60 | 0 | 29 | 0 | 0 | 400 | 2875
6 | 26 | 6 | 3025 | 768 | 1137 | 260 | 1 | 82 | 221 | 0 | 29 | 0 | 67 | 460 | 3025
6 | 26 | 7 | 3335 | 768 | 1137 | 260 | 1 | 82 | 447 | 0 | 29 | 0 | 19 | 592 | 3335
6 | 26 | 8 | 3721 | 768 | 1137 | 228 | 1 | 82 | 850 | 0 | 26 | 0 | 25 | 604 | 3721
6 | 26 | 9 | 4299 | 768 | 1137 | 228 | 1 | 82 | 1409 | 0 | 26 | 0 | 36 | 612 | 4299
6 | 26 | 10 | 4373 | 768 | 1137 | 228 | 1 | 82 | 1464 | 0 | 29 | 0 | 38 | 626 | 4373
6 | 26 | 11 | 4563 | 768 | 1137 | 228 | 1 | 82 | 1717 | 0 | 29 | 0 | 42 | 559 | 4563
6 | 26 | 12 | 4477 | 768 | 1137 | 228 | 1 | 82 | 1643 | 0 | 29 | 0 | 40 | 549 | 4477
6 | 26 | 13 | 4546 | 768 | 1137 | 228 | 1 | 82 | 1505 | 0 | 29 | 0 | 41 | 755 | 4546
6 | 26 | 14 | 4550 | 768 | 1137 | 228 | 1 | 82 | 1358 | 0 | 29 | 0 | 128 | 819 | 4550
6 | 26 | 15 | 4430 | 768 | 1625 | 228 | 1 | 82 | 978 | 0 | 29 | 0 | 0 | 719 | 4430
6 | 26 | 16 | 4306 | 768 | 2049 | 260 | 1 | 82 | 594 | 0 | 29 | 0 | 0 | 523 | 4306
6 | 26 | 17 | 4048 | 768 | 2239 | 318 | 1 | 82 | 225 | 0 | 26 | 0 | 0 | 389 | 4048
6 | 26 | 18 | 3936 | 768 | 2476 | 318 | 1 | 82 | 33 | 0 | 26 | 0 | 0 | 232 | 3936
6 | 26 | 19 | 3841 | 768 | 2458 | 318 | 1 | 82 | 0 | 0 | 26 | 0 | 0 | 188 | 3841
6 | 26 | 20 | 3667 | 768 | 1193 | 318 | 1 | 82 | 0 | 0 | 24 | 0 | 1060 | 221 | 3667
6 | 26 | 21 | 3482 | 768 | 1972 | 318 | 1 | 82 | 0 | 0 | 21 | 0 | 0 | 320 | 3482
6 | 26 | 22 | 3322 | 768 | 1814 | 318 | 1 | 82 | 0 | 0 | 19 | 0 | 0 | 320 | 3322
6 | 26 | 23 | 3137 | 768 | 1683 | 260 | 1 | 82 | 0 | 0 | 16 | 0 | 0 | 327 | 3137
6 | 27 | 0 | 2931 | 768 | 1137 | 245 | 1 | 82 | 0 | 0 | 16 | 0 | 363 | 319 | 2931
6 | 27 | 1 | 2787 | 768 | 1365 | 245 | 1 | 82 | 0 | 0 | 13 | 0 | 0 | 313 | 2787
6 | 27 | 2 | 2728 | 768 | 1332 | 245 | 1 | 82 | 0 | 0 | 11 | 0 | 0 | 289 | 2728
6 | 27 | 3 | 2733 | 768 | 1376 | 245 | 1 | 82 | 0 | 0 | 11 | 0 | 0 | 250 | 2733
6 | 27 | 4 | 2732 | 768 | 1392 | 245 | 1 | 82 | 0 | 0 | 11 | 0 | 0 | 233 | 2732
6 | 27 | 5 | 2744 | 768 | 1201 | 245 | 1 | 82 | 72 | 0 | 11 | 0 | 0 | 364 | 2744
6 | 27 | 6 | 2877 | 768 | 1137 | 260 | 1 | 82 | 280 | 0 | 8 | 0 | -8 | 349 | 2877
6 | 27 | 7 | 3157 | 768 | 1137 | 260 | 1 | 82 | 628 | 0 | 5 | 0 | -334 | 610 | 3157
6 | 27 | 8 | 3635 | 768 | 1217 | 228 | 1 | 82 | 1080 | 0 | 5 | 0 | -277 | 531 | 3635
6 | 27 | 9 | 3969 | 768 | 1299 | 228 | 1 | 82 | 1287 | 0 | 5 | 0 | -232 | 531 | 3969
6 | 27 | 10 | 4086 | 768 | 1327 | 228 | 1 | 82 | 1481 | 0 | 5 | 0 | -336 | 530 | 4086
6 | 27 | 11 | 4176 | 768 | 1349 | 228 | 1 | 82 | 1669 | 0 | 3 | 0 | -454 | 530 | 4176
6 | 27 | 12 | 4172 | 768 | 1348 | 228 | 1 | 82 | 1771 | 0 | 3 | 0 | -559 | 530 | 4172
6 | 27 | 13 | 4284 | 768 | 1137 | 228 | 1 | 82 | 1596 | 0 | 3 | 0 | 36 | 433 | 4284
6 | 27 | 14 | 4273 | 768 | 1137 | 228 | 1 | 82 | 1274 | 0 | 5 | 0 | 36 | 742 | 4273
6 | 27 | 15 | 4125 | 768 | 1644 | 228 | 1 | 82 | 805 | 0 | 3 | 0 | 0 | 594 | 4125
6 | 27 | 16 | 4003 | 768 | 2020 | 260 | 1 | 82 | 414 | 0 | 5 | 0 | 0 | 453 | 4003
6 | 27 | 17 | 3835 | 768 | 2308 | 318 | 1 | 82 | 156 | 0 | 5 | 0 | 0 | 197 | 3835
6 | 27 | 18 | 3762 | 768 | 2473 | 318 | 1 | 82 | 25 | 0 | 5 | 0 | 0 | 90 | 3762
6 | 27 | 19 | 3687 | 768 | 2455 | 318 | 1 | 82 | 0 | 0 | 5 | 0 | 0 | 58 | 3687
6 | 27 | 20 | 3544 | 768 | 2290 | 318 | 1 | 82 | 0 | 0 | 8 | 0 | 0 | 77 | 3544
6 | 27 | 21 | 3378 | 768 | 2073 | 318 | 1 | 82 | 0 | 0 | 8 | 0 | 0 | 128 | 3378
6 | 27 | 22 | 3242 | 768 | 1944 | 318 | 1 | 82 | 0 | 0 | 8 | 0 | 0 | 121 | 3242
6 | 27 | 23 | 3091 | 768 | 1825 | 260 | 1 | 82 | 0 | 0 | 8 | 0 | 0 | 147 | 3091
6 | 28 | 0 | 2902 | 768 | 1646 | 245 | 1 | 82 | 0 | 0 | 5 | 0 | 0 | 155 | 2902
6 | 28 | 1 | 2760 | 768 | 1422 | 245 | 1 | 82 | 0 | 0 | 5 | 0 | 47 | 190 | 2760
6 | 28 | 2 | 2716 | 768 | 1379 | 245 | 1 | 82 | 0 | 0 | 5 | 0 | 0 | 236 | 2716
6 | 28 | 3 | 2716 | 768 | 1450 | 245 | 1 | 82 | 0 | 0 | 5 | 0 | 0 | 165 | 2716
6 | 28 | 4 | 2730 | 768 | 1137 | 245 | 1 | 82 | 0 | 0 | 3 | 0 | 328 | 166 | 2730
6 | 28 | 5 | 2756 | 768 | 1374 | 245 | 1 | 82 | 22 | 0 | 3 | 0 | 0 | 261 | 2756
6 | 28 | 6 | 2881 | 768 | 1323 | 260 | 1 | 82 | 53 | 0 | 3 | 0 | 0 | 391 | 2881
6 | 28 | 7 | 3133 | 768 | 1483 | 260 | 1 | 82 | 82 | 0 | 5 | 0 | 0 | 452 | 3133
6 | 28 | 8 | 3449 | 768 | 1747 | 228 | 1 | 82 | 133 | 0 | 8 | 0 | 0 | 482 | 3449
6 | 28 | 9 | 3695 | 768 | 1949 | 228 | 1 | 82 | 182 | 0 | 8 | 0 | 0 | 477 | 3695
6 | 28 | 10 | 3759 | 768 | 1137 | 228 | 1 | 82 | 213 | 0 | 8 | 0 | 842 | 480 | 3759
6 | 28 | 11 | 3791 | 768 | 2053 | 228 | 1 | 82 | 194 | 0 | 11 | 0 | 0 | 454 | 3791
6 | 28 | 12 | 3637 | 768 | 1137 | 228 | 1 | 82 | 146 | 0 | 13 | 0 | 850 | 412 | 3637
6 | 28 | 13 | 3677 | 768 | 2110 | 228 | 1 | 82 | 162 | 0 | 16 | 0 | 0 | 310 | 3677
6 | 28 | 14 | 3686 | 768 | 2189 | 228 | 1 | 82 | 172 | 0 | 19 | 0 | 0 | 227 | 3686
6 | 28 | 15 | 3679 | 768 | 2275 | 228 | 1 | 82 | 152 | 0 | 21 | 0 | 0 | 152 | 3679
6 | 28 | 16 | 3658 | 768 | 2359 | 260 | 1 | 82 | 85 | 0 | 24 | 0 | 0 | 79 | 3658
6 | 28 | 17 | 3583 | 768 | 2259 | 318 | 1 | 82 | 36 | 0 | 29 | 0 | 0 | 90 | 3583
6 | 28 | 18 | 3539 | 768 | 2272 | 318 | 1 | 82 | 7 | 0 | 34 | 0 | 0 | 57 | 3539
6 | 28 | 19 | 3481 | 768 | 2218 | 318 | 1 | 82 | 0 | 0 | 37 | 0 | 0 | 57 | 3481
6 | 28 | 20 | 3360 | 768 | 2097 | 318 | 1 | 82 | 0 | 0 | 37 | 0 | 0 | 57 | 3360
6 | 28 | 21 | 3206 | 768 | 1932 | 318 | 1 | 82 | 0 | 0 | 37 | 0 | 0 | 68 | 3206
6 | 28 | 22 | 3097 | 768 | 1803 | 318 | 1 | 82 | 0 | 0 | 37 | 0 | 0 | 88 | 3097
6 | 28 | 23 | 2962 | 768 | 1743 | 260 | 1 | 82 | 0 | 0 | 34 | 0 | 0 | 74 | 2962
6 | 29 | 0 | 2781 | 768 | 1536 | 245 | 1 | 82 | 0 | 0 | 24 | 0 | 0 | 125 | 2781
6 | 29 | 1 | 2663 | 768 | 1402 | 245 | 1 | 82 | 0 | 0 | 21 | 0 | 0 | 144 | 2663
6 | 29 | 2 | 2622 | 768 | 1361 | 245 | 1 | 82 | 0 | 0 | 19 | 0 | 0 | 146 | 2622
6 | 29 | 3 | 2629 | 768 | 1332 | 245 | 1 | 82 | 0 | 0 | 19 | 0 | 0 | 182 | 2629
6 | 29 | 4 | 2627 | 768 | 1370 | 245 | 1 | 82 | 0 | 0 | 16 | 0 | 0 | 145 | 2627
6 | 29 | 5 | 2609 | 768 | 1137 | 245 | 1 | 82 | 30 | 0 | 13 | 0 | 92 | 241 | 2609
6 | 29 | 6 | 2623 | 768 | 1137 | 260 | 1 | 82 | 126 | 0 | 11 | 0 | -54 | 292 | 2623
6 | 29 | 7 | 2717 | 768 | 1137 | 260 | 1 | 82 | 286 | 0 | 8 | 0 | -408 | 583 | 2717
6 | 29 | 8 | 2873 | 768 | 1137 | 228 | 1 | 82 | 542 | 0 | 8 | 0 | -683 | 790 | 2873
6 | 29 | 9 | 3097 | 768 | 1137 | 228 | 1 | 82 | 885 | 0 | 5 | 0 | -840 | 831 | 3097
6 | 29 | 10 | 3191 | 768 | 1137 | 228 | 1 | 82 | 1235 | 0 | 5 | 0 | -1096 | 831 | 3191
6 | 29 | 11 | 3390 | 768 | 1157 | 228 | 1 | 82 | 1622 | 0 | 5 | 0 | -1110 | 637 | 3390
6 | 29 | 12 | 3454 | 768 | 1172 | 228 | 1 | 82 | 1749 | 0 | 3 | 0 | -1110 | 561 | 3454
6 | 29 | 13 | 3494 | 768 | 1182 | 228 | 1 | 82 | 1720 | 0 | 3 | 0 | -1110 | 620 | 3494
6 | 29 | 14 | 3481 | 768 | 1179 | 228 | 1 | 82 | 1507 | 0 | 3 | 0 | -1042 | 755 | 3481
6 | 29 | 15 | 3457 | 768 | 1173 | 228 | 1 | 82 | 1140 | 0 | 3 | 0 | -489 | 551 | 3457
6 | 29 | 16 | 3445 | 768 | 1137 | 260 | 1 | 82 | 690 | 0 | 5 | 0 | 88 | 414 | 3445
6 | 29 | 17 | 3425 | 768 | 1137 | 318 | 1 | 82 | 286 | 0 | 5 | 0 | 664 | 164 | 3425
6 | 29 | 18 | 3391 | 768 | 2087 | 318 | 1 | 82 | 48 | 0 | 5 | 0 | 0 | 82 | 3391
6 | 29 | 19 | 3374 | 768 | 2138 | 318 | 1 | 82 | 0 | 0 | 5 | 0 | 0 | 62 | 3374
6 | 29 | 20 | 3266 | 768 | 1990 | 318 | 1 | 82 | 0 | 0 | 8 | 0 | 0 | 99 | 3266
6 | 29 | 21 | 3112 | 768 | 1797 | 318 | 1 | 82 | 0 | 0 | 8 | 0 | 0 | 138 | 3112
6 | 29 | 22 | 2988 | 768 | 1694 | 318 | 1 | 82 | 0 | 0 | 8 | 0 | 0 | 117 | 2988
6 | 29 | 23 | 2875 | 768 | 1137 | 260 | 1 | 82 | 0 | 0 | 8 | 0 | 469 | 150 | 2875
6 | 30 | 0 | 2728 | 768 | 1439 | 245 | 1 | 82 | 0 | 0 | 8 | 0 | 0 | 185 | 2728
6 | 30 | 1 | 2609 | 768 | 1292 | 245 | 1 | 82 | 0 | 0 | 8 | 0 | 0 | 213 | 2609
6 | 30 | 2 | 2567 | 768 | 1262 | 245 | 1 | 82 | 0 | 0 | 5 | 0 | 0 | 204 | 2567
6 | 30 | 3 | 2576 | 768 | 1285 | 245 | 1 | 82 | 0 | 0 | 5 | 0 | 0 | 190 | 2576
6 | 30 | 4 | 2574 | 768 | 1276 | 245 | 1 | 82 | 0 | 0 | 5 | 0 | 0 | 197 | 2574
6 | 30 | 5 | 2554 | 768 | 1137 | 245 | 1 | 82 | 65 | 0 | 5 | 0 | -1 | 252 | 2554
6 | 30 | 6 | 2553 | 768 | 1137 | 260 | 1 | 82 | 179 | 0 | 5 | 0 | -265 | 386 | 2553
6 | 30 | 7 | 2655 | 768 | 1137 | 260 | 1 | 82 | 335 | 0 | 5 | 0 | -482 | 549 | 2655
6 | 30 | 8 | 2865 | 768 | 1137 | 228 | 1 | 82 | 546 | 0 | 5 | 0 | -577 | 675 | 2865
6 | 30 | 9 | 3063 | 768 | 1137 | 228 | 1 | 82 | 661 | 0 | 8 | 0 | -513 | 691 | 3063
6 | 30 | 10 | 3190 | 768 | 1137 | 228 | 1 | 82 | 778 | 0 | 8 | 0 | -414 | 602 | 3190
6 | 30 | 11 | 3285 | 768 | 1137 | 228 | 1 | 82 | 858 | 0 | 11 | 0 | -254 | 454 | 3285
6 | 30 | 12 | 3371 | 768 | 1152 | 228 | 1 | 82 | 835 | 0 | 13 | 0 | -110 | 402 | 3371
6 | 30 | 13 | 3389 | 768 | 1137 | 228 | 1 | 82 | 639 | 0 | 16 | 0 | 18 | 500 | 3389
6 | 30 | 14 | 3309 | 768 | 1339 | 228 | 1 | 82 | 387 | 0 | 21 | 0 | 0 | 483 | 3309
6 | 30 | 15 | 3285 | 768 | 1137 | 228 | 1 | 82 | 313 | 0 | 24 | 0 | 350 | 382 | 3285
6 | 30 | 16 | 3355 | 768 | 1702 | 260 | 1 | 82 | 205 | 0 | 26 | 0 | 0 | 311 | 3355
6 | 30 | 17 | 3402 | 768 | 1137 | 318 | 1 | 82 | 74 | 0 | 34 | 0 | 704 | 284 | 3402
6 | 30 | 18 | 3457 | 768 | 1877 | 318 | 1 | 82 | 11 | 0 | 42 | 0 | 0 | 358 | 3457
6 | 30 | 19 | 3460 | 768 | 1137 | 318 | 1 | 82 | 0 | 0 | 45 | 0 | 691 | 418 | 3460
6 | 30 | 20 | 3376 | 768 | 1137 | 318 | 1 | 82 | 0 | 0 | 48 | 0 | 584 | 438 | 3376
6 | 30 | 21 | 3255 | 768 | 1605 | 318 | 1 | 82 | 0 | 0 | 45 | 0 | 0 | 436 | 3255
6 | 30 | 22 | 3112 | 768 | 1393 | 318 | 1 | 82 | 0 | 0 | 45 | 0 | 0 | 505 | 3112
6 | 30 | 23 | 2987 | 768 | 1137 | 260 | 1 | 82 | 0 | 0 | 48 | 0 | 216 | 475 | 2987
7 | 1 | 0 | 2011 | 768 | 1137 | 278 | 1 | 82 | 0 | 0 | 57 | 0 | -618 | 306 | 2011
7 | 1 | 1 | 1843 | 768 | 1137 | 270 | 1 | 82 | 0 | 0 | 60 | 0 | -844 | 369 | 1843
7 | 1 | 2 | 1771 | 768 | 1137 | 270 | 1 | 82 | 0 | 0 | 60 | 0 | -930 | 383 | 1771
7 | 1 | 3 | 1800 | 768 | 1137 | 254 | 1 | 82 | 0 | 0 | 60 | 0 | -925 | 423 | 1800
7 | 1 | 4 | 1847 | 768 | 1137 | 254 | 1 | 82 | 0 | 0 | 60 | 0 | -725 | 270 | 1847
7 | 1 | 5 | 1941 | 768 | 1137 | 254 | 1 | 82 | 28 | 0 | 62 | 0 | -704 | 313 | 1941
7 | 1 | 6 | 2217 | 768 | 1137 | 272 | 1 | 82 | 84 | 0 | 62 | 0 | -881 | 692 | 2217
7 | 1 | 7 | 2671 | 768 | 1137 | 264 | 1 | 82 | 190 | 0 | 65 | 0 | -365 | 529 | 2671
7 | 1 | 8 | 3285 | 768 | 1137 | 226 | 1 | 82 | 311 | 0 | 65 | 0 | 16 | 679 | 3285
7 | 1 | 9 | 3722 | 768 | 1500 | 226 | 1 | 82 | 432 | 0 | 62 | 0 | 0 | 651 | 3722
7 | 1 | 10 | 3856 | 768 | 1613 | 226 | 1 | 82 | 436 | 0 | 57 | 0 | 0 | 673 | 3856
7 | 1 | 11 | 3763 | 768 | 1137 | 226 | 1 | 82 | 431 | 0 | 49 | 0 | 426 | 643 | 3763
7 | 1 | 12 | 3732 | 768 | 1137 | 226 | 1 | 82 | 608 | 0 | 44 | 0 | 145 | 721 | 3732
7 | 1 | 13 | 3968 | 768 | 1137 | 226 | 1 | 82 | 583 | 0 | 39 | 0 | 451 | 681 | 3968
7 | 1 | 14 | 4001 | 768 | 1137 | 226 | 1 | 82 | 436 | 0 | 36 | 0 | 709 | 606 | 4001
7 | 1 | 15 | 3869 | 768 | 1137 | 226 | 1 | 82 | 310 | 0 | 36 | 0 | 624 | 685 | 3869
7 | 1 | 16 | 3879 | 768 | 1926 | 264 | 1 | 82 | 251 | 0 | 31 | 0 | 0 | 556 | 3879
7 | 1 | 17 | 3770 | 768 | 2022 | 312 | 1 | 82 | 120 | 0 | 28 | 0 | 0 | 437 | 3770
7 | 1 | 18 | 3694 | 768 | 1137 | 312 | 1 | 82 | 16 | 0 | 28 | 0 | 1050 | 300 | 3694
7 | 1 | 19 | 3571 | 768 | 1137 | 313 | 1 | 82 | 0 | 0 | 34 | 0 | 1007 | 229 | 3571
7 | 1 | 20 | 3344 | 768 | 1884 | 312 | 1 | 82 | 0 | 0 | 34 | 0 | 0 | 263 | 3344
7 | 1 | 21 | 3091 | 768 | 1137 | 312 | 1 | 82 | 0 | 0 | 31 | 0 | 489 | 271 | 3091
7 | 1 | 22 | 2886 | 768 | 1413 | 312 | 1 | 82 | 0 | 0 | 34 | 0 | 0 | 276 | 2886
7 | 1 | 23 | 2631 | 768 | 1173 | 288 | 1 | 82 | 0 | 0 | 34 | 0 | 0 | 285 | 2631
7 | 2 | 0 | 2270 | 768 | 1137 | 278 | 1 | 82 | 0 | 0 | 34 | 0 | -22 | -8 | 2270
7 | 2 | 1 | 2033 | 768 | 1137 | 270 | 1 | 82 | 0 | 0 | 28 | 0 | -563 | 310 | 2033
7 | 2 | 2 | 1934 | 768 | 1137 | 270 | 1 | 82 | 0 | 0 | 26 | 0 | -667 | 317 | 1934
7 | 2 | 3 | 1924 | 768 | 1137 | 254 | 1 | 82 | 0 | 0 | 21 | 0 | -626 | 287 | 1924
7 | 2 | 4 | 1920 | 768 | 1137 | 254 | 1 | 82 | 0 | 0 | 18 | 0 | -503 | 163 | 1920
7 | 2 | 5 | 1966 | 768 | 1137 | 254 | 1 | 82 | 104 | 0 | 16 | 0 | -627 | 231 | 1966
7 | 2 | 6 | 2239 | 768 | 1137 | 272 | 1 | 82 | 388 | 0 | 13 | 0 | -880 | 458 | 2239
7 | 2 | 7 | 2808 | 768 | 1137 | 264 | 1 | 82 | 831 | 0 | 10 | 0 | -788 | 503 | 2808
7 | 2 | 8 | 3546 | 768 | 1195 | 226 | 1 | 82 | 1226 | 0 | 10 | 0 | -396 | 434 | 3546
7 | 2 | 9 | 4139 | 768 | 1137 | 226 | 1 | 82 | 1564 | 0 | 10 | 0 | 33 | 318 | 4139
7 | 2 | 10 | 4418 | 768 | 1137 | 226 | 1 | 82 | 1770 | 0 | 8 | 0 | 39 | 387 | 4418
7 | 2 | 11 | 4633 | 768 | 1137 | 226 | 1 | 82 | 1756 | 0 | 8 | 0 | 43 | 612 | 4633
7 | 2 | 12 | 4382 | 768 | 1166 | 226 | 1 | 82 | 1264 | 0 | 10 | 0 | 36 | 829 | 4382
7 | 2 | 13 | 4327 | 768 | 1464 | 226 | 1 | 82 | 936 | 0 | 10 | 0 | 10 | 830 | 4327
7 | 2 | 14 | 4433 | 768 | 1842 | 226 | 1 | 82 | 798 | 0 | 10 | 0 | 0 | 706 | 4433
7 | 2 | 15 | 4303 | 768 | 2143 | 226 | 1 | 82 | 533 | 0 | 10 | 0 | 0 | 540 | 4303
7 | 2 | 16 | 4191 | 768 | 2270 | 264 | 1 | 82 | 310 | 0 | 10 | 0 | 0 | 486 | 4191
7 | 2 | 17 | 4012 | 768 | 2434 | 312 | 1 | 82 | 113 | 0 | 10 | 0 | 0 | 292 | 4012
7 | 2 | 18 | 3914 | 768 | 2502 | 312 | 1 | 82 | 12 | 0 | 13 | 0 | 0 | 224 | 3914
7 | 2 | 19 | 3792 | 768 | 2404 | 313 | 1 | 82 | 0 | 0 | 10 | 0 | 0 | 214 | 3792
7 | 2 | 20 | 3544 | 768 | 1137 | 312 | 1 | 82 | 0 | 0 | 8 | 0 | 995 | 241 | 3544
7 | 2 | 21 | 3252 | 768 | 1325 | 312 | 1 | 82 | 0 | 0 | 8 | 0 | 527 | 229 | 3252
7 | 2 | 22 | 3002 | 768 | 1137 | 312 | 1 | 82 | 0 | 0 | 10 | 0 | 404 | 288 | 3002
7 | 2 | 23 | 2726 | 768 | 1255 | 288 | 1 | 82 | 0 | 0 | 10 | 0 | 0 | 322 | 2726
7 | 3 | 0 | 2366 | 768 | 1137 | 278 | 1 | 82 | 0 | 0 | 10 | 0 | 0 | 90 | 2366
7 | 3 | 1 | 2102 | 768 | 1137 | 270 | 1 | 82 | 0 | 0 | 10 | 0 | -467 | 301 | 2102
7 | 3 | 2 | 1999 | 768 | 1137 | 270 | 1 | 82 | 0 | 0 | 10 | 0 | -590 | 321 | 1999
7 | 3 | 3 | 1976 | 768 | 1137 | 254 | 1 | 82 | 0 | 0 | 10 | 0 | -547 | 271 | 1976
7 | 3 | 4 | 1980 | 768 | 1137 | 254 | 1 | 82 | 0 | 0 | 8 | 0 | -404 | 134 | 1980
7 | 3 | 5 | 2007 | 768 | 1137 | 254 | 1 | 82 | 43 | 0 | 8 | 0 | -548 | 262 | 2007
7 | 3 | 6 | 2209 | 768 | 1137 | 272 | 1 | 82 | 137 | 0 | 8 | 0 | -580 | 384 | 2209
7 | 3 | 7 | 2620 | 768 | 1137 | 264 | 1 | 82 | 298 | 0 | 8 | 0 | -508 | 570 | 2620
7 | 3 | 8 | 3214 | 768 | 1137 | 226 | 1 | 82 | 551 | 0 | 5 | 0 | -60 | 504 | 3214
7 | 3 | 9 | 3657 | 768 | 1137 | 226 | 1 | 82 | 874 | 0 | 5 | 0 | 23 | 541 | 3657
7 | 3 | 10 | 3917 | 768 | 1137 | 226 | 1 | 82 | 1201 | 0 | 5 | 0 | 29 | 468 | 3917
7 | 3 | 11 | 4217 | 768 | 1137 | 226 | 1 | 82 | 1455 | 0 | 5 | 0 | 35 | 508 | 4217
7 | 3 | 12 | 4311 | 768 | 1137 | 226 | 1 | 82 | 1605 | 0 | 8 | 0 | 37 | 447 | 4311
7 | 3 | 13 | 4610 | 768 | 1574 | 226 | 1 | 82 | 1545 | 0 | 10 | 0 | 43 | 361 | 4610
7 | 3 | 14 | 4698 | 768 | 2061 | 226 | 1 | 82 | 1295 | 0 | 13 | 0 | 0 | 252 | 4698
7 | 3 | 15 | 4656 | 768 | 2279 | 226 | 1 | 82 | 975 | 0 | 16 | 0 | 0 | 309 | 4656
7 | 3 | 16 | 4592 | 768 | 2741 | 264 | 1 | 82 | 574 | 0 | 16 | 0 | 0 | 146 | 4592
7 | 3 | 17 | 4364 | 768 | 2830 | 312 | 1 | 82 | 230 | 0 | 18 | 0 | 0 | 123 | 4364
7 | 3 | 18 | 4159 | 768 | 1746 | 312 | 1 | 82 | 36 | 0 | 21 | 0 | 1079 | 114 | 4159
7 | 3 | 19 | 3986 | 768 | 1620 | 313 | 1 | 82 | 0 | 0 | 23 | 0 | 1079 | 100 | 3986
7 | 3 | 20 | 3692 | 768 | 1222 | 312 | 1 | 82 | 0 | 0 | 21 | 0 | 1062 | 224 | 3692
7 | 3 | 21 | 3377 | 768 | 1899 | 312 | 1 | 82 | 0 | 0 | 21 | 0 | 0 | 294 | 3377
7 | 3 | 22 | 3120 | 768 | 1137 | 312 | 1 | 82 | 0 | 0 | 21 | 0 | 449 | 350 | 3120
7 | 3 | 23 | 2849 | 768 | 1226 | 288 | 1 | 82 | 0 | 0 | 21 | 0 | 72 | 391 | 2849
7 | 4 | 0 | 2476 | 768 | 1137 | 278 | 1 | 82 | 0 | 0 | 21 | 0 | 0 | 189 | 2476
7 | 4 | 1 | 2199 | 768 | 1137 | 270 | 1 | 82 | 0 | 0 | 21 | 0 | -118 | 38 | 2199
7 | 4 | 2 | 2085 | 768 | 1137 | 270 | 1 | 82 | 0 | 0 | 26 | 0 | -270 | 71 | 2085
7 | 4 | 3 | 2061 | 768 | 1137 | 254 | 1 | 82 | 0 | 0 | 26 | 0 | -256 | 49 | 2061
7 | 4 | 4 | 2068 | 768 | 1137 | 254 | 1 | 82 | 0 | 0 | 26 | 0 | -142 | -58 | 2068
7 | 4 | 5 | 2129 | 768 | 1137 | 254 | 1 | 82 | 73 | 0 | 28 | 0 | -279 | 65 | 2129
7 | 4 | 6 | 2466 | 768 | 1137 | 272 | 1 | 82 | 285 | 0 | 23 | 0 | -389 | 287 | 2466
7 | 4 | 7 | 3072 | 768 | 1137 | 264 | 1 | 82 | 670 | 0 | 23 | 0 | -319 | 446 | 3072
7 | 4 | 8 | 3943 | 768 | 1137 | 226 | 1 | 82 | 1121 | 0 | 23 | 0 | 29 | 556 | 3943
7 | 4 | 9 | 4629 | 768 | 1301 | 226 | 1 | 82 | 1448 | 0 | 23 | 0 | 29 | 751 | 4629
7 | 4 | 10 | 4921 | 768 | 1228 | 226 | 1 | 82 | 1722 | 0 | 23 | 0 | 41 | 830 | 4921
7 | 4 | 11 | 5115 | 768 | 1287 | 226 | 1 | 82 | 1843 | 0 | 26 | 0 | 53 | 829 | 5115
7 | 4 | 12 | 5135 | 768 | 1353 | 226 | 1 | 82 | 1796 | 0 | 26 | 0 | 53 | 830 | 5135
7 | 4 | 13 | 5269 | 768 | 1137 | 226 | 1 | 82 | 1556 | 0 | 26 | 0 | 644 | 829 | 5269
7 | 4 | 14 | 5193 | 768 | 2022 | 226 | 1 | 82 | 1238 | 0 | 26 | 0 | 0 | 830 | 5193
7 | 4 | 15 | 5095 | 768 | 1353 | 226 | 1 | 82 | 930 | 0 | 26 | 0 | 1045 | 664 | 5095
7 | 4 | 16 | 5137 | 768 | 2945 | 264 | 1 | 82 | 581 | 0 | 26 | 0 | 0 | 470 | 5137
7 | 4 | 17 | 4897 | 768 | 3208 | 312 | 1 | 82 | 237 | 0 | 28 | 0 | 0 | 261 | 4897
7 | 4 | 18 | 4660 | 768 | 2220 | 312 | 1 | 82 | 40 | 0 | 28 | 0 | 1079 | 130 | 4660
7 | 4 | 19 | 4457 | 768 | 3158 | 313 | 1 | 82 | 0 | 0 | 26 | 0 | 0 | 109 | 4457
7 | 4 | 20 | 4133 | 768 | 2776 | 312 | 1 | 82 | 0 | 0 | 26 | 0 | 0 | 168 | 4133
7 | 4 | 21 | 3796 | 768 | 2445 | 312 | 1 | 82 | 0 | 0 | 21 | 0 | 0 | 167 | 3796
7 | 4 | 22 | 3480 | 768 | 2042 | 312 | 1 | 82 | 0 | 0 | 18 | 0 | 0 | 257 | 3480
7 | 4 | 23 | 3133 | 768 | 1666 | 288 | 1 | 82 | 0 | 0 | 18 | 0 | 0 | 310 | 3133
7 | 5 | 0 | 2723 | 768 | 1237 | 278 | 1 | 82 | 0 | 0 | 18 | 0 | 0 | 339 | 2723
7 | 5 | 1 | 2412 | 768 | 1137 | 270 | 1 | 82 | 0 | 0 | 18 | 0 | 0 | 136 | 2412
7 | 5 | 2 | 2256 | 768 | 1137 | 270 | 1 | 82 | 0 | 0 | 18 | 0 | -95 | 75 | 2256
7 | 5 | 3 | 2201 | 768 | 1137 | 254 | 1 | 82 | 0 | 0 | 18 | 0 | -127 | 68 | 2201
7 | 5 | 4 | 2171 | 768 | 1137 | 254 | 1 | 82 | 0 | 0 | 18 | 0 | -104 | 15 | 2171
7 | 5 | 5 | 2227 | 768 | 1137 | 254 | 1 | 82 | 97 | 0 | 16 | 0 | -211 | 83 | 2227
7 | 5 | 6 | 2578 | 768 | 1137 | 272 | 1 | 82 | 379 | 0 | 16 | 0 | -511 | 434 | 2578
7 | 5 | 7 | 3190 | 768 | 1137 | 264 | 1 | 82 | 803 | 0 | 10 | 0 | -331 | 456 | 3190
7 | 5 | 8 | 3981 | 768 | 1137 | 226 | 1 | 82 | 1213 | 0 | 10 | 0 | 30 | 514 | 3981
7 | 5 | 9 | 4632 | 768 | 1381 | 226 | 1 | 82 | 1549 | 0 | 8 | 0 | 23 | 594 | 4632
7 | 5 | 10 | 4944 | 768 | 1242 | 226 | 1 | 82 | 1788 | 0 | 8 | 0 | 41 | 788 | 4944
7 | 5 | 11 | 5140 | 768 | 1226 | 226 | 1 | 82 | 1885 | 0 | 5 | 0 | 46 | 901 | 5140
7 | 5 | 12 | 5145 | 768 | 1137 | 226 | 1 | 82 | 1857 | 0 | 3 | 0 | 53 | 1018 | 5145
7 | 5 | 13 | 5331 | 768 | 1895 | 226 | 1 | 82 | 1706 | 0 | 5 | 0 | 0 | 648 | 5331
7 | 5 | 14 | 5370 | 768 | 2292 | 226 | 1 | 82 | 1428 | 0 | 5 | 0 | 0 | 568 | 5370
7 | 5 | 15 | 5340 | 768 | 2807 | 226 | 1 | 82 | 1061 | 0 | 5 | 0 | 0 | 390 | 5340
7 | 5 | 16 | 5294 | 768 | 2325 | 264 | 1 | 82 | 629 | 0 | 5 | 0 | 1079 | 141 | 5294
7 | 5 | 17 | 5024 | 768 | 3563 | 312 | 1 | 82 | 247 | 0 | 8 | 0 | 0 | 43 | 5024
7 | 5 | 18 | 4729 | 768 | 3457 | 312 | 1 | 82 | 39 | 0 | 8 | 0 | 0 | 62 | 4729
7 | 5 | 19 | 4476 | 768 | 3160 | 313 | 1 | 82 | 0 | 0 | 8 | 0 | 0 | 144 | 4476
7 | 5 | 20 | 4105 | 768 | 2709 | 312 | 1 | 82 | 0 | 0 | 10 | 0 | 0 | 223 | 4105
7 | 5 | 21 | 3755 | 768 | 2310 | 312 | 1 | 82 | 0 | 0 | 10 | 0 | 0 | 272 | 3755
7 | 5 | 22 | 3487 | 768 | 1137 | 312 | 1 | 82 | 0 | 0 | 10 | 0 | 928 | 249 | 3487
7 | 5 | 23 | 3163 | 768 | 1654 | 288 | 1 | 82 | 0 | 0 | 10 | 0 | 0 | 360 | 3163
7 | 6 | 0 | 2775 | 768 | 1208 | 278 | 1 | 82 | 0 | 0 | 10 | 0 | 0 | 428 | 2775
7 | 6 | 1 | 2486 | 768 | 1137 | 270 | 1 | 82 | 0 | 0 | 10 | 0 | 0 | 218 | 2486
7 | 6 | 2 | 2323 | 768 | 1137 | 270 | 1 | 82 | 0 | 0 | 13 | 0 | -141 | 193 | 2323
7 | 6 | 3 | 2249 | 768 | 1137 | 254 | 1 | 82 | 0 | 0 | 16 | 0 | -221 | 212 | 2249
7 | 6 | 4 | 2194 | 768 | 1137 | 254 | 1 | 82 | 0 | 0 | 18 | 0 | -252 | 186 | 2194
7 | 6 | 5 | 2158 | 768 | 1137 | 254 | 1 | 82 | 82 | 0 | 18 | 0 | -571 | 387 | 2158
7 | 6 | 6 | 2284 | 768 | 1137 | 272 | 1 | 82 | 331 | 0 | 21 | 0 | -851 | 523 | 2284
7 | 6 | 7 | 2728 | 768 | 1137 | 264 | 1 | 82 | 697 | 0 | 16 | 0 | -859 | 622 | 2728
7 | 6 | 8 | 3325 | 768 | 1141 | 226 | 1 | 82 | 1028 | 0 | 13 | 0 | -627 | 693 | 3325
7 | 6 | 9 | 3899 | 768 | 1281 | 226 | 1 | 82 | 1192 | 0 | 16 | 0 | -391 | 724 | 3899
7 | 6 | 10 | 4058 | 768 | 1137 | 226 | 1 | 82 | 1141 | 0 | 16 | 0 | 31 | 656 | 4058
7 | 6 | 11 | 4231 | 768 | 1137 | 226 | 1 | 82 | 1182 | 0 | 16 | 0 | 35 | 784 | 4231
7 | 6 | 12 | 4288 | 768 | 1144 | 226 | 1 | 82 | 1134 | 0 | 16 | 0 | 36 | 881 | 4288
7 | 6 | 13 | 4417 | 768 | 1137 | 226 | 1 | 82 | 1058 | 0 | 16 | 0 | 231 | 898 | 4417
7 | 6 | 14 | 4471 | 768 | 1707 | 226 | 1 | 82 | 784 | 0 | 13 | 0 | 0 | 890 | 4471
7 | 6 | 15 | 4251 | 768 | 2108 | 226 | 1 | 82 | 375 | 0 | 16 | 0 | 0 | 675 | 4251
7 | 6 | 16 | 4018 | 768 | 1228 | 264 | 1 | 82 | 181 | 0 | 16 | 0 | 1056 | 422 | 4018
7 | 6 | 17 | 3780 | 768 | 2208 | 312 | 1 | 82 | 70 | 0 | 13 | 0 | 0 | 326 | 3780
7 | 6 | 18 | 3680 | 768 | 1272 | 312 | 1 | 82 | 11 | 0 | 13 | 0 | 1055 | 166 | 3680
7 | 6 | 19 | 3580 | 768 | 2200 | 313 | 1 | 82 | 0 | 0 | 10 | 0 | 0 | 206 | 3580
7 | 6 | 20 | 3391 | 768 | 1137 | 312 | 1 | 82 | 0 | 0 | 10 | 0 | 891 | 190 | 3391
7 | 6 | 21 | 3153 | 768 | 1690 | 312 | 1 | 82 | 0 | 0 | 8 | 0 | 0 | 292 | 3153
7 | 6 | 22 | 2948 | 768 | 1446 | 312 | 1 | 82 | 0 | 0 | 10 | 0 | 0 | 329 | 2948
7 | 6 | 23 | 2704 | 768 | 1137 | 288 | 1 | 82 | 0 | 0 | 8 | 0 | 59 | 361 | 2704
7 | 7 | 0 | 2390 | 768 | 1137 | 278 | 1 | 82 | 0 | 0 | 10 | 0 | 0 | 114 | 2390
7 | 7 | 1 | 2131 | 768 | 1137 | 270 | 1 | 82 | 0 | 0 | 8 | 0 | -485 | 350 | 2131
7 | 7 | 2 | 2009 | 768 | 1137 | 270 | 1 | 82 | 0 | 0 | 10 | 0 | -632 | 373 | 2009
7 | 7 | 3 | 1972 | 768 | 1137 | 254 | 1 | 82 | 0 | 0 | 10 | 0 | -320 | 40 | 1972
7 | 7 | 4 | 1947 | 768 | 1137 | 254 | 1 | 82 | 0 | 0 | 13 | 0 | -651 | 343 | 1947
7 | 7 | 5 | 1913 | 768 | 1137 | 254 | 1 | 82 | 86 | 0 | 10 | 0 | -757 | 332 | 1913
7 | 7 | 6 | 2019 | 768 | 1137 | 272 | 1 | 82 | 338 | 0 | 10 | 0 | -1092 | 503 | 2019
7 | 7 | 7 | 2365 | 768 | 1137 | 264 | 1 | 82 | 719 | 0 | 8 | 0 | -1126 | 512 | 2365
7 | 7 | 8 | 2889 | 768 | 1137 | 226 | 1 | 82 | 1167 | 0 | 8 | 0 | -1118 | 618 | 2889
7 | 7 | 9 | 3409 | 768 | 1161 | 226 | 1 | 82 | 1522 | 0 | 10 | 0 | -1110 | 749 | 3409
7 | 7 | 10 | 3753 | 768 | 1246 | 226 | 1 | 82 | 1772 | 0 | 10 | 0 | -1110 | 758 | 3753
7 | 7 | 11 | 3989 | 768 | 1303 | 226 | 1 | 82 | 1892 | 0 | 13 | 0 | -1110 | 814 | 3989
7 | 7 | 12 | 4171 | 768 | 1348 | 226 | 1 | 82 | 1846 | 0 | 16 | 0 | -1035 | 919 | 4171
7 | 7 | 13 | 4264 | 768 | 1371 | 226 | 1 | 82 | 1667 | 0 | 16 | 0 | -952 | 1085 | 4264
7 | 7 | 14 | 4242 | 768 | 1365 | 226 | 1 | 82 | 1377 | 0 | 18 | 0 | -488 | 893 | 4242
7 | 7 | 15 | 4265 | 768 | 1137 | 226 | 1 | 82 | 1051 | 0 | 21 | 0 | 36 | 943 | 4265
7 | 7 | 16 | 4358 | 768 | 2016 | 264 | 1 | 82 | 638 | 0 | 21 | 0 | 0 | 568 | 4358
7 | 7 | 17 | 4368 | 768 | 2506 | 312 | 1 | 82 | 250 | 0 | 23 | 0 | 0 | 426 | 4368
7 | 7 | 18 | 4349 | 768 | 1681 | 312 | 1 | 82 | 40 | 0 | 23 | 0 | 1079 | 363 | 4349
7 | 7 | 19 | 4262 | 768 | 1674 | 313 | 1 | 82 | 0 | 0 | 21 | 0 | 1079 | 324 | 4262
7 | 7 | 20 | 4020 | 768 | 1406 | 312 | 1 | 82 | 0 | 0 | 21 | 0 | 1071 | 359 | 4020
7 | 7 | 21 | 3714 | 768 | 2156 | 312 | 1 | 82 | 0 | 0 | 18 | 0 | 0 | 377 | 3714
7 | 7 | 22 | 3393 | 768 | 1137 | 312 | 1 | 82 | 0 | 0 | 16 | 0 | 703 | 374 | 3393
7 | 7 | 23 | 3077 | 768 | 1273 | 288 | 1 | 82 | 0 | 0 | 16 | 0 | 227 | 422 | 3077
7 | 8 | 0 | 2692 | 768 | 1137 | 278 | 1 | 82 | 0 | 0 | 21 | 0 | 4 | 401 | 2692
7 | 8 | 1 | 2396 | 768 | 1137 | 270 | 1 | 82 | 0 | 0 | 21 | 0 | -220 | 337 | 2396
7 | 8 | 2 | 2230 | 768 | 1137 | 270 | 1 | 82 | 0 | 0 | 21 | 0 | -411 | 362 | 2230
7 | 8 | 3 | 2184 | 768 | 1137 | 254 | 1 | 82 | 0 | 0 | 21 | 0 | -412 | 333 | 2184
7 | 8 | 4 | 2196 | 768 | 1137 | 254 | 1 | 82 | 0 | 0 | 21 | 0 | -404 | 337 | 2196
7 | 8 | 5 | 2299 | 768 | 1137 | 254 | 1 | 82 | 73 | 0 | 21 | 0 | -342 | 305 | 2299
7 | 8 | 6 | 2772 | 768 | 1137 | 272 | 1 | 82 | 300 | 0 | 21 | 0 | -193 | 384 | 2772
7 | 8 | 7 | 3542 | 768 | 1379 | 264 | 1 | 82 | 594 | 0 | 16 | 0 | 1 | 437 | 3542
7 | 8 | 8 | 4441 | 768 | 2112 | 226 | 1 | 82 | 867 | 0 | 16 | 0 | 0 | 369 | 4441
7 | 8 | 9 | 5099 | 768 | 2328 | 226 | 1 | 82 | 1098 | 0 | 13 | 0 | 241 | 342 | 5099
7 | 8 | 10 | 5377 | 768 | 2774 | 226 | 1 | 82 | 1227 | 0 | 13 | 0 | 0 | 286 | 5377
7 | 8 | 11 | 5462 | 768 | 2899 | 226 | 1 | 82 | 1178 | 0 | 16 | 0 | 0 | 292 | 5462
7 | 8 | 12 | 5355 | 768 | 2695 | 226 | 1 | 82 | 1199 | 0 | 16 | 0 | 0 | 368 | 5355
7 | 8 | 13 | 5627 | 768 | 2911 | 226 | 1 | 82 | 1271 | 0 | 16 | 0 | 0 | 352 | 5627
7 | 8 | 14 | 5793 | 768 | 3406 | 226 | 1 | 82 | 1079 | 0 | 16 | 0 | 0 | 215 | 5793
7 | 8 | 15 | 5723 | 768 | 3626 | 226 | 1 | 82 | 832 | 0 | 21 | 0 | 0 | 167 | 5723
7 | 8 | 16 | 5704 | 768 | 3955 | 264 | 1 | 82 | 529 | 0 | 26 | 0 | 0 | 79 | 5704
7 | 8 | 17 | 5469 | 768 | 3989 | 312 | 1 | 82 | 222 | 0 | 26 | 0 | 0 | 69 | 5469
7 | 8 | 18 | 5234 | 768 | 3956 | 312 | 1 | 82 | 35 | 0 | 23 | 0 | 0 | 57 | 5234
7 | 8 | 19 | 4991 | 768 | 3744 | 313 | 1 | 82 | 0 | 0 | 23 | 0 | 0 | 60 | 4991
7 | 8 | 20 | 4659 | 768 | 3365 | 312 | 1 | 82 | 0 | 0 | 26 | 0 | 0 | 105 | 4659
7 | 8 | 21 | 4228 | 768 | 2926 | 312 | 1 | 82 | 0 | 0 | 23 | 0 | 0 | 116 | 4228
7 | 8 | 22 | 3864 | 768 | 2450 | 312 | 1 | 82 | 0 | 0 | 21 | 0 | 0 | 230 | 3864
7 | 8 | 23 | 3444 | 768 | 2031 | 288 | 1 | 82 | 0 | 0 | 21 | 0 | 0 | 253 | 3444
7 | 9 | 0 | 2981 | 768 | 1543 | 278 | 1 | 82 | 0 | 0 | 18 | 0 | 0 | 291 | 2981
7 | 9 | 1 | 2669 | 768 | 1187 | 270 | 1 | 82 | 0 | 0 | 16 | 0 | 0 | 345 | 2669
7 | 9 | 2 | 2495 | 768 | 1137 | 270 | 1 | 82 | 0 | 0 | 13 | 0 | 0 | 224 | 2495
7 | 9 | 3 | 2433 | 768 | 1137 | 254 | 1 | 82 | 0 | 0 | 10 | 0 | 0 | 181 | 2433
7 | 9 | 4 | 2410 | 768 | 1137 | 254 | 1 | 82 | 0 | 0 | 10 | 0 | 0 | 158 | 2410
7 | 9 | 5 | 2502 | 768 | 1137 | 254 | 1 | 82 | 90 | 0 | 13 | 0 | 0 | 157 | 2502
7 | 9 | 6 | 2877 | 768 | 1137 | 272 | 1 | 82 | 362 | 0 | 13 | 0 | 8 | 234 | 2877
7 | 9 | 7 | 3605 | 768 | 1529 | 264 | 1 | 82 | 622 | 0 | 16 | 0 | 0 | 323 | 3605
7 | 9 | 8 | 4355 | 768 | 2291 | 226 | 1 | 82 | 727 | 0 | 16 | 0 | 0 | 244 | 4355
7 | 9 | 9 | 4836 | 768 | 2795 | 226 | 1 | 82 | 789 | 0 | 16 | 0 | 0 | 159 | 4836
7 | 9 | 10 | 4874 | 768 | 2990 | 226 | 1 | 82 | 700 | 0 | 16 | 0 | 0 | 91 | 4874
7 | 9 | 11 | 4950 | 768 | 2908 | 226 | 1 | 82 | 848 | 0 | 16 | 0 | 0 | 101 | 4950
7 | 9 | 12 | 5017 | 768 | 2708 | 226 | 1 | 82 | 1011 | 0 | 18 | 0 | 0 | 203 | 5017
7 | 9 | 13 | 5244 | 768 | 3130 | 226 | 1 | 82 | 936 | 0 | 21 | 0 | 0 | 80 | 5244
7 | 9 | 14 | 5242 | 768 | 3417 | 226 | 1 | 82 | 663 | 0 | 28 | 0 | 0 | 57 | 5242
7 | 9 | 15 | 4996 | 768 | 3444 | 226 | 1 | 82 | 306 | 0 | 36 | 0 | 0 | 133 | 4996
7 | 9 | 16 | 4887 | 768 | 3445 | 264 | 1 | 82 | 145 | 0 | 36 | 0 | 0 | 146 | 4887
7 | 9 | 17 | 4688 | 768 | 3292 | 312 | 1 | 82 | 58 | 0 | 36 | 0 | 0 | 139 | 4688
7 | 9 | 18 | 4589 | 768 | 3311 | 312 | 1 | 82 | 11 | 0 | 36 | 0 | 0 | 68 | 4589
7 | 9 | 19 | 4434 | 768 | 3169 | 313 | 1 | 82 | 0 | 0 | 34 | 0 | 0 | 67 | 4434
7 | 9 | 20 | 4147 | 768 | 2805 | 312 | 1 | 82 | 0 | 0 | 34 | 0 | 0 | 145 | 4147
7 | 9 | 21 | 3825 | 768 | 2380 | 312 | 1 | 82 | 0 | 0 | 31 | 0 | 0 | 251 | 3825
7 | 9 | 22 | 3556 | 768 | 2153 | 312 | 1 | 82 | 0 | 0 | 31 | 0 | 0 | 209 | 3556
7 | 9 | 23 | 3219 | 768 | 1834 | 288 | 1 | 82 | 0 | 0 | 28 | 0 | 0 | 218 | 3219
7 | 10 | 0 | 2804 | 768 | 1395 | 278 | 1 | 82 | 0 | 0 | 31 | 0 | 0 | 249 | 2804
7 | 10 | 1 | 2505 | 768 | 1137 | 270 | 1 | 82 | 0 | 0 | 26 | 0 | 0 | 221 | 2505
7 | 10 | 2 | 2344 | 768 | 1137 | 270 | 1 | 82 | 0 | 0 | 26 | 0 | 0 | 60 | 2344
7 | 10 | 3 | 2274 | 768 | 1137 | 254 | 1 | 82 | 0 | 0 | 23 | 0 | 0 | 9 | 2274
7 | 10 | 4 | 2269 | 768 | 1137 | 254 | 1 | 82 | 0 | 0 | 23 | 0 | 0 | 4 | 2269
7 | 10 | 5 | 2352 | 768 | 1137 | 254 | 1 | 82 | 68 | 0 | 21 | 0 | 0 | 21 | 2352
7 | 10 | 6 | 2708 | 768 | 1137 | 272 | 1 | 82 | 276 | 0 | 16 | 0 | 4 | 152 | 2708
7 | 10 | 7 | 3361 | 768 | 1206 | 264 | 1 | 82 | 624 | 0 | 16 | 0 | 12 | 388 | 3361
7 | 10 | 8 | 4245 | 768 | 1857 | 226 | 1 | 82 | 933 | 0 | 13 | 0 | 0 | 365 | 4245
7 | 10 | 9 | 4858 | 768 | 1310 | 226 | 1 | 82 | 1106 | 0 | 10 | 0 | 1046 | 309 | 4858
7 | 10 | 10 | 5041 | 768 | 2523 | 226 | 1 | 82 | 1114 | 0 | 10 | 0 | 0 | 317 | 5041
7 | 10 | 11 | 5063 | 768 | 1460 | 226 | 1 | 82 | 1042 | 0 | 10 | 0 | 1054 | 420 | 5063
7 | 10 | 12 | 4864 | 768 | 2484 | 226 | 1 | 82 | 901 | 0 | 8 | 0 | 0 | 394 | 4864
7 | 10 | 13 | 4949 | 768 | 2845 | 226 | 1 | 82 | 784 | 0 | 8 | 0 | 0 | 235 | 4949
7 | 10 | 14 | 4983 | 768 | 2023 | 226 | 1 | 82 | 648 | 0 | 10 | 0 | 1079 | 146 | 4983
7 | 10 | 15 | 4915 | 768 | 3227 | 226 | 1 | 82 | 457 | 0 | 10 | 0 | 0 | 144 | 4915
7 | 10 | 16 | 4855 | 768 | 3367 | 264 | 1 | 82 | 227 | 0 | 8 | 0 | 0 | 138 | 4855
7 | 10 | 17 | 4578 | 768 | 3244 | 312 | 1 | 82 | 57 | 0 | 10 | 0 | 0 | 104 | 4578
7 | 10 | 18 | 4409 | 768 | 3167 | 312 | 1 | 82 | 11 | 0 | 13 | 0 | 0 | 55 | 4409
7 | 10 | 19 | 4219 | 768 | 2997 | 313 | 1 | 82 | 0 | 0 | 18 | 0 | 0 | 40 | 4219
7 | 10 | 20 | 3956 | 768 | 2712 | 312 | 1 | 82 | 0 | 0 | 23 | 0 | 0 | 58 | 3956
7 | 10 | 21 | 3672 | 768 | 1302 | 312 | 1 | 82 | 0 | 0 | 31 | 0 | 1069 | 107 | 3672
7 | 10 | 22 | 3416 | 768 | 2144 | 312 | 1 | 82 | 0 | 0 | 34 | 0 | 0 | 75 | 3416
7 | 10 | 23 | 3112 | 768 | 1834 | 288 | 1 | 82 | 0 | 0 | 39 | 0 | 0 | 100 | 3112
7 | 11 | 0 | 2759 | 768 | 1412 | 278 | 1 | 82 | 0 | 0 | 42 | 0 | 0 | 176 | 2759
7 | 11 | 1 | 2519 | 768 | 1150 | 270 | 1 | 82 | 0 | 0 | 44 | 0 | 0 | 204 | 2519
7 | 11 | 2 | 2414 | 768 | 1137 | 270 | 1 | 82 | 0 | 0 | 47 | 0 | 0 | 109 | 2414
7 | 11 | 3 | 2386 | 768 | 1137 | 254 | 1 | 82 | 0 | 0 | 47 | 0 | 0 | 97 | 2386
7 | 11 | 4 | 2399 | 768 | 1137 | 254 | 1 | 82 | 0 | 0 | 49 | 0 | 0 | 108 | 2399
7 | 11 | 5 | 2483 | 768 | 1137 | 254 | 1 | 82 | 32 | 0 | 49 | 0 | 0 | 160 | 2483
7 | 11 | 6 | 2786 | 768 | 1248 | 272 | 1 | 82 | 88 | 0 | 49 | 0 | 0 | 278 | 2786
7 | 11 | 7 | 3273 | 768 | 1630 | 264 | 1 | 82 | 154 | 0 | 49 | 0 | 0 | 325 | 3273
7 | 11 | 8 | 3851 | 768 | 2245 | 226 | 1 | 82 | 268 | 0 | 49 | 0 | 0 | 212 | 3851
7 | 11 | 9 | 4298 | 768 | 2609 | 226 | 1 | 82 | 387 | 0 | 49 | 0 | 0 | 176 | 4298
7 | 11 | 10 | 4438 | 768 | 2604 | 226 | 1 | 82 | 482 | 0 | 52 | 0 | 0 | 223 | 4438
7 | 11 | 11 | 4479 | 768 | 2622 | 226 | 1 | 82 | 434 | 0 | 52 | 0 | 0 | 294 | 4479
7 | 11 | 12 | 4199 | 768 | 2288 | 226 | 1 | 82 | 335 | 0 | 49 | 0 | 0 | 450 | 4199
7 | 11 | 13 | 4329 | 768 | 1387 | 226 | 1 | 82 | 306 | 0 | 44 | 0 | 1063 | 452 | 4329
7 | 11 | 14 | 4268 | 768 | 2439 | 226 | 1 | 82 | 250 | 0 | 39 | 0 | 0 | 463 | 4268
7 | 11 | 15 | 4225 | 768 | 2515 | 226 | 1 | 82 | 250 | 0 | 34 | 0 | 0 | 349 | 4225
7 | 11 | 16 | 4211 | 768 | 2743 | 264 | 1 | 82 | 165 | 0 | 31 | 0 | 0 | 157 | 4211
7 | 11 | 17 | 4042 | 768 | 2755 | 312 | 1 | 82 | 60 | 0 | 26 | 0 | 0 | 38 | 4042
7 | 11 | 18 | 3936 | 768 | 2705 | 312 | 1 | 82 | 8 | 0 | 26 | 0 | 0 | 34 | 3936
7 | 11 | 19 | 3801 | 768 | 2582 | 313 | 1 | 82 | 0 | 0 | 23 | 0 | 0 | 32 | 3801
7 | 11 | 20 | 3562 | 768 | 2336 | 312 | 1 | 82 | 0 | 0 | 21 | 0 | 0 | 42 | 3562
7 | 11 | 21 | 3303 | 768 | 2070 | 312 | 1 | 82 | 0 | 0 | 21 | 0 | 0 | 49 | 3303
7 | 11 | 22 | 3069 | 768 | 1778 | 312 | 1 | 82 | 0 | 0 | 21 | 0 | 0 | 107 | 3069
7 | 11 | 23 | 2812 | 768 | 1494 | 288 | 1 | 82 | 0 | 0 | 21 | 0 | 0 | 158 | 2812
7 | 12 | 0 | 2478 | 768 | 1157 | 278 | 1 | 82 | 0 | 0 | 13 | 0 | 0 | 179 | 2478
7 | 12 | 1 | 2221 | 768 | 1137 | 270 | 1 | 82 | 0 | 0 | 10 | 0 | -100 | 53 | 2221
7 | 12 | 2 | 2107 | 768 | 1137 | 270 | 1 | 82 | 0 | 0 | 8 | 0 | -281 | 122 | 2107
7 | 12 | 3 | 2090 | 768 | 1137 | 254 | 1 | 82 | 0 | 0 | 8 | 0 | -206 | 46 | 2090
7 | 12 | 4 | 2114 | 768 | 1137 | 254 | 1 | 82 | 0 | 0 | 5 | 0 | 0 | -133 | 2114
7 | 12 | 5 | 2177 | 768 | 1137 | 254 | 1 | 82 | 27 | 0 | 5 | 0 | -8 | -89 | 2177
7 | 12 | 6 | 2444 | 768 | 1137 | 272 | 1 | 82 | 82 | 0 | 5 | 0 | 0 | 97 | 2444
7 | 12 | 7 | 2934 | 768 | 1219 | 264 | 1 | 82 | 162 | 0 | 5 | 0 | 2 | 431 | 2934
7 | 12 | 8 | 3519 | 768 | 1726 | 226 | 1 | 82 | 211 | 0 | 5 | 0 | 0 | 500 | 3519
7 | 12 | 9 | 3932 | 768 | 2164 | 226 | 1 | 82 | 240 | 0 | 5 | 0 | 0 | 446 | 3932
7 | 12 | 10 | 3980 | 768 | 2204 | 226 | 1 | 82 | 227 | 0 | 5 | 0 | 0 | 467 | 3980
7 | 12 | 11 | 3926 | 768 | 2196 | 226 | 1 | 82 | 232 | 0 | 5 | 0 | 0 | 416 | 3926
7 | 12 | 12 | 3634 | 768 | 1936 | 226 | 1 | 82 | 220 | 0 | 5 | 0 | 0 | 396 | 3634
7 | 12 | 13 | 3761 | 768 | 2121 | 226 | 1 | 82 | 205 | 0 | 5 | 0 | 0 | 353 | 3761
7 | 12 | 14 | 3715 | 768 | 2160 | 226 | 1 | 82 | 140 | 0 | 5 | 0 | 0 | 333 | 3715
7 | 12 | 15 | 3616 | 768 | 2153 | 226 | 1 | 82 | 117 | 0 | 8 | 0 | 0 | 261 | 3616
7 | 12 | 16 | 3601 | 768 | 1836 | 264 | 1 | 82 | 90 | 0 | 8 | 0 | 414 | 138 | 3601
7 | 12 | 17 | 3455 | 768 | 2182 | 312 | 1 | 82 | 46 | 0 | 8 | 0 | 0 | 56 | 3455
7 | 12 | 18 | 3380 | 768 | 2163 | 312 | 1 | 82 | 9 | 0 | 5 | 0 | 0 | 40 | 3380
7 | 12 | 19 | 3265 | 768 | 2060 | 313 | 1 | 82 | 0 | 0 | 5 | 0 | 0 | 36 | 3265
7 | 12 | 20 | 3060 | 768 | 1848 | 312 | 1 | 82 | 0 | 0 | 5 | 0 | 0 | 44 | 3060
7 | 12 | 21 | 2818 | 768 | 1604 | 312 | 1 | 82 | 0 | 0 | 3 | 0 | 0 | 48 | 2818
7 | 12 | 22 | 2642 | 768 | 1396 | 312 | 1 | 82 | 0 | 0 | 3 | 0 | 0 | 80 | 2642
7 | 12 | 23 | 2436 | 768 | 1153 | 288 | 1 | 82 | 0 | 0 | 5 | 0 | 0 | 139 | 2436
7 | 13 | 0 | 2144 | 768 | 1137 | 278 | 1 | 82 | 0 | 0 | 13 | 0 | -149 | 14 | 2144
7 | 13 | 1 | 1937 | 768 | 1137 | 270 | 1 | 82 | 0 | 0 | 10 | 0 | -488 | 157 | 1937
7 | 13 | 2 | 1855 | 768 | 1137 | 270 | 1 | 82 | 0 | 0 | 13 | 0 | -446 | 30 | 1855
7 | 13 | 3 | 1848 | 768 | 1137 | 254 | 1 | 82 | 0 | 0 | 13 | 0 | -542 | 135 | 1848
7 | 13 | 4 | 1845 | 768 | 1137 | 254 | 1 | 82 | 0 | 0 | 10 | 0 | -527 | 120 | 1845
7 | 13 | 5 | 1779 | 768 | 1137 | 254 | 1 | 82 | 65 | 0 | 8 | 0 | -676 | 140 | 1779
7 | 13 | 6 | 1812 | 768 | 1137 | 272 | 1 | 82 | 271 | 0 | 5 | 0 | -883 | 159 | 1812
7 | 13 | 7 | 2072 | 768 | 1137 | 264 | 1 | 82 | 635 | 0 | 5 | 0 | -944 | 124 | 2072
7 | 13 | 8 | 2557 | 768 | 1137 | 226 | 1 | 82 | 1043 | 0 | 3 | 0 | -807 | 104 | 2557
7 | 13 | 9 | 3030 | 768 | 1137 | 226 | 1 | 82 | 1464 | 0 | 3 | 0 | -792 | 141 | 3030
7 | 13 | 10 | 3346 | 768 | 1146 | 226 | 1 | 82 | 1720 | 0 | 0 | 0 | -674 | 77 | 3346
7 | 13 | 11 | 3483 | 768 | 1180 | 226 | 1 | 82 | 1759 | 0 | 3 | 0 | -603 | 67 | 3483
7 | 13 | 12 | 3514 | 768 | 1187 | 226 | 1 | 82 | 1625 | 0 | 0 | 0 | -431 | 56 | 3514
7 | 13 | 13 | 3517 | 768 | 1137 | 226 | 1 | 82 | 1443 | 0 | 3 | 0 | 21 | -164 | 3517
7 | 13 | 14 | 3503 | 768 | 1137 | 226 | 1 | 82 | 1150 | 0 | 3 | 0 | 20 | 116 | 3503
7 | 13 | 15 | 3425 | 768 | 1137 | 226 | 1 | 82 | 725 | 0 | 5 | 0 | 19 | 462 | 3425
7 | 13 | 16 | 3268 | 768 | 1137 | 264 | 1 | 82 | 316 | 0 | 5 | 0 | 366 | 329 | 3268
7 | 13 | 17 | 3166 | 768 | 1137 | 312 | 1 | 82 | 106 | 0 | 5 | 0 | 642 | 113 | 3166
7 | 13 | 18 | 3160 | 768 | 1137 | 312 | 1 | 82 | 17 | 0 | 8 | 0 | 788 | 47 | 3160
7 | 13 | 19 | 3132 | 768 | 1137 | 313 | 1 | 82 | 0 | 0 | 8 | 0 | 887 | -64 | 3132
7 | 13 | 20 | 2975 | 768 | 1137 | 312 | 1 | 82 | 0 | 0 | 8 | 0 | 619 | 48 | 2975
7 | 13 | 21 | 2782 | 768 | 1137 | 312 | 1 | 82 | 0 | 0 | 5 | 0 | 418 | 59 | 2782
7 | 13 | 22 | 2612 | 768 | 1137 | 312 | 1 | 82 | 0 | 0 | 5 | 0 | 183 | 124 | 2612
7 | 13 | 23 | 2420 | 768 | 1137 | 288 | 1 | 82 | 0 | 0 | 5 | 0 | 0 | 139 | 2420
7 | 14 | 0 | 2118 | 768 | 1137 | 278 | 1 | 82 | 0 | 0 | 5 | 0 | -353 | 200 | 2118
7 | 14 | 1 | 1912 | 768 | 1137 | 270 | 1 | 82 | 0 | 0 | 3 | 0 | -572 | 223 | 1912
7 | 14 | 2 | 1821 | 768 | 1137 | 270 | 1 | 82 | 0 | 0 | 3 | 0 | -655 | 215 | 1821
7 | 14 | 3 | 1808 | 768 | 1137 | 254 | 1 | 82 | 0 | 0 | 3 | 0 | -622 | 185 | 1808
7 | 14 | 4 | 1809 | 768 | 1137 | 254 | 1 | 82 | 0 | 0 | 5 | 0 | -617 | 179 | 1809
7 | 14 | 5 | 1798 | 768 | 1137 | 254 | 1 | 82 | 37 | 0 | 5 | 0 | -742 | 256 | 1798
7 | 14 | 6 | 1833 | 768 | 1137 | 272 | 1 | 82 | 143 | 0 | 5 | 0 | -963 | 388 | 1833
7 | 14 | 7 | 2018 | 768 | 1137 | 264 | 1 | 82 | 279 | 0 | 5 | 0 | -1007 | 489 | 2018
7 | 14 | 8 | 2320 | 768 | 1137 | 226 | 1 | 82 | 359 | 0 | 5 | 0 | -863 | 605 | 2320
7 | 14 | 9 | 2609 | 768 | 1137 | 226 | 1 | 82 | 384 | 0 | 5 | 0 | -642 | 648 | 2609
7 | 14 | 10 | 2652 | 768 | 1137 | 226 | 1 | 82 | 351 | 0 | 5 | 0 | -517 | 599 | 2652
7 | 14 | 11 | 2725 | 768 | 1137 | 226 | 1 | 82 | 436 | 0 | 5 | 0 | -509 | 579 | 2725
7 | 14 | 12 | 2795 | 768 | 1137 | 226 | 1 | 82 | 498 | 0 | 5 | 0 | -398 | 476 | 2795
7 | 14 | 13 | 2859 | 768 | 1137 | 226 | 1 | 82 | 537 | 0 | 5 | 0 | -245 | 348 | 2859
7 | 14 | 14 | 2962 | 768 | 1137 | 226 | 1 | 82 | 491 | 0 | 5 | 0 | -50 | 302 | 2962
7 | 14 | 15 | 2977 | 768 | 1137 | 226 | 1 | 82 | 343 | 0 | 5 | 0 | 198 | 217 | 2977
7 | 14 | 16 | 3037 | 768 | 1137 | 264 | 1 | 82 | 197 | 0 | 5 | 0 | 396 | 187 | 3037
7 | 14 | 17 | 3086 | 768 | 1137 | 312 | 1 | 82 | 73 | 0 | 5 | 0 | 650 | 58 | 3086
7 | 14 | 18 | 3123 | 768 | 1137 | 312 | 1 | 82 | 9 | 0 | 5 | 0 | 759 | 50 | 3123
7 | 14 | 19 | 3070 | 768 | 1137 | 313 | 1 | 82 | 0 | 0 | 5 | 0 | 718 | 46 | 3070
7 | 14 | 20 | 2903 | 768 | 1137 | 312 | 1 | 82 | 0 | 0 | 3 | 0 | 551 | 49 | 2903
7 | 14 | 21 | 2696 | 768 | 1137 | 312 | 1 | 82 | 0 | 0 | 3 | 0 | 282 | 111 | 2696
7 | 14 | 22 | 2522 | 768 | 1137 | 312 | 1 | 82 | 0 | 0 | 3 | 0 | 78 | 141 | 2522
7 | 14 | 23 | 2302 | 768 | 1137 | 288 | 1 | 82 | 0 | 0 | 3 | 0 | -129 | 152 | 2302
7 | 15 | 0 | 2026 | 768 | 1137 | 278 | 1 | 82 | 0 | 0 | 5 | 0 | -429 | 184 | 2026
7 | 15 | 1 | 1824 | 768 | 1137 | 270 | 1 | 82 | 0 | 0 | 5 | 0 | -357 | -82 | 1824
7 | 15 | 2 | 1743 | 768 | 1137 | 270 | 1 | 82 | 0 | 0 | 5 | 0 | -725 | 205 | 1743
7 | 15 | 3 | 1742 | 768 | 1137 | 254 | 1 | 82 | 0 | 0 | 5 | 0 | -688 | 183 | 1742
7 | 15 | 4 | 1761 | 768 | 1137 | 254 | 1 | 82 | 0 | 0 | 8 | 0 | -658 | 169 | 1761
7 | 15 | 5 | 1795 | 768 | 1137 | 254 | 1 | 82 | 21 | 0 | 8 | 0 | -649 | 173 | 1795
7 | 15 | 6 | 1904 | 768 | 1137 | 272 | 1 | 82 | 69 | 0 | 8 | 0 | -486 | 53 | 1904
7 | 15 | 7 | 2168 | 768 | 1137 | 264 | 1 | 82 | 161 | 0 | 8 | 0 | -320 | 67 | 2168
7 | 15 | 8 | 2632 | 768 | 1137 | 226 | 1 | 82 | 299 | 0 | 8 | 0 | -24 | 135 | 2632
7 | 15 | 9 | 2985 | 768 | 1137 | 226 | 1 | 82 | 394 | 0 | 8 | 0 | -10 | 379 | 2985
7 | 15 | 10 | 3020 | 768 | 1137 | 226 | 1 | 82 | 497 | 0 | 8 | 0 | -47 | 348 | 3020
7 | 15 | 11 | 3035 | 768 | 1137 | 226 | 1 | 82 | 598 | 0 | 8 | 0 | -391 | 606 | 3035
7 | 15 | 12 | 2899 | 768 | 1137 | 226 | 1 | 82 | 705 | 0 | 5 | 0 | -607 | 582 | 2899
7 | 15 | 13 | 2992 | 768 | 1137 | 226 | 1 | 82 | 845 | 0 | 5 | 0 | -493 | 421 | 2992
7 | 15 | 14 | 3169 | 768 | 1137 | 226 | 1 | 82 | 782 | 0 | 5 | 0 | -109 | 277 | 3169
7 | 15 | 15 | 3175 | 768 | 1182 | 226 | 1 | 82 | 409 | 0 | 5 | 0 | 10 | 492 | 3175
7 | 15 | 16 | 3137 | 768 | 1591 | 264 | 1 | 82 | 159 | 0 | 8 | 0 | 0 | 264 | 3137
7 | 15 | 17 | 3118 | 768 | 1137 | 312 | 1 | 82 | 50 | 0 | 8 | 0 | 711 | 49 | 3118
7 | 15 | 18 | 3136 | 768 | 1137 | 312 | 1 | 82 | 8 | 0 | 10 | 0 | 777 | 41 | 3136
7 | 15 | 19 | 3056 | 768 | 1137 | 313 | 1 | 82 | 0 | 0 | 10 | 0 | 705 | 40 | 3056
7 | 15 | 20 | 2878 | 768 | 1137 | 312 | 1 | 82 | 0 | 0 | 10 | 0 | 525 | 43 | 2878
7 | 15 | 21 | 2661 | 768 | 1137 | 312 | 1 | 82 | 0 | 0 | 8 | 0 | 288 | 65 | 2661
7 | 15 | 22 | 2459 | 768 | 1137 | 312 | 1 | 82 | 0 | 0 | 8 | 0 | 12 | 139 | 2459
7 | 15 | 23 | 2246 | 768 | 1137 | 288 | 1 | 82 | 0 | 0 | 5 | 0 | 0 | -35 | 2246
7 | 16 | 0 | 1967 | 768 | 1137 | 278 | 1 | 82 | 0 | 0 | 5 | 0 | -403 | 99 | 1967
7 | 16 | 1 | 1790 | 768 | 1137 | 270 | 1 | 82 | 0 | 0 | 5 | 0 | -664 | 191 | 1790
7 | 16 | 2 | 1738 | 768 | 1137 | 270 | 1 | 82 | 0 | 0 | 5 | 0 | -707 | 182 | 1738
7 | 16 | 3 | 1748 | 768 | 1137 | 254 | 1 | 82 | 0 | 0 | 5 | 0 | -653 | 154 | 1748
7 | 16 | 4 | 1786 | 768 | 1137 | 254 | 1 | 82 | 0 | 0 | 5 | 0 | -594 | 133 | 1786
7 | 16 | 5 | 1862 | 768 | 1137 | 254 | 1 | 82 | 29 | 0 | 5 | 0 | -551 | 137 | 1862
7 | 16 | 6 | 2077 | 768 | 1137 | 272 | 1 | 82 | 106 | 0 | 5 | 0 | -586 | 292 | 2077
7 | 16 | 7 | 2536 | 768 | 1137 | 264 | 1 | 82 | 183 | 0 | 5 | 0 | -145 | 241 | 2536
7 | 16 | 8 | 3084 | 768 | 1270 | 226 | 1 | 82 | 270 | 0 | 5 | 0 | 1 | 461 | 3084
7 | 16 | 9 | 3474 | 768 | 1137 | 226 | 1 | 82 | 369 | 0 | 3 | 0 | 391 | 497 | 3474
7 | 16 | 10 | 3602 | 768 | 1137 | 226 | 1 | 82 | 424 | 0 | 3 | 0 | 434 | 527 | 3602
7 | 16 | 11 | 3632 | 768 | 1564 | 226 | 1 | 82 | 458 | 0 | 3 | 0 | 0 | 530 | 3632
7 | 16 | 12 | 3501 | 768 | 1367 | 226 | 1 | 82 | 497 | 0 | 3 | 0 | 2 | 555 | 3501
7 | 16 | 13 | 3618 | 768 | 1650 | 226 | 1 | 82 | 401 | 0 | 5 | 0 | 0 | 485 | 3618
7 | 16 | 14 | 3685 | 768 | 1894 | 226 | 1 | 82 | 336 | 0 | 3 | 0 | 0 | 375 | 3685
7 | 16 | 15 | 3592 | 768 | 2062 | 226 | 1 | 82 | 182 | 0 | 5 | 0 | 0 | 266 | 3592
7 | 16 | 16 | 3589 | 768 | 2292 | 264 | 1 | 82 | 106 | 0 | 3 | 0 | 0 | 73 | 3589
7 | 16 | 17 | 3452 | 768 | 2189 | 312 | 1 | 82 | 54 | 0 | 3 | 0 | 0 | 43 | 3452
7 | 16 | 18 | 3383 | 768 | 1137 | 312 | 1 | 82 | 8 | 0 | 3 | 0 | 1029 | 43 | 3383
7 | 16 | 19 | 3271 | 768 | 2067 | 313 | 1 | 82 | 0 | 0 | 5 | 0 | 0 | 35 | 3271
7 | 16 | 20 | 3057 | 768 | 1842 | 312 | 1 | 82 | 0 | 0 | 5 | 0 | 0 | 47 | 3057
7 | 16 | 21 | 2823 | 768 | 1597 | 312 | 1 | 82 | 0 | 0 | 5 | 0 | 0 | 58 | 2823
7 | 16 | 22 | 2647 | 768 | 1137 | 312 | 1 | 82 | 0 | 0 | 5 | 0 | 242 | 100 | 2647
7 | 16 | 23 | 2424 | 768 | 1137 | 288 | 1 | 82 | 0 | 0 | 5 | 0 | 54 | 89 | 2424
7 | 17 | 0 | 2110 | 768 | 1137 | 278 | 1 | 82 | 0 | 0 | 3 | 0 | 0 | -159 | 2110
7 | 17 | 1 | 1916 | 768 | 1137 | 270 | 1 | 82 | 0 | 0 | 3 | 0 | -297 | -48 | 1916
7 | 17 | 2 | 1858 | 768 | 1137 | 270 | 1 | 82 | 0 | 0 | 3 | 0 | -394 | -9 | 1858
7 | 17 | 3 | 1866 | 768 | 1137 | 254 | 1 | 82 | 0 | 0 | 3 | 0 | -318 | -61 | 1866
7 | 17 | 4 | 1885 | 768 | 1137 | 254 | 1 | 82 | 0 | 0 | 3 | 0 | -157 | -203 | 1885
7 | 17 | 5 | 1918 | 768 | 1137 | 254 | 1 | 82 | 32 | 0 | 3 | 0 | -198 | -161 | 1918
7 | 17 | 6 | 2081 | 768 | 1137 | 272 | 1 | 82 | 157 | 0 | 3 | 0 | -382 | 43 | 2081
7 | 17 | 7 | 2524 | 768 | 1137 | 264 | 1 | 82 | 394 | 0 | 3 | 0 | -139 | 14 | 2524
7 | 17 | 8 | 3147 | 768 | 1137 | 226 | 1 | 82 | 674 | 0 | 3 | 0 | 13 | 243 | 3147
7 | 17 | 9 | 3658 | 768 | 1137 | 226 | 1 | 82 | 927 | 0 | 3 | 0 | 214 | 300 | 3658
7 | 17 | 10 | 3905 | 768 | 1213 | 226 | 1 | 82 | 1164 | 0 | 3 | 0 | 22 | 426 | 3905
7 | 17 | 11 | 4031 | 768 | 1137 | 226 | 1 | 82 | 1329 | 0 | 3 | 0 | 31 | 454 | 4031
7 | 17 | 12 | 4081 | 768 | 1137 | 226 | 1 | 82 | 1458 | 0 | 3 | 0 | 32 | 374 | 4081
7 | 17 | 13 | 4352 | 768 | 1435 | 226 | 1 | 82 | 1346 | 0 | 5 | 0 | 37 | 452 | 4352
7 | 17 | 14 | 4499 | 768 | 2018 | 226 | 1 | 82 | 1091 | 0 | 5 | 0 | 0 | 308 | 4499
7 | 17 | 15 | 4448 | 768 | 2491 | 226 | 1 | 82 | 721 | 0 | 5 | 0 | 0 | 154 | 4448
7 | 17 | 16 | 4280 | 768 | 2766 | 264 | 1 | 82 | 366 | 0 | 5 | 0 | 0 | 28 | 4280
7 | 17 | 17 | 4032 | 768 | 1605 | 312 | 1 | 82 | 151 | 0 | 5 | 0 | 1079 | 29 | 4032
7 | 17 | 18 | 3925 | 768 | 2715 | 312 | 1 | 82 | 21 | 0 | 5 | 0 | 0 | 21 | 3925
7 | 17 | 19 | 3811 | 768 | 2631 | 313 | 1 | 82 | 0 | 0 | 8 | 0 | 0 | 8 | 3811
7 | 17 | 20 | 3551 | 768 | 2354 | 312 | 1 | 82 | 0 | 0 | 5 | 0 | 0 | 29 | 3551
7 | 17 | 21 | 3255 | 768 | 1482 | 312 | 1 | 82 | 0 | 0 | 10 | 0 | 558 | 42 | 3255
7 | 17 | 22 | 3013 | 768 | 1792 | 312 | 1 | 82 | 0 | 0 | 13 | 0 | 0 | 45 | 3013
7 | 17 | 23 | 2743 | 768 | 1494 | 288 | 1 | 82 | 0 | 0 | 16 | 0 | 0 | 94 | 2743
7 | 18 | 0 | 2378 | 768 | 1137 | 278 | 1 | 82 | 0 | 0 | 13 | 0 | 0 | 99 | 2378
7 | 18 | 1 | 2112 | 768 | 1137 | 270 | 1 | 82 | 0 | 0 | 10 | 0 | -13 | -143 | 2112
7 | 18 | 2 | 2015 | 768 | 1137 | 270 | 1 | 82 | 0 | 0 | 10 | 0 | -207 | -46 | 2015
7 | 18 | 3 | 2006 | 768 | 1137 | 254 | 1 | 82 | 0 | 0 | 13 | 0 | -160 | -89 | 2006
7 | 18 | 4 | 2023 | 768 | 1137 | 254 | 1 | 82 | 0 | 0 | 16 | 0 | -77 | -158 | 2023
7 | 18 | 5 | 2060 | 768 | 1137 | 254 | 1 | 82 | 50 | 0 | 16 | 0 | -155 | -93 | 2060
7 | 18 | 6 | 2322 | 768 | 1137 | 272 | 1 | 82 | 239 | 0 | 16 | 0 | -415 | 222 | 2322
7 | 18 | 7 | 2891 | 768 | 1137 | 264 | 1 | 82 | 487 | 0 | 10 | 0 | -195 | 337 | 2891
7 | 18 | 8 | 3599 | 768 | 1351 | 226 | 1 | 82 | 778 | 0 | 8 | 0 | 5 | 380 | 3599
7 | 18 | 9 | 4195 | 768 | 1642 | 226 | 1 | 82 | 1126 | 0 | 8 | 0 | 0 | 342 | 4195
7 | 18 | 10 | 4523 | 768 | 1727 | 226 | 1 | 82 | 1342 | 0 | 5 | 0 | 0 | 372 | 4523
7 | 18 | 11 | 4687 | 768 | 1137 | 226 | 1 | 82 | 1520 | 0 | 5 | 0 | 544 | 404 | 4687
7 | 18 | 12 | 4726 | 768 | 1456 | 226 | 1 | 82 | 1686 | 0 | 5 | 0 | 19 | 483 | 4726
7 | 18 | 13 | 4971 | 768 | 1137 | 226 | 1 | 82 | 1621 | 0 | 5 | 0 | 662 | 469 | 4971
7 | 18 | 14 | 5060 | 768 | 2250 | 226 | 1 | 82 | 1334 | 0 | 5 | 0 | 0 | 394 | 5060
7 | 18 | 15 | 5012 | 768 | 2726 | 226 | 1 | 82 | 899 | 0 | 5 | 0 | 0 | 305 | 5012
7 | 18 | 16 | 4883 | 768 | 3259 | 264 | 1 | 82 | 475 | 0 | 5 | 0 | 0 | 29 | 4883
7 | 18 | 17 | 4551 | 768 | 3207 | 312 | 1 | 82 | 169 | 0 | 5 | 0 | 0 | 7 | 4551
7 | 18 | 18 | 4401 | 768 | 3207 | 312 | 1 | 82 | 24 | 0 | 5 | 0 | 0 | 2 | 4401
7 | 18 | 19 | 4248 | 768 | 3073 | 313 | 1 | 82 | 0 | 0 | 8 | 0 | 0 | 3 | 4248
7 | 18 | 20 | 3949 | 768 | 2746 | 312 | 1 | 82 | 0 | 0 | 8 | 0 | 0 | 32 | 3949
7 | 18 | 21 | 3643 | 768 | 2413 | 312 | 1 | 82 | 0 | 0 | 10 | 0 | 0 | 57 | 3643
7 | 18 | 22 | 3364 | 768 | 1137 | 312 | 1 | 82 | 0 | 0 | 10 | 0 | 996 | 58 | 3364
7 | 18 | 23 | 3054 | 768 | 1850 | 288 | 1 | 82 | 0 | 0 | 8 | 0 | 0 | 57 | 3054
7 | 19 | 0 | 2660 | 768 | 1363 | 278 | 1 | 82 | 0 | 0 | 10 | 0 | 0 | 158 | 2660
7 | 19 | 1 | 2375 | 768 | 1137 | 270 | 1 | 82 | 0 | 0 | 10 | 0 | 0 | 107 | 2375
7 | 19 | 2 | 2236 | 768 | 1137 | 270 | 1 | 82 | 0 | 0 | 10 | 0 | 0 | -32 | 2236
7 | 19 | 3 | 2208 | 768 | 1137 | 254 | 1 | 82 | 0 | 0 | 8 | 0 | 0 | -42 | 2208
7 | 19 | 4 | 2203 | 768 | 1137 | 254 | 1 | 82 | 0 | 0 | 8 | 0 | 0 | -47 | 2203
7 | 19 | 5 | 2241 | 768 | 1137 | 254 | 1 | 82 | 50 | 0 | 8 | 0 | 0 | -59 | 2241
7 | 19 | 6 | 2585 | 768 | 1137 | 272 | 1 | 82 | 239 | 0 | 8 | 0 | 2 | 76 | 2585
7 | 19 | 7 | 3224 | 768 | 1198 | 264 | 1 | 82 | 539 | 0 | 8 | 0 | 10 | 354 | 3224
7 | 19 | 8 | 4072 | 768 | 1894 | 226 | 1 | 82 | 831 | 0 | 8 | 0 | 0 | 262 | 4072
7 | 19 | 9 | 4536 | 768 | 2405 | 226 | 1 | 82 | 828 | 0 | 5 | 0 | 0 | 221 | 4536
7 | 19 | 10 | 4549 | 768 | 2254 | 226 | 1 | 82 | 878 | 0 | 8 | 0 | 0 | 332 | 4549
7 | 19 | 11 | 4697 | 768 | 2085 | 226 | 1 | 82 | 1156 | 0 | 8 | 0 | 0 | 371 | 4697
7 | 19 | 12 | 4830 | 768 | 1845 | 226 | 1 | 82 | 1426 | 0 | 8 | 0 | 0 | 474 | 4830
7 | 19 | 13 | 5171 | 768 | 2220 | 226 | 1 | 82 | 1418 | 0 | 10 | 0 | 0 | 446 | 5171
7 | 19 | 14 | 5264 | 768 | 2660 | 226 | 1 | 82 | 1170 | 0 | 10 | 0 | 0 | 347 | 5264
7 | 19 | 15 | 5220 | 768 | 2006 | 226 | 1 | 82 | 858 | 0 | 10 | 0 | 1079 | 190 | 5220
7 | 19 | 16 | 5166 | 768 | 3488 | 264 | 1 | 82 | 507 | 0 | 10 | 0 | 0 | 46 | 5166
7 | 19 | 17 | 4865 | 768 | 3452 | 312 | 1 | 82 | 194 | 0 | 8 | 0 | 0 | 48 | 4865
7 | 19 | 18 | 4695 | 768 | 3447 | 312 | 1 | 82 | 26 | 0 | 8 | 0 | 0 | 51 | 4695
7 | 19 | 19 | 4553 | 768 | 2252 | 313 | 1 | 82 | 0 | 0 | 8 | 0 | 1079 | 50 | 4553
7 | 19 | 20 | 4222 | 768 | 3000 | 312 | 1 | 82 | 0 | 0 | 5 | 0 | 0 | 54 | 4222
7 | 19 | 21 | 3890 | 768 | 2664 | 312 | 1 | 82 | 0 | 0 | 5 | 0 | 0 | 58 | 3890
7 | 19 | 22 | 3622 | 768 | 2336 | 312 | 1 | 82 | 0 | 0 | 5 | 0 | 0 | 118 | 3622
7 | 19 | 23 | 3291 | 768 | 1137 | 288 | 1 | 82 | 0 | 0 | 5 | 0 | 904 | 106 | 3291
7 | 20 | 0 | 2901 | 768 | 1567 | 278 | 1 | 82 | 0 | 0 | 8 | 0 | 0 | 197 | 2901
7 | 20 | 1 | 2602 | 768 | 1234 | 270 | 1 | 82 | 0 | 0 | 8 | 0 | 0 | 239 | 2602
7 | 20 | 2 | 2427 | 768 | 1137 | 270 | 1 | 82 | 0 | 0 | 8 | 0 | 0 | 161 | 2427
7 | 20 | 3 | 2353 | 768 | 1137 | 254 | 1 | 82 | 0 | 0 | 8 | 0 | 0 | 103 | 2353
7 | 20 | 4 | 2306 | 768 | 1137 | 254 | 1 | 82 | 0 | 0 | 8 | 0 | 0 | 56 | 2306
7 | 20 | 5 | 2289 | 768 | 1137 | 254 | 1 | 82 | 66 | 0 | 8 | 0 | -98 | 71 | 2289
7 | 20 | 6 | 2497 | 768 | 1137 | 272 | 1 | 82 | 330 | 0 | 8 | 0 | -471 | 370 | 2497
7 | 20 | 7 | 2998 | 768 | 1137 | 264 | 1 | 82 | 753 | 0 | 8 | 0 | -478 | 463 | 2998
7 | 20 | 8 | 3682 | 768 | 1228 | 226 | 1 | 82 | 1155 | 0 | 8 | 0 | -397 | 611 | 3682
7 | 20 | 9 | 4276 | 768 | 1137 | 226 | 1 | 82 | 1408 | 0 | 8 | 0 | 36 | 610 | 4276
7 | 20 | 10 | 4520 | 768 | 1137 | 226 | 1 | 82 | 1540 | 0 | 8 | 0 | 41 | 717 | 4520
7 | 20 | 11 | 4795 | 768 | 1239 | 226 | 1 | 82 | 1638 | 0 | 10 | 0 | 38 | 793 | 4795
7 | 20 | 12 | 4825 | 768 | 1456 | 226 | 1 | 82 | 1488 | 0 | 13 | 0 | 21 | 770 | 4825
7 | 20 | 13 | 4832 | 768 | 1137 | 226 | 1 | 82 | 1246 | 0 | 16 | 0 | 681 | 675 | 4832
7 | 20 | 14 | 4664 | 768 | 2046 | 226 | 1 | 82 | 957 | 0 | 16 | 0 | 0 | 568 | 4664
7 | 20 | 15 | 4542 | 768 | 2159 | 226 | 1 | 82 | 790 | 0 | 13 | 0 | 0 | 503 | 4542
7 | 20 | 16 | 4609 | 768 | 2545 | 264 | 1 | 82 | 558 | 0 | 13 | 0 | 0 | 378 | 4609
7 | 20 | 17 | 4540 | 768 | 2965 | 312 | 1 | 82 | 227 | 0 | 16 | 0 | 0 | 169 | 4540
7 | 20 | 18 | 4381 | 768 | 3103 | 312 | 1 | 82 | 29 | 0 | 16 | 0 | 0 | 70 | 4381
7 | 20 | 19 | 4183 | 768 | 2946 | 313 | 1 | 82 | 0 | 0 | 13 | 0 | 0 | 60 | 4183
7 | 20 | 20 | 3892 | 768 | 2618 | 312 | 1 | 82 | 0 | 0 | 13 | 0 | 0 | 98 | 3892
7 | 20 | 21 | 3559 | 768 | 2286 | 312 | 1 | 82 | 0 | 0 | 10 | 0 | 0 | 100 | 3559
7 | 20 | 22 | 3258 | 768 | 1137 | 312 | 1 | 82 | 0 | 0 | 10 | 0 | 797 | 151 | 3258
7 | 20 | 23 | 2931 | 768 | 1137 | 288 | 1 | 82 | 0 | 0 | 13 | 0 | 434 | 208 | 2931
7 | 21 | 0 | 2575 | 768 | 1157 | 278 | 1 | 82 | 0 | 0 | 8 | 0 | 0 | 281 | 2575
7 | 21 | 1 | 2294 | 768 | 1137 | 270 | 1 | 82 | 0 | 0 | 10 | 0 | -256 | 282 | 2294
7 | 21 | 2 | 2142 | 768 | 1137 | 270 | 1 | 82 | 0 | 0 | 13 | 0 | -424 | 295 | 2142
7 | 21 | 3 | 2098 | 768 | 1137 | 254 | 1 | 82 | 0 | 0 | 13 | 0 | -454 | 297 | 2098
7 | 21 | 4 | 2075 | 768 | 1137 | 254 | 1 | 82 | 0 | 0 | 13 | 0 | -465 | 285 | 2075
7 | 21 | 5 | 2045 | 768 | 1137 | 254 | 1 | 82 | 46 | 0 | 10 | 0 | -629 | 376 | 2045
7 | 21 | 6 | 2149 | 768 | 1137 | 272 | 1 | 82 | 268 | 0 | 10 | 0 | -863 | 474 | 2149
7 | 21 | 7 | 2527 | 768 | 1137 | 264 | 1 | 82 | 680 | 0 | 10 | 0 | -1076 | 661 | 2527
7 | 21 | 8 | 3050 | 768 | 1137 | 226 | 1 | 82 | 1152 | 0 | 10 | 0 | -1115 | 789 | 3050
7 | 21 | 9 | 3615 | 768 | 1212 | 226 | 1 | 82 | 1508 | 0 | 10 | 0 | -1110 | 918 | 3615
7 | 21 | 10 | 3953 | 768 | 1295 | 226 | 1 | 82 | 1684 | 0 | 10 | 0 | -1110 | 997 | 3953
7 | 21 | 11 | 4122 | 768 | 1336 | 226 | 1 | 82 | 1732 | 0 | 10 | 0 | -1110 | 1077 | 4122
7 | 21 | 12 | 4315 | 768 | 1383 | 226 | 1 | 82 | 1696 | 0 | 10 | 0 | -852 | 1001 | 4315
7 | 21 | 13 | 4290 | 768 | 1377 | 226 | 1 | 82 | 1561 | 0 | 13 | 0 | -629 | 891 | 4290
7 | 21 | 14 | 4281 | 768 | 1137 | 226 | 1 | 82 | 1355 | 0 | 10 | 0 | 36 | 666 | 4281
7 | 21 | 15 | 4232 | 768 | 1137 | 226 | 1 | 82 | 1011 | 0 | 10 | 0 | 155 | 842 | 4232
7 | 21 | 16 | 4179 | 768 | 1137 | 264 | 1 | 82 | 606 | 0 | 10 | 0 | 964 | 347 | 4179
7 | 21 | 17 | 4144 | 768 | 2595 | 312 | 1 | 82 | 238 | 0 | 8 | 0 | 0 | 140 | 4144
7 | 21 | 18 | 4055 | 768 | 2761 | 312 | 1 | 82 | 30 | 0 | 8 | 0 | 0 | 93 | 4055
7 | 21 | 19 | 3959 | 768 | 2732 | 313 | 1 | 82 | 0 | 0 | 10 | 0 | 0 | 53 | 3959
7 | 21 | 20 | 3731 | 768 | 2441 | 312 | 1 | 82 | 0 | 0 | 10 | 0 | 0 | 117 | 3731
7 | 21 | 21 | 3459 | 768 | 1137 | 312 | 1 | 82 | 0 | 0 | 10 | 0 | 907 | 242 | 3459
7 | 21 | 22 | 3195 | 768 | 1137 | 312 | 1 | 82 | 0 | 0 | 10 | 0 | 598 | 287 | 3195
7 | 21 | 23 | 2906 | 768 | 1137 | 288 | 1 | 82 | 0 | 0 | 10 | 0 | 282 | 338 | 2906
7 | 22 | 0 | 2564 | 768 | 1137 | 278 | 1 | 82 | 0 | 0 | 10 | 0 | 2 | 286 | 2564
7 | 22 | 1 | 2280 | 768 | 1137 | 270 | 1 | 82 | 0 | 0 | 13 | 0 | -356 | 365 | 2280
7 | 22 | 2 | 2147 | 768 | 1137 | 270 | 1 | 82 | 0 | 0 | 13 | 0 | -536 | 412 | 2147
7 | 22 | 3 | 2123 | 768 | 1137 | 254 | 1 | 82 | 0 | 0 | 13 | 0 | -530 | 398 | 2123
7 | 22 | 4 | 2128 | 768 | 1137 | 254 | 1 | 82 | 0 | 0 | 16 | 0 | -441 | 311 | 2128
7 | 22 | 5 | 2245 | 768 | 1137 | 254 | 1 | 82 | 68 | 0 | 16 | 0 | -334 | 253 | 2245
7 | 22 | 6 | 2686 | 768 | 1137 | 272 | 1 | 82 | 334 | 0 | 18 | 0 | -324 | 398 | 2686
7 | 22 | 7 | 3439 | 768 | 1169 | 264 | 1 | 82 | 750 | 0 | 16 | 0 | -171 | 560 | 3439
7 | 22 | 8 | 4406 | 768 | 1137 | 226 | 1 | 82 | 1178 | 0 | 21 | 0 | 164 | 829 | 4406
7 | 22 | 9 | 5123 | 768 | 1613 | 226 | 1 | 82 | 1530 | 0 | 21 | 0 | 53 | 829 | 5123
7 | 22 | 10 | 5430 | 768 | 1725 | 226 | 1 | 82 | 1758 | 0 | 21 | 0 | 19 | 830 | 5430
7 | 22 | 11 | 5619 | 768 | 1791 | 226 | 1 | 82 | 1838 | 0 | 21 | 0 | 63 | 829 | 5619
7 | 22 | 12 | 5625 | 768 | 1835 | 226 | 1 | 82 | 1799 | 0 | 21 | 0 | 63 | 830 | 5625
7 | 22 | 13 | 5843 | 768 | 2324 | 226 | 1 | 82 | 1595 | 0 | 18 | 0 | 0 | 829 | 5843
7 | 22 | 14 | 5786 | 768 | 2792 | 226 | 1 | 82 | 1238 | 0 | 18 | 0 | 0 | 661 | 5786
7 | 22 | 15 | 5600 | 768 | 3105 | 226 | 1 | 82 | 873 | 0 | 16 | 0 | 0 | 529 | 5600
7 | 22 | 16 | 5446 | 768 | 3658 | 264 | 1 | 82 | 468 | 0 | 13 | 0 | 0 | 192 | 5446
7 | 22 | 17 | 5195 | 768 | 3800 | 312 | 1 | 82 | 174 | 0 | 13 | 0 | 0 | 45 | 5195
7 | 22 | 18 | 4998 | 768 | 3755 | 312 | 1 | 82 | 21 | 0 | 13 | 0 | 0 | 46 | 4998
7 | 22 | 19 | 4813 | 768 | 3594 | 313 | 1 | 82 | 0 | 0 | 10 | 0 | 0 | 45 | 4813
7 | 22 | 20 | 4467 | 768 | 3246 | 312 | 1 | 82 | 0 | 0 | 10 | 0 | 0 | 48 | 4467
7 | 22 | 21 | 3935 | 768 | 2704 | 312 | 1 | 82 | 0 | 0 | 10 | 0 | 0 | 58 | 3935
7 | 22 | 22 | 3566 | 768 | 2295 | 312 | 1 | 82 | 0 | 0 | 13 | 0 | 0 | 95 | 3566
7 | 22 | 23 | 3199 | 768 | 1876 | 288 | 1 | 82 | 0 | 0 | 13 | 0 | 0 | 171 | 3199
7 | 23 | 0 | 2777 | 768 | 1403 | 278 | 1 | 82 | 0 | 0 | 10 | 0 | 0 | 235 | 2777
7 | 23 | 1 | 2479 | 768 | 1137 | 270 | 1 | 82 | 0 | 0 | 10 | 0 | 0 | 211 | 2479
7 | 23 | 2 | 2313 | 768 | 1137 | 270 | 1 | 82 | 0 | 0 | 10 | 0 | 0 | 45 | 2313
7 | 23 | 3 | 2262 | 768 | 1137 | 254 | 1 | 82 | 0 | 0 | 10 | 0 | 0 | 10 | 2262
7 | 23 | 4 | 2252 | 768 | 1137 | 254 | 1 | 82 | 0 | 0 | 10 | 0 | 0 | 0 | 2252
7 | 23 | 5 | 2343 | 768 | 1137 | 254 | 1 | 82 | 70 | 0 | 13 | 0 | -47 | 65 | 2343
7 | 23 | 6 | 2730 | 768 | 1137 | 272 | 1 | 82 | 346 | 0 | 13 | 0 | -40 | 151 | 2730
7 | 23 | 7 | 3406 | 768 | 1137 | 264 | 1 | 82 | 780 | 0 | 10 | 0 | 18 | 346 | 3406
7 | 23 | 8 | 4346 | 768 | 1137 | 226 | 1 | 82 | 1209 | 0 | 10 | 0 | 279 | 634 | 4346
7 | 23 | 9 | 5066 | 768 | 1832 | 226 | 1 | 82 | 1538 | 0 | 10 | 0 | 0 | 609 | 5066
7 | 23 | 10 | 5348 | 768 | 1852 | 226 | 1 | 82 | 1751 | 0 | 10 | 0 | 0 | 658 | 5348
7 | 23 | 11 | 5537 | 768 | 1950 | 226 | 1 | 82 | 1851 | 0 | 10 | 0 | 0 | 649 | 5537
7 | 23 | 12 | 5528 | 768 | 1960 | 226 | 1 | 82 | 1828 | 0 | 10 | 0 | 0 | 653 | 5528
7 | 23 | 13 | 5695 | 768 | 2419 | 226 | 1 | 82 | 1674 | 0 | 13 | 0 | 0 | 512 | 5695
7 | 23 | 14 | 5753 | 768 | 2817 | 226 | 1 | 82 | 1394 | 0 | 8 | 0 | 0 | 457 | 5753
7 | 23 | 15 | 5728 | 768 | 3344 | 226 | 1 | 82 | 1004 | 0 | 8 | 0 | 0 | 295 | 5728
7 | 23 | 16 | 5659 | 768 | 3897 | 264 | 1 | 82 | 590 | 0 | 10 | 0 | 0 | 47 | 5659
7 | 23 | 17 | 5417 | 768 | 4002 | 312 | 1 | 82 | 222 | 0 | 10 | 0 | 0 | 20 | 5417
7 | 23 | 18 | 5143 | 768 | 3922 | 312 | 1 | 82 | 26 | 0 | 10 | 0 | 0 | 22 | 5143
7 | 23 | 19 | 4909 | 768 | 3720 | 313 | 1 | 82 | 0 | 0 | 10 | 0 | 0 | 15 | 4909
7 | 23 | 20 | 4595 | 768 | 3315 | 312 | 1 | 82 | 0 | 0 | 10 | 0 | 0 | 107 | 4595
7 | 23 | 21 | 4221 | 768 | 2843 | 312 | 1 | 82 | 0 | 0 | 13 | 0 | 0 | 202 | 4221
7 | 23 | 22 | 3877 | 768 | 2421 | 312 | 1 | 82 | 0 | 0 | 13 | 0 | 0 | 280 | 3877
7 | 23 | 23 | 3496 | 768 | 1986 | 288 | 1 | 82 | 0 | 0 | 13 | 0 | 0 | 358 | 3496
7 | 24 | 0 | 3065 | 768 | 1494 | 278 | 1 | 82 | 0 | 0 | 21 | 0 | 0 | 421 | 3065
7 | 24 | 1 | 2756 | 768 | 1137 | 270 | 1 | 82 | 0 | 0 | 21 | 0 | 9 | 468 | 2756
7 | 24 | 2 | 2587 | 768 | 1137 | 270 | 1 | 82 | 0 | 0 | 21 | 0 | 2 | 306 | 2587
7 | 24 | 3 | 2529 | 768 | 1137 | 254 | 1 | 82 | 0 | 0 | 23 | 0 | 1 | 263 | 2529
7 | 24 | 4 | 2510 | 768 | 1137 | 254 | 1 | 82 | 0 | 0 | 28 | 0 | 1 | 239 | 2510
7 | 24 | 5 | 2571 | 768 | 1137 | 254 | 1 | 82 | 64 | 0 | 28 | 0 | 2 | 235 | 2571
7 | 24 | 6 | 2964 | 768 | 1137 | 272 | 1 | 82 | 306 | 0 | 28 | 0 | 10 | 360 | 2964
7 | 24 | 7 | 3710 | 768 | 1329 | 264 | 1 | 82 | 667 | 0 | 26 | 0 | 25 | 548 | 3710
7 | 24 | 8 | 4679 | 768 | 2050 | 226 | 1 | 82 | 1040 | 0 | 23 | 0 | 0 | 489 | 4679
7 | 24 | 9 | 5356 | 768 | 2363 | 226 | 1 | 82 | 1349 | 0 | 21 | 0 | 0 | 546 | 5356
7 | 24 | 10 | 5574 | 768 | 2389 | 226 | 1 | 82 | 1467 | 0 | 23 | 0 | 0 | 618 | 5574
7 | 24 | 11 | 5718 | 768 | 2464 | 226 | 1 | 82 | 1534 | 0 | 26 | 0 | 0 | 617 | 5718
7 | 24 | 12 | 5523 | 768 | 2477 | 226 | 1 | 82 | 1340 | 0 | 26 | 0 | 0 | 603 | 5523
7 | 24 | 13 | 5130 | 768 | 2779 | 226 | 1 | 82 | 762 | 0 | 28 | 0 | 0 | 484 | 5130
7 | 24 | 14 | 4856 | 768 | 2739 | 226 | 1 | 82 | 541 | 0 | 28 | 0 | 0 | 471 | 4856
7 | 24 | 15 | 4960 | 768 | 2804 | 226 | 1 | 82 | 606 | 0 | 26 | 0 | 0 | 447 | 4960
7 | 24 | 16 | 5110 | 768 | 3195 | 264 | 1 | 82 | 444 | 0 | 26 | 0 | 0 | 330 | 5110
7 | 24 | 17 | 4900 | 768 | 3278 | 312 | 1 | 82 | 179 | 0 | 23 | 0 | 0 | 257 | 4900
7 | 24 | 18 | 4742 | 768 | 3369 | 312 | 1 | 82 | 21 | 0 | 26 | 0 | 0 | 163 | 4742
7 | 24 | 19 | 4585 | 768 | 3259 | 313 | 1 | 82 | 0 | 0 | 26 | 0 | 0 | 136 | 4585
7 | 24 | 20 | 4270 | 768 | 2926 | 312 | 1 | 82 | 0 | 0 | 23 | 0 | 0 | 158 | 4270
7 | 24 | 21 | 3941 | 768 | 2563 | 312 | 1 | 82 | 0 | 0 | 26 | 0 | 0 | 189 | 3941
7 | 24 | 22 | 3646 | 768 | 2250 | 312 | 1 | 82 | 0 | 0 | 23 | 0 | 0 | 210 | 3646
7 | 24 | 23 | 3311 | 768 | 1909 | 288 | 1 | 82 | 0 | 0 | 23 | 0 | 0 | 240 | 3311
7 | 25 | 0 | 2888 | 768 | 1490 | 278 | 1 | 82 | 0 | 0 | 26 | 0 | 0 | 243 | 2888
7 | 25 | 1 | 2606 | 768 | 1171 | 270 | 1 | 82 | 0 | 0 | 23 | 0 | 0 | 291 | 2606
7 | 25 | 2 | 2454 | 768 | 1137 | 270 | 1 | 82 | 0 | 0 | 23 | 0 | 0 | 173 | 2454
7 | 25 | 3 | 2408 | 768 | 1137 | 254 | 1 | 82 | 0 | 0 | 21 | 0 | 0 | 145 | 2408
7 | 25 | 4 | 2393 | 768 | 1137 | 254 | 1 | 82 | 0 | 0 | 18 | 0 | 0 | 133 | 2393
7 | 25 | 5 | 2426 | 768 | 1137 | 254 | 1 | 82 | 48 | 0 | 16 | 0 | 0 | 120 | 2426
7 | 25 | 6 | 2741 | 768 | 1137 | 272 | 1 | 82 | 245 | 0 | 13 | 0 | 5 | 218 | 2741
7 | 25 | 7 | 3375 | 768 | 1302 | 264 | 1 | 82 | 560 | 0 | 10 | 0 | 18 | 370 | 3375
7 | 25 | 8 | 4272 | 768 | 1759 | 226 | 1 | 82 | 1047 | 0 | 10 | 0 | 0 | 379 | 4272
7 | 25 | 9 | 5001 | 768 | 2166 | 226 | 1 | 82 | 1458 | 0 | 8 | 0 | 0 | 292 | 5001
7 | 25 | 10 | 5342 | 768 | 2406 | 226 | 1 | 82 | 1689 | 0 | 8 | 0 | 0 | 162 | 5342
7 | 25 | 11 | 5500 | 768 | 1514 | 226 | 1 | 82 | 1728 | 0 | 8 | 0 | 1050 | 123 | 5500
7 | 25 | 12 | 5486 | 768 | 2470 | 226 | 1 | 82 | 1708 | 0 | 5 | 0 | 0 | 226 | 5486
7 | 25 | 13 | 5709 | 768 | 1848 | 226 | 1 | 82 | 1528 | 0 | 8 | 0 | 1073 | 175 | 5709
7 | 25 | 14 | 5763 | 768 | 3301 | 226 | 1 | 82 | 1227 | 0 | 8 | 0 | 0 | 150 | 5763
7 | 25 | 15 | 5675 | 768 | 3741 | 226 | 1 | 82 | 805 | 0 | 10 | 0 | 0 | 42 | 5675
7 | 25 | 16 | 5514 | 768 | 3986 | 264 | 1 | 82 | 360 | 0 | 10 | 0 | 0 | 43 | 5514
7 | 25 | 17 | 5119 | 768 | 3796 | 312 | 1 | 82 | 93 | 0 | 10 | 0 | 0 | 57 | 5119
7 | 25 | 18 | 4823 | 768 | 3581 | 312 | 1 | 82 | 8 | 0 | 13 | 0 | 0 | 58 | 4823
7 | 25 | 19 | 4525 | 768 | 3291 | 313 | 1 | 82 | 0 | 0 | 13 | 0 | 0 | 57 | 4525
7 | 25 | 20 | 4176 | 768 | 2943 | 312 | 1 | 82 | 0 | 0 | 13 | 0 | 0 | 57 | 4176
7 | 25 | 21 | 3850 | 768 | 2614 | 312 | 1 | 82 | 0 | 0 | 16 | 0 | 0 | 57 | 3850
7 | 25 | 22 | 3533 | 768 | 2297 | 312 | 1 | 82 | 0 | 0 | 16 | 0 | 0 | 57 | 3533
7 | 25 | 23 | 3204 | 768 | 1313 | 288 | 1 | 82 | 0 | 0 | 18 | 0 | 642 | 92 | 3204
7 | 26 | 0 | 2802 | 768 | 1499 | 278 | 1 | 82 | 0 | 0 | 21 | 0 | 0 | 153 | 2802
7 | 26 | 1 | 2526 | 768 | 1191 | 270 | 1 | 82 | 0 | 0 | 21 | 0 | 0 | 193 | 2526
7 | 26 | 2 | 2371 | 768 | 1137 | 270 | 1 | 82 | 0 | 0 | 21 | 0 | 0 | 92 | 2371
7 | 26 | 3 | 2315 | 768 | 1137 | 254 | 1 | 82 | 0 | 0 | 26 | 0 | 0 | 47 | 2315
7 | 26 | 4 | 2311 | 768 | 1137 | 254 | 1 | 82 | 0 | 0 | 21 | 0 | 0 | 48 | 2311
7 | 26 | 5 | 2369 | 768 | 1137 | 254 | 1 | 82 | 54 | 0 | 21 | 0 | 0 | 52 | 2369
7 | 26 | 6 | 2716 | 768 | 1137 | 272 | 1 | 82 | 275 | 0 | 21 | 0 | 5 | 155 | 2716
7 | 26 | 7 | 3358 | 768 | 1137 | 264 | 1 | 82 | 655 | 0 | 18 | 0 | 63 | 370 | 3358
7 | 26 | 8 | 4213 | 768 | 1621 | 226 | 1 | 82 | 1096 | 0 | 13 | 0 | 0 | 406 | 4213
7 | 26 | 9 | 4981 | 768 | 1984 | 226 | 1 | 82 | 1462 | 0 | 16 | 0 | 0 | 442 | 4981
7 | 26 | 10 | 5365 | 768 | 2159 | 226 | 1 | 82 | 1667 | 0 | 16 | 0 | 0 | 446 | 5365
7 | 26 | 11 | 5540 | 768 | 2289 | 226 | 1 | 82 | 1702 | 0 | 16 | 0 | 0 | 456 | 5540
7 | 26 | 12 | 5572 | 768 | 2427 | 226 | 1 | 82 | 1618 | 0 | 16 | 0 | 0 | 434 | 5572
7 | 26 | 13 | 5664 | 768 | 2963 | 226 | 1 | 82 | 1354 | 0 | 16 | 0 | 0 | 254 | 5664
7 | 26 | 14 | 5693 | 768 | 3389 | 226 | 1 | 82 | 1084 | 0 | 13 | 0 | 0 | 130 | 5693
7 | 26 | 15 | 5584 | 768 | 3759 | 226 | 1 | 82 | 690 | 0 | 13 | 0 | 0 | 45 | 5584
7 | 26 | 16 | 5431 | 768 | 3889 | 264 | 1 | 82 | 373 | 0 | 10 | 0 | 0 | 44 | 5431
7 | 26 | 17 | 5121 | 768 | 3777 | 312 | 1 | 82 | 123 | 0 | 10 | 0 | 0 | 48 | 5121
7 | 26 | 18 | 4898 | 768 | 3663 | 312 | 1 | 82 | 12 | 0 | 10 | 0 | 0 | 50 | 4898
7 | 26 | 19 | 4673 | 768 | 3451 | 313 | 1 | 82 | 0 | 0 | 10 | 0 | 0 | 48 | 4673
7 | 26 | 20 | 4253 | 768 | 3022 | 312 | 1 | 82 | 0 | 0 | 10 | 0 | 0 | 58 | 4253
7 | 26 | 21 | 3813 | 768 | 2582 | 312 | 1 | 82 | 0 | 0 | 10 | 0 | 0 | 58 | 3813
7 | 26 | 22 | 3494 | 768 | 2264 | 312 | 1 | 82 | 0 | 0 | 10 | 0 | 0 | 57 | 3494
7 | 26 | 23 | 3181 | 768 | 1977 | 288 | 1 | 82 | 0 | 0 | 8 | 0 | 0 | 57 | 3181
7 | 27 | 0 | 2819 | 768 | 1598 | 278 | 1 | 82 | 0 | 0 | 5 | 0 | 0 | 87 | 2819
7 | 27 | 1 | 2543 | 768 | 1288 | 270 | 1 | 82 | 0 | 0 | 8 | 0 | 0 | 126 | 2543
7 | 27 | 2 | 2381 | 768 | 1137 | 270 | 1 | 82 | 0 | 0 | 8 | 0 | 0 | 115 | 2381
7 | 27 | 3 | 2331 | 768 | 1137 | 254 | 1 | 82 | 0 | 0 | 5 | 0 | 0 | 84 | 2331
7 | 27 | 4 | 2298 | 768 | 1137 | 254 | 1 | 82 | 0 | 0 | 5 | 0 | 0 | 51 | 2298
7 | 27 | 5 | 2288 | 768 | 1137 | 254 | 1 | 82 | 38 | 0 | 5 | 0 | 0 | 3 | 2288
7 | 27 | 6 | 2438 | 768 | 1137 | 272 | 1 | 82 | 219 | 0 | 5 | 0 | -173 | 127 | 2438
7 | 27 | 7 | 2836 | 768 | 1137 | 264 | 1 | 82 | 521 | 0 | 5 | 0 | -186 | 244 | 2836
7 | 27 | 8 | 3371 | 768 | 1152 | 226 | 1 | 82 | 944 | 0 | 5 | 0 | -91 | 284 | 3371
7 | 27 | 9 | 4035 | 768 | 1137 | 226 | 1 | 82 | 1379 | 0 | 5 | 0 | 31 | 406 | 4035
7 | 27 | 10 | 4395 | 768 | 1137 | 226 | 1 | 82 | 1640 | 0 | 8 | 0 | 38 | 495 | 4395
7 | 27 | 11 | 4682 | 768 | 1137 | 226 | 1 | 82 | 1777 | 0 | 8 | 0 | 44 | 639 | 4682
7 | 27 | 12 | 4796 | 768 | 1137 | 226 | 1 | 82 | 1702 | 0 | 8 | 0 | 267 | 605 | 4796
7 | 27 | 13 | 4893 | 768 | 1137 | 226 | 1 | 82 | 1509 | 0 | 5 | 0 | 603 | 562 | 4893
7 | 27 | 14 | 4871 | 768 | 2311 | 226 | 1 | 82 | 1162 | 0 | 5 | 0 | 0 | 316 | 4871
7 | 27 | 15 | 4741 | 768 | 2754 | 226 | 1 | 82 | 764 | 0 | 5 | 0 | 0 | 141 | 4741
7 | 27 | 16 | 4558 | 768 | 3015 | 264 | 1 | 82 | 366 | 0 | 5 | 0 | 0 | 57 | 4558
7 | 27 | 17 | 4342 | 768 | 2987 | 312 | 1 | 82 | 129 | 0 | 5 | 0 | 0 | 58 | 4342
7 | 27 | 18 | 4226 | 768 | 2987 | 312 | 1 | 82 | 13 | 0 | 5 | 0 | 0 | 58 | 4226
7 | 27 | 19 | 4087 | 768 | 2861 | 313 | 1 | 82 | 0 | 0 | 5 | 0 | 0 | 57 | 4087
7 | 27 | 20 | 3834 | 768 | 2608 | 312 | 1 | 82 | 0 | 0 | 5 | 0 | 0 | 58 | 3834
7 | 27 | 21 | 3554 | 768 | 2278 | 312 | 1 | 82 | 0 | 0 | 5 | 0 | 0 | 108 | 3554
7 | 27 | 22 | 3313 | 768 | 1974 | 312 | 1 | 82 | 0 | 0 | 8 | 0 | 0 | 168 | 3313
7 | 27 | 23 | 3038 | 768 | 1137 | 288 | 1 | 82 | 0 | 0 | 10 | 0 | 487 | 265 | 3038
7 | 28 | 0 | 2687 | 768 | 1159 | 278 | 1 | 82 | 0 | 0 | 13 | 0 | 2 | 384 | 2687
7 | 28 | 1 | 2395 | 768 | 1137 | 270 | 1 | 82 | 0 | 0 | 16 | 0 | 0 | 121 | 2395
7 | 28 | 2 | 2226 | 768 | 1137 | 270 | 1 | 82 | 0 | 0 | 16 | 0 | -274 | 226 | 2226
7 | 28 | 3 | 2160 | 768 | 1137 | 254 | 1 | 82 | 0 | 0 | 16 | 0 | -384 | 286 | 2160
7 | 28 | 4 | 2138 | 768 | 1137 | 254 | 1 | 82 | 0 | 0 | 21 | 0 | -432 | 307 | 2138
7 | 28 | 5 | 2140 | 768 | 1137 | 254 | 1 | 82 | 48 | 0 | 21 | 0 | -543 | 372 | 2140
7 | 28 | 6 | 2334 | 768 | 1137 | 272 | 1 | 82 | 263 | 0 | 23 | 0 | -740 | 528 | 2334
7 | 28 | 7 | 2763 | 768 | 1137 | 264 | 1 | 82 | 603 | 0 | 21 | 0 | -686 | 573 | 2763
7 | 28 | 8 | 3319 | 768 | 1139 | 226 | 1 | 82 | 971 | 0 | 26 | 0 | -474 | 580 | 3319
7 | 28 | 9 | 3843 | 768 | 1268 | 226 | 1 | 82 | 1231 | 0 | 26 | 0 | -432 | 673 | 3843
7 | 28 | 10 | 4154 | 768 | 1344 | 226 | 1 | 82 | 1333 | 0 | 26 | 0 | -323 | 697 | 4154
7 | 28 | 11 | 4309 | 768 | 1137 | 226 | 1 | 82 | 1321 | 0 | 26 | 0 | 36 | 712 | 4309
7 | 28 | 12 | 4459 | 768 | 1137 | 226 | 1 | 82 | 1351 | 0 | 26 | 0 | 39 | 829 | 4459
7 | 28 | 13 | 4538 | 768 | 1137 | 226 | 1 | 82 | 1280 | 0 | 26 | 0 | 109 | 909 | 4538
7 | 28 | 14 | 4545 | 768 | 1443 | 226 | 1 | 82 | 1087 | 0 | 26 | 0 | 41 | 871 | 4545
7 | 28 | 15 | 4565 | 768 | 2083 | 226 | 1 | 82 | 829 | 0 | 28 | 0 | 0 | 548 | 4565
7 | 28 | 16 | 4512 | 768 | 2512 | 264 | 1 | 82 | 462 | 0 | 28 | 0 | 0 | 395 | 4512
7 | 28 | 17 | 4460 | 768 | 2814 | 312 | 1 | 82 | 171 | 0 | 28 | 0 | 0 | 284 | 4460
7 | 28 | 18 | 4429 | 768 | 3044 | 312 | 1 | 82 | 17 | 0 | 28 | 0 | 0 | 177 | 4429
7 | 28 | 19 | 4379 | 768 | 3011 | 313 | 1 | 82 | 0 | 0 | 28 | 0 | 0 | 176 | 4379
7 | 28 | 20 | 4151 | 768 | 2780 | 312 | 1 | 82 | 0 | 0 | 28 | 0 | 0 | 180 | 4151
7 | 28 | 21 | 3891 | 768 | 2480 | 312 | 1 | 82 | 0 | 0 | 31 | 0 | 0 | 217 | 3891
7 | 28 | 22 | 3610 | 768 | 2143 | 312 | 1 | 82 | 0 | 0 | 31 | 0 | 0 | 273 | 3610
7 | 28 | 23 | 3294 | 768 | 1756 | 288 | 1 | 82 | 0 | 0 | 34 | 0 | 0 | 365 | 3294
7 | 29 | 0 | 2921 | 768 | 1371 | 278 | 1 | 82 | 0 | 0 | 31 | 0 | 0 | 390 | 2921
7 | 29 | 1 | 2623 | 768 | 1137 | 270 | 1 | 82 | 0 | 0 | 28 | 0 | -3 | 340 | 2623
7 | 29 | 2 | 2449 | 768 | 1137 | 270 | 1 | 82 | 0 | 0 | 26 | 0 | -118 | 283 | 2449
7 | 29 | 3 | 2374 | 768 | 1137 | 254 | 1 | 82 | 0 | 0 | 26 | 0 | -188 | 294 | 2374
7 | 29 | 4 | 2384 | 768 | 1137 | 254 | 1 | 82 | 0 | 0 | 23 | 0 | -112 | 231 | 2384
7 | 29 | 5 | 2492 | 768 | 1137 | 254 | 1 | 82 | 41 | 0 | 23 | 0 | -54 | 240 | 2492
7 | 29 | 6 | 2908 | 768 | 1137 | 272 | 1 | 82 | 233 | 0 | 26 | 0 | -8 | 397 | 2908
7 | 29 | 7 | 3652 | 768 | 1424 | 264 | 1 | 82 | 605 | 0 | 26 | 0 | 0 | 482 | 3652
7 | 29 | 8 | 4692 | 768 | 2046 | 226 | 1 | 82 | 1083 | 0 | 26 | 0 | 0 | 460 | 4692
7 | 29 | 9 | 5427 | 768 | 2405 | 226 | 1 | 82 | 1457 | 0 | 23 | 0 | 0 | 465 | 5427
7 | 29 | 10 | 5713 | 768 | 2450 | 226 | 1 | 82 | 1667 | 0 | 26 | 0 | 0 | 493 | 5713
7 | 29 | 11 | 5875 | 768 | 2505 | 226 | 1 | 82 | 1744 | 0 | 26 | 0 | 0 | 523 | 5875
7 | 29 | 12 | 5831 | 768 | 2440 | 226 | 1 | 82 | 1724 | 0 | 26 | 0 | 0 | 564 | 5831
7 | 29 | 13 | 5990 | 768 | 2762 | 226 | 1 | 82 | 1590 | 0 | 26 | 0 | 0 | 535 | 5990
7 | 29 | 14 | 6013 | 768 | 3151 | 226 | 1 | 82 | 1281 | 0 | 28 | 0 | 0 | 476 | 6013
7 | 29 | 15 | 5862 | 768 | 2887 | 226 | 1 | 82 | 858 | 0 | 34 | 0 | 550 | 456 | 5862
7 | 29 | 16 | 5705 | 768 | 3645 | 264 | 1 | 82 | 497 | 0 | 39 | 0 | 0 | 409 | 5705
7 | 29 | 17 | 5364 | 768 | 3645 | 312 | 1 | 82 | 175 | 0 | 36 | 0 | 0 | 345 | 5364
7 | 29 | 18 | 5109 | 768 | 3604 | 312 | 1 | 82 | 20 | 0 | 36 | 0 | 0 | 286 | 5109
7 | 29 | 19 | 4941 | 768 | 3462 | 313 | 1 | 82 | 0 | 0 | 36 | 0 | 0 | 279 | 4941
7 | 29 | 20 | 4640 | 768 | 3124 | 312 | 1 | 82 | 0 | 0 | 34 | 0 | 0 | 319 | 4640
7 | 29 | 21 | 4305 | 768 | 2720 | 312 | 1 | 82 | 0 | 0 | 34 | 0 | 0 | 388 | 4305
7 | 29 | 22 | 3994 | 768 | 2351 | 312 | 1 | 82 | 0 | 0 | 36 | 0 | 0 | 444 | 3994
7 | 29 | 23 | 3630 | 768 | 1980 | 288 | 1 | 82 | 0 | 0 | 39 | 0 | 0 | 472 | 3630
7 | 30 | 0 | 3209 | 768 | 1539 | 278 | 1 | 82 | 0 | 0 | 34 | 0 | 0 | 507 | 3209
7 | 30 | 1 | 2915 | 768 | 1248 | 270 | 1 | 82 | 0 | 0 | 36 | 0 | 0 | 510 | 2915
7 | 30 | 2 | 2721 | 768 | 1137 | 270 | 1 | 82 | 0 | 0 | 31 | 0 | 5 | 427 | 2721
7 | 30 | 3 | 2645 | 768 | 1137 | 254 | 1 | 82 | 0 | 0 | 31 | 0 | 3 | 369 | 2645
7 | 30 | 4 | 2616 | 768 | 1137 | 254 | 1 | 82 | 0 | 0 | 31 | 0 | 3 | 340 | 2616
7 | 30 | 5 | 2713 | 768 | 1137 | 254 | 1 | 82 | 56 | 0 | 28 | 0 | 5 | 382 | 2713
7 | 30 | 6 | 3125 | 768 | 1154 | 272 | 1 | 82 | 316 | 0 | 23 | 0 | 11 | 498 | 3125
7 | 30 | 7 | 3923 | 768 | 1522 | 264 | 1 | 82 | 691 | 0 | 23 | 0 | 0 | 572 | 3923
7 | 30 | 8 | 4938 | 768 | 2288 | 226 | 1 | 82 | 933 | 0 | 21 | 0 | 0 | 619 | 4938
7 | 30 | 9 | 5403 | 768 | 2634 | 226 | 1 | 82 | 1018 | 0 | 16 | 0 | 0 | 658 | 5403
7 | 30 | 10 | 5453 | 768 | 2514 | 226 | 1 | 82 | 1200 | 0 | 16 | 0 | 0 | 646 | 5453
7 | 30 | 11 | 5721 | 768 | 2594 | 226 | 1 | 82 | 1466 | 0 | 16 | 0 | 0 | 568 | 5721
7 | 30 | 12 | 5752 | 768 | 2767 | 226 | 1 | 82 | 1347 | 0 | 16 | 0 | 0 | 545 | 5752
7 | 30 | 13 | 5765 | 768 | 3093 | 226 | 1 | 82 | 1054 | 0 | 16 | 0 | 0 | 525 | 5765
7 | 30 | 14 | 5490 | 768 | 3128 | 226 | 1 | 82 | 765 | 0 | 16 | 0 | 0 | 504 | 5490
7 | 30 | 15 | 5223 | 768 | 3143 | 226 | 1 | 82 | 626 | 0 | 16 | 0 | 0 | 361 | 5223
7 | 30 | 16 | 5021 | 768 | 3409 | 264 | 1 | 82 | 378 | 0 | 16 | 0 | 0 | 103 | 5021
7 | 30 | 17 | 4783 | 768 | 3412 | 312 | 1 | 82 | 146 | 0 | 16 | 0 | 0 | 46 | 4783
7 | 30 | 18 | 4647 | 768 | 3404 | 312 | 1 | 82 | 16 | 0 | 16 | 0 | 0 | 48 | 4647
7 | 30 | 19 | 4508 | 768 | 3281 | 313 | 1 | 82 | 0 | 0 | 16 | 0 | 0 | 47 | 4508
7 | 30 | 20 | 4249 | 768 | 3014 | 312 | 1 | 82 | 0 | 0 | 16 | 0 | 0 | 56 | 4249
7 | 30 | 21 | 3954 | 768 | 2719 | 312 | 1 | 82 | 0 | 0 | 16 | 0 | 0 | 56 | 3954
7 | 30 | 22 | 3689 | 768 | 2454 | 312 | 1 | 82 | 0 | 0 | 16 | 0 | 0 | 56 | 3689
7 | 30 | 23 | 3368 | 768 | 2125 | 288 | 1 | 82 | 0 | 0 | 13 | 0 | 0 | 91 | 3368
7 | 31 | 0 | 2986 | 768 | 1740 | 278 | 1 | 82 | 0 | 0 | 13 | 0 | 0 | 104 | 2986
7 | 31 | 1 | 2709 | 768 | 1459 | 270 | 1 | 82 | 0 | 0 | 13 | 0 | 0 | 116 | 2709
7 | 31 | 2 | 2566 | 768 | 1310 | 270 | 1 | 82 | 0 | 0 | 13 | 0 | 0 | 122 | 2566
7 | 31 | 3 | 2487 | 768 | 1253 | 254 | 1 | 82 | 0 | 0 | 13 | 0 | 0 | 116 | 2487
7 | 31 | 4 | 2470 | 768 | 1256 | 254 | 1 | 82 | 0 | 0 | 13 | 0 | 0 | 96 | 2470
7 | 31 | 5 | 2552 | 768 | 1248 | 254 | 1 | 82 | 38 | 0 | 13 | 0 | 0 | 148 | 2552
7 | 31 | 6 | 2872 | 768 | 1303 | 272 | 1 | 82 | 221 | 0 | 10 | 0 | 0 | 215 | 2872
7 | 31 | 7 | 3540 | 768 | 1519 | 264 | 1 | 82 | 630 | 0 | 10 | 0 | 0 | 266 | 3540
7 | 31 | 8 | 4447 | 768 | 2037 | 226 | 1 | 82 | 1013 | 0 | 10 | 0 | 0 | 310 | 4447
7 | 31 | 9 | 5051 | 768 | 2305 | 226 | 1 | 82 | 1266 | 0 | 8 | 0 | 0 | 395 | 5051
7 | 31 | 10 | 5289 | 768 | 2378 | 226 | 1 | 82 | 1359 | 0 | 10 | 0 | 0 | 465 | 5289
7 | 31 | 11 | 5335 | 768 | 2303 | 226 | 1 | 82 | 1437 | 0 | 10 | 0 | 0 | 508 | 5335
7 | 31 | 12 | 5362 | 768 | 2155 | 226 | 1 | 82 | 1553 | 0 | 10 | 0 | 0 | 567 | 5362
7 | 31 | 13 | 5544 | 768 | 2508 | 226 | 1 | 82 | 1425 | 0 | 8 | 0 | 0 | 526 | 5544
7 | 31 | 14 | 5511 | 768 | 2805 | 226 | 1 | 82 | 1142 | 0 | 8 | 0 | 0 | 479 | 5511
7 | 31 | 15 | 5442 | 768 | 3236 | 226 | 1 | 82 | 830 | 0 | 8 | 0 | 0 | 291 | 5442
7 | 31 | 16 | 5309 | 768 | 3663 | 264 | 1 | 82 | 459 | 0 | 10 | 0 | 0 | 62 | 5309
7 | 31 | 17 | 4918 | 768 | 3549 | 312 | 1 | 82 | 154 | 0 | 8 | 0 | 0 | 44 | 4918
7 | 31 | 18 | 4605 | 768 | 3386 | 312 | 1 | 82 | 16 | 0 | 5 | 0 | 0 | 35 | 4605
7 | 31 | 19 | 4339 | 768 | 3113 | 313 | 1 | 82 | 0 | 0 | 5 | 0 | 0 | 57 | 4339
7 | 31 | 20 | 4070 | 768 | 2844 | 312 | 1 | 82 | 0 | 0 | 5 | 0 | 0 | 58 | 4070
7 | 31 | 21 | 3789 | 768 | 2564 | 312 | 1 | 82 | 0 | 0 | 5 | 0 | 0 | 57 | 3789
7 | 31 | 22 | 3506 | 768 | 2278 | 312 | 1 | 82 | 0 | 0 | 8 | 0 | 0 | 57 | 3506
7 | 31 | 23 | 3200 | 768 | 1999 | 288 | 1 | 82 | 0 | 0 | 5 | 0 | 0 | 57 | 3200
8 | 1 | 0 | 2884 | 768 | 1692 | 246 | 1 | 82 | 0 | 0 | 5 | 0 | 0 | 90 | 2884
8 | 1 | 1 | 2600 | 768 | 1376 | 244 | 1 | 82 | 0 | 0 | 5 | 0 | 0 | 124 | 2600
8 | 1 | 2 | 2428 | 768 | 1137 | 244 | 1 | 82 | 0 | 0 | 5 | 0 | 58 | 133 | 2428
8 | 1 | 3 | 2353 | 768 | 1137 | 227 | 1 | 82 | 0 | 0 | 5 | 0 | 24 | 109 | 2353
8 | 1 | 4 | 2330 | 768 | 1137 | 227 | 1 | 82 | 0 | 0 | 5 | 0 | 16 | 94 | 2330
8 | 1 | 5 | 2399 | 768 | 1137 | 229 | 1 | 82 | 56 | 0 | 5 | 0 | 0 | 121 | 2399
8 | 1 | 6 | 2737 | 768 | 1137 | 244 | 1 | 82 | 312 | 0 | 8 | 0 | 5 | 180 | 2737
8 | 1 | 7 | 3339 | 768 | 1137 | 244 | 1 | 82 | 720 | 0 | 5 | 0 | 17 | 365 | 3339
8 | 1 | 8 | 4161 | 768 | 1137 | 202 | 1 | 82 | 1127 | 0 | 5 | 0 | 359 | 480 | 4161
8 | 1 | 9 | 4909 | 768 | 1901 | 202 | 1 | 82 | 1485 | 0 | 5 | 0 | 0 | 465 | 4909
8 | 1 | 10 | 5236 | 768 | 1977 | 202 | 1 | 82 | 1709 | 0 | 5 | 0 | 0 | 492 | 5236
8 | 1 | 11 | 5408 | 768 | 2097 | 202 | 1 | 82 | 1749 | 0 | 5 | 0 | 0 | 504 | 5408
8 | 1 | 12 | 5329 | 768 | 2061 | 202 | 1 | 82 | 1674 | 0 | 5 | 0 | 0 | 536 | 5329
8 | 1 | 13 | 5451 | 768 | 1381 | 202 | 1 | 82 | 1523 | 0 | 5 | 0 | 1040 | 449 | 5451
8 | 1 | 14 | 5460 | 768 | 2803 | 202 | 1 | 82 | 1298 | 0 | 8 | 0 | 0 | 298 | 5460
8 | 1 | 15 | 5416 | 768 | 3206 | 202 | 1 | 82 | 986 | 0 | 5 | 0 | 0 | 166 | 5416
8 | 1 | 16 | 5345 | 768 | 3645 | 244 | 1 | 82 | 577 | 0 | 5 | 0 | 0 | 23 | 5345
8 | 1 | 17 | 5086 | 768 | 3689 | 304 | 1 | 82 | 210 | 0 | 5 | 0 | 0 | 27 | 5086
8 | 1 | 18 | 4845 | 768 | 3637 | 304 | 1 | 82 | 20 | 0 | 5 | 0 | 0 | 28 | 4845
8 | 1 | 19 | 4615 | 768 | 3426 | 304 | 1 | 82 | 0 | 0 | 5 | 0 | 0 | 29 | 4615
8 | 1 | 20 | 4242 | 768 | 3048 | 304 | 1 | 82 | 0 | 0 | 5 | 0 | 0 | 34 | 4242
8 | 1 | 21 | 3878 | 768 | 2679 | 304 | 1 | 82 | 0 | 0 | 5 | 0 | 0 | 39 | 3878
8 | 1 | 22 | 3588 | 768 | 2388 | 303 | 1 | 82 | 0 | 0 | 3 | 0 | 0 | 43 | 3588
8 | 1 | 23 | 3249 | 768 | 2071 | 268 | 1 | 82 | 0 | 0 | 3 | 0 | 0 | 56 | 3249
8 | 2 | 0 | 2864 | 768 | 1645 | 246 | 1 | 82 | 0 | 0 | 3 | 0 | 0 | 119 | 2864
8 | 2 | 1 | 2569 | 768 | 1314 | 244 | 1 | 82 | 0 | 0 | 3 | 0 | 0 | 157 | 2569
8 | 2 | 2 | 2393 | 768 | 1137 | 244 | 1 | 82 | 0 | 0 | 3 | 0 | 0 | 158 | 2393
8 | 2 | 3 | 2343 | 768 | 1137 | 227 | 1 | 82 | 0 | 0 | 3 | 0 | 0 | 125 | 2343
8 | 2 | 4 | 2350 | 768 | 1137 | 227 | 1 | 82 | 0 | 0 | 3 | 0 | 0 | 132 | 2350
8 | 2 | 5 | 2436 | 768 | 1137 | 229 | 1 | 82 | 49 | 0 | 3 | 0 | 0 | 167 | 2436
8 | 2 | 6 | 2758 | 768 | 1137 | 244 | 1 | 82 | 300 | 0 | 3 | 0 | 5 | 218 | 2758
8 | 2 | 7 | 3367 | 768 | 1137 | 244 | 1 | 82 | 685 | 0 | 3 | 0 | 18 | 429 | 3367
8 | 2 | 8 | 4196 | 768 | 1588 | 202 | 1 | 82 | 1030 | 0 | 3 | 0 | 0 | 522 | 4196
8 | 2 | 9 | 4912 | 768 | 1980 | 202 | 1 | 82 | 1344 | 0 | 3 | 0 | 0 | 532 | 4912
8 | 2 | 10 | 5198 | 768 | 1950 | 202 | 1 | 82 | 1576 | 0 | 3 | 0 | 0 | 616 | 5198
8 | 2 | 11 | 5381 | 768 | 1991 | 202 | 1 | 82 | 1694 | 0 | 3 | 0 | 0 | 640 | 5381
8 | 2 | 12 | 5392 | 768 | 1943 | 202 | 1 | 82 | 1724 | 0 | 3 | 0 | 0 | 669 | 5392
8 | 2 | 13 | 5570 | 768 | 2350 | 202 | 1 | 82 | 1614 | 0 | 3 | 0 | 0 | 550 | 5570
8 | 2 | 14 | 5618 | 768 | 2736 | 202 | 1 | 82 | 1374 | 0 | 3 | 0 | 0 | 452 | 5618
8 | 2 | 15 | 5586 | 768 | 3310 | 202 | 1 | 82 | 1013 | 0 | 3 | 0 | 0 | 207 | 5586
8 | 2 | 16 | 5528 | 768 | 3826 | 244 | 1 | 82 | 581 | 0 | 3 | 0 | 0 | 23 | 5528
8 | 2 | 17 | 5231 | 768 | 3844 | 304 | 1 | 82 | 210 | 0 | 3 | 0 | 0 | 19 | 5231
8 | 2 | 18 | 4944 | 768 | 3745 | 304 | 1 | 82 | 20 | 0 | 3 | 0 | 0 | 21 | 4944
8 | 2 | 19 | 4660 | 768 | 3484 | 304 | 1 | 82 | 0 | 0 | 3 | 0 | 0 | 18 | 4660
8 | 2 | 20 | 4276 | 768 | 3088 | 304 | 1 | 82 | 0 | 0 | 3 | 0 | 0 | 30 | 4276
8 | 2 | 21 | 3895 | 768 | 2701 | 304 | 1 | 82 | 0 | 0 | 3 | 0 | 0 | 36 | 3895
8 | 2 | 22 | 3614 | 768 | 2400 | 303 | 1 | 82 | 0 | 0 | 3 | 0 | 0 | 57 | 3614
8 | 2 | 23 | 3290 | 768 | 2114 | 268 | 1 | 82 | 0 | 0 | 0 | 0 | 0 | 57 | 3290
8 | 3 | 0 | 2916 | 768 | 1741 | 246 | 1 | 82 | 0 | 0 | 3 | 0 | 0 | 75 | 2916
8 | 3 | 1 | 2629 | 768 | 1400 | 244 | 1 | 82 | 0 | 0 | 3 | 0 | 0 | 131 | 2629
8 | 3 | 2 | 2441 | 768 | 1137 | 244 | 1 | 82 | 0 | 0 | 3 | 0 | 54 | 152 | 2441
8 | 3 | 3 | 2357 | 768 | 1137 | 227 | 1 | 82 | 0 | 0 | 0 | 0 | 1 | 141 | 2357
8 | 3 | 4 | 2304 | 768 | 1137 | 227 | 1 | 82 | 0 | 0 | 3 | 0 | 0 | 86 | 2304
8 | 3 | 5 | 2286 | 768 | 1137 | 229 | 1 | 82 | 46 | 0 | 3 | 0 | 0 | 20 | 2286
8 | 3 | 6 | 2461 | 768 | 1137 | 244 | 1 | 82 | 288 | 0 | 3 | 0 | -113 | 51 | 2461
8 | 3 | 7 | 2837 | 768 | 1137 | 244 | 1 | 82 | 689 | 0 | 3 | 0 | -371 | 284 | 2837
8 | 3 | 8 | 3452 | 768 | 1172 | 202 | 1 | 82 | 1116 | 0 | 3 | 0 | -410 | 518 | 3452
8 | 3 | 9 | 4047 | 768 | 1137 | 202 | 1 | 82 | 1461 | 0 | 3 | 0 | 31 | 362 | 4047
8 | 3 | 10 | 4408 | 768 | 1137 | 202 | 1 | 82 | 1684 | 0 | 3 | 0 | 38 | 493 | 4408
8 | 3 | 11 | 4645 | 768 | 1137 | 202 | 1 | 82 | 1784 | 0 | 3 | 0 | 43 | 625 | 4645
8 | 3 | 12 | 4741 | 768 | 1137 | 202 | 1 | 82 | 1768 | 0 | 3 | 0 | 45 | 735 | 4741
8 | 3 | 13 | 4802 | 768 | 1321 | 202 | 1 | 82 | 1621 | 0 | 3 | 0 | 46 | 758 | 4802
8 | 3 | 14 | 4785 | 768 | 1849 | 202 | 1 | 82 | 1348 | 0 | 5 | 0 | 0 | 530 | 4785
8 | 3 | 15 | 4752 | 768 | 2339 | 202 | 1 | 82 | 989 | 0 | 5 | 0 | 0 | 366 | 4752
8 | 3 | 16 | 4722 | 768 | 2973 | 244 | 1 | 82 | 566 | 0 | 5 | 0 | 0 | 83 | 4722
8 | 3 | 17 | 4576 | 768 | 3185 | 304 | 1 | 82 | 204 | 0 | 5 | 0 | 0 | 27 | 4576
8 | 3 | 18 | 4355 | 768 | 3152 | 304 | 1 | 82 | 19 | 0 | 3 | 0 | 0 | 26 | 4355
8 | 3 | 19 | 4143 | 768 | 2959 | 304 | 1 | 82 | 0 | 0 | 3 | 0 | 0 | 26 | 4143
8 | 3 | 20 | 3858 | 768 | 2668 | 304 | 1 | 82 | 0 | 0 | 3 | 0 | 0 | 32 | 3858
8 | 3 | 21 | 3571 | 768 | 2374 | 304 | 1 | 82 | 0 | 0 | 3 | 0 | 0 | 39 | 3571
8 | 3 | 22 | 3298 | 768 | 2082 | 303 | 1 | 82 | 0 | 0 | 5 | 0 | 0 | 57 | 3298
8 | 3 | 23 | 3043 | 768 | 1137 | 268 | 1 | 82 | 0 | 0 | 3 | 0 | 728 | 56 | 3043
8 | 4 | 0 | 2693 | 768 | 1484 | 246 | 1 | 82 | 0 | 0 | 3 | 0 | 0 | 109 | 2693
8 | 4 | 1 | 2386 | 768 | 1137 | 244 | 1 | 82 | 0 | 0 | 3 | 0 | 0 | 151 | 2386
8 | 4 | 2 | 2188 | 768 | 1137 | 244 | 1 | 82 | 0 | 0 | 3 | 0 | 0 | -47 | 2188
8 | 4 | 3 | 2100 | 768 | 1137 | 227 | 1 | 82 | 0 | 0 | 0 | 0 | 0 | -115 | 2100
8 | 4 | 4 | 2078 | 768 | 1137 | 227 | 1 | 82 | 0 | 0 | 3 | 0 | 0 | -140 | 2078
8 | 4 | 5 | 2059 | 768 | 1137 | 229 | 1 | 82 | 46 | 0 | 3 | 0 | -94 | -113 | 2059
8 | 4 | 6 | 2208 | 768 | 1137 | 244 | 1 | 82 | 290 | 0 | 3 | 0 | -365 | 48 | 2208
8 | 4 | 7 | 2649 | 768 | 1137 | 244 | 1 | 82 | 698 | 0 | 3 | 0 | -706 | 422 | 2649
8 | 4 | 8 | 3166 | 768 | 1137 | 202 | 1 | 82 | 1119 | 0 | 0 | 0 | -706 | 563 | 3166
8 | 4 | 9 | 3753 | 768 | 1246 | 202 | 1 | 82 | 1504 | 0 | 0 | 0 | -687 | 637 | 3753
8 | 4 | 10 | 4135 | 768 | 1339 | 202 | 1 | 82 | 1736 | 0 | 0 | 0 | -681 | 688 | 4135
8 | 4 | 11 | 4423 | 768 | 1137 | 202 | 1 | 82 | 1820 | 0 | 0 | 0 | 39 | 374 | 4423
8 | 4 | 12 | 4589 | 768 | 1137 | 202 | 1 | 82 | 1783 | 0 | 0 | 0 | 42 | 574 | 4589
8 | 4 | 13 | 4648 | 768 | 1137 | 202 | 1 | 82 | 1636 | 0 | 3 | 0 | 43 | 776 | 4648
8 | 4 | 14 | 4673 | 768 | 1737 | 202 | 1 | 82 | 1360 | 0 | 3 | 0 | 0 | 520 | 4673
8 | 4 | 15 | 4699 | 768 | 2332 | 202 | 1 | 82 | 978 | 0 | 3 | 0 | 0 | 333 | 4699
8 | 4 | 16 | 4636 | 768 | 2902 | 244 | 1 | 82 | 544 | 0 | 3 | 0 | 0 | 92 | 4636
8 | 4 | 17 | 4504 | 768 | 3115 | 304 | 1 | 82 | 183 | 0 | 3 | 0 | 0 | 48 | 4504
8 | 4 | 18 | 4338 | 768 | 3130 | 304 | 1 | 82 | 13 | 0 | 3 | 0 | 0 | 37 | 4338
8 | 4 | 19 | 4181 | 768 | 2988 | 304 | 1 | 82 | 0 | 0 | 3 | 0 | 0 | 35 | 4181
8 | 4 | 20 | 3937 | 768 | 2740 | 304 | 1 | 82 | 0 | 0 | 3 | 0 | 0 | 39 | 3937
8 | 4 | 21 | 3642 | 768 | 2428 | 304 | 1 | 82 | 0 | 0 | 3 | 0 | 0 | 56 | 3642
8 | 4 | 22 | 3335 | 768 | 2121 | 303 | 1 | 82 | 0 | 0 | 3 | 0 | 0 | 57 | 3335
8 | 4 | 23 | 3078 | 768 | 1899 | 268 | 1 | 82 | 0 | 0 | 3 | 0 | 0 | 57 | 3078
8 | 5 | 0 | 2731 | 768 | 1260 | 246 | 1 | 82 | 0 | 0 | 0 | 0 | 290 | 84 | 2731
8 | 5 | 1 | 2445 | 768 | 1137 | 244 | 1 | 82 | 0 | 0 | 3 | 0 | 77 | 133 | 2445
8 | 5 | 2 | 2267 | 768 | 1137 | 244 | 1 | 82 | 0 | 0 | 0 | 0 | 0 | 35 | 2267
8 | 5 | 3 | 2205 | 768 | 1137 | 227 | 1 | 82 | 0 | 0 | 0 | 0 | 0 | -10 | 2205
8 | 5 | 4 | 2232 | 768 | 1137 | 227 | 1 | 82 | 0 | 0 | 0 | 0 | 0 | 17 | 2232
8 | 5 | 5 | 2358 | 768 | 1137 | 229 | 1 | 82 | 46 | 0 | 0 | 0 | 0 | 95 | 2358
8 | 5 | 6 | 2811 | 768 | 1137 | 244 | 1 | 82 | 290 | 0 | 0 | 0 | 76 | 213 | 2811
8 | 5 | 7 | 3565 | 768 | 1473 | 244 | 1 | 82 | 716 | 0 | 0 | 0 | 0 | 281 | 3565
8 | 5 | 8 | 4623 | 768 | 2174 | 202 | 1 | 82 | 1128 | 0 | 0 | 0 | 0 | 268 | 4623
8 | 5 | 9 | 5361 | 768 | 2554 | 202 | 1 | 82 | 1450 | 0 | 0 | 0 | 0 | 304 | 5361
8 | 5 | 10 | 5711 | 768 | 2720 | 202 | 1 | 82 | 1637 | 0 | 0 | 0 | 0 | 301 | 5711
8 | 5 | 11 | 5896 | 768 | 2867 | 202 | 1 | 82 | 1642 | 0 | 3 | 0 | 0 | 331 | 5896
8 | 5 | 12 | 5920 | 768 | 3055 | 202 | 1 | 82 | 1474 | 0 | 3 | 0 | 0 | 335 | 5920
8 | 5 | 13 | 5968 | 768 | 3680 | 202 | 1 | 82 | 1079 | 0 | 3 | 0 | 0 | 153 | 5968
8 | 5 | 14 | 5881 | 768 | 4078 | 202 | 1 | 82 | 704 | 0 | 3 | 0 | 0 | 43 | 5881
8 | 5 | 15 | 5616 | 768 | 3029 | 202 | 1 | 82 | 411 | 0 | 3 | 0 | 1079 | 41 | 5616
8 | 5 | 16 | 5387 | 768 | 4031 | 244 | 1 | 82 | 233 | 0 | 3 | 0 | 0 | 25 | 5387
8 | 5 | 17 | 5147 | 768 | 3862 | 304 | 1 | 82 | 98 | 0 | 3 | 0 | 0 | 29 | 5147
8 | 5 | 18 | 5022 | 768 | 3825 | 304 | 1 | 82 | 9 | 0 | 3 | 0 | 0 | 30 | 5022
8 | 5 | 19 | 4805 | 768 | 3618 | 304 | 1 | 82 | 0 | 0 | 3 | 0 | 0 | 29 | 4805
8 | 5 | 20 | 4456 | 768 | 3242 | 304 | 1 | 82 | 0 | 0 | 3 | 0 | 0 | 56 | 4456
8 | 5 | 21 | 4056 | 768 | 2842 | 304 | 1 | 82 | 0 | 0 | 3 | 0 | 0 | 56 | 4056
8 | 5 | 22 | 3763 | 768 | 2549 | 303 | 1 | 82 | 0 | 0 | 3 | 0 | 0 | 57 | 3763
8 | 5 | 23 | 3414 | 768 | 2235 | 268 | 1 | 82 | 0 | 0 | 3 | 0 | 0 | 57 | 3414
8 | 6 | 0 | 2990 | 768 | 1837 | 246 | 1 | 82 | 0 | 0 | 0 | 0 | 0 | 56 | 2990
8 | 6 | 1 | 2718 | 768 | 1563 | 244 | 1 | 82 | 0 | 0 | 3 | 0 | 0 | 57 | 2718
8 | 6 | 2 | 2557 | 768 | 1405 | 244 | 1 | 82 | 0 | 0 | 0 | 0 | 0 | 57 | 2557
8 | 6 | 3 | 2485 | 768 | 1350 | 227 | 1 | 82 | 0 | 0 | 0 | 0 | 0 | 57 | 2485
8 | 6 | 4 | 2508 | 768 | 1373 | 227 | 1 | 82 | 0 | 0 | 0 | 0 | 0 | 57 | 2508
8 | 6 | 5 | 2608 | 768 | 1434 | 229 | 1 | 82 | 34 | 0 | 3 | 0 | 0 | 57 | 2608
8 | 6 | 6 | 2903 | 768 | 1500 | 244 | 1 | 82 | 208 | 0 | 3 | 0 | 0 | 97 | 2903
8 | 6 | 7 | 3568 | 768 | 1747 | 244 | 1 | 82 | 546 | 0 | 3 | 0 | 0 | 177 | 3568
8 | 6 | 8 | 4468 | 768 | 2315 | 202 | 1 | 82 | 846 | 0 | 3 | 0 | 0 | 251 | 4468
8 | 6 | 9 | 5082 | 768 | 2626 | 202 | 1 | 82 | 1114 | 0 | 3 | 0 | 0 | 286 | 5082
8 | 6 | 10 | 5337 | 768 | 2682 | 202 | 1 | 82 | 1282 | 0 | 3 | 0 | 0 | 317 | 5337
8 | 6 | 11 | 5493 | 768 | 2756 | 202 | 1 | 82 | 1386 | 0 | 3 | 0 | 0 | 295 | 5493
8 | 6 | 12 | 5471 | 768 | 2593 | 202 | 1 | 82 | 1414 | 0 | 3 | 0 | 0 | 408 | 5471
8 | 6 | 13 | 5727 | 768 | 3049 | 202 | 1 | 82 | 1308 | 0 | 3 | 0 | 0 | 314 | 5727
8 | 6 | 14 | 5765 | 768 | 3480 | 202 | 1 | 82 | 991 | 0 | 3 | 0 | 0 | 238 | 5765
8 | 6 | 15 | 5656 | 768 | 3896 | 202 | 1 | 82 | 641 | 0 | 5 | 0 | 0 | 61 | 5656
8 | 6 | 16 | 5499 | 768 | 4039 | 244 | 1 | 82 | 347 | 0 | 3 | 0 | 0 | 15 | 5499
8 | 6 | 17 | 5184 | 768 | 3902 | 304 | 1 | 82 | 125 | 0 | 3 | 0 | 0 | -1 | 5184
8 | 6 | 18 | 5003 | 768 | 3836 | 304 | 1 | 82 | 9 | 0 | 3 | 0 | 0 | 0 | 5003
8 | 6 | 19 | 4763 | 768 | 3605 | 304 | 1 | 82 | 0 | 0 | 3 | 0 | 0 | 0 | 4763
8 | 6 | 20 | 4411 | 768 | 3197 | 304 | 1 | 82 | 0 | 0 | 3 | 0 | 0 | 56 | 4411
8 | 6 | 21 | 4037 | 768 | 2823 | 304 | 1 | 82 | 0 | 0 | 3 | 0 | 0 | 56 | 4037
8 | 6 | 22 | 3731 | 768 | 2517 | 303 | 1 | 82 | 0 | 0 | 3 | 0 | 0 | 57 | 3731
8 | 6 | 23 | 3370 | 768 | 2191 | 268 | 1 | 82 | 0 | 0 | 3 | 0 | 0 | 57 | 3370
8 | 7 | 0 | 2970 | 768 | 1814 | 246 | 1 | 82 | 0 | 0 | 3 | 0 | 0 | 56 | 2970
8 | 7 | 1 | 2691 | 768 | 1537 | 244 | 1 | 82 | 0 | 0 | 3 | 0 | 0 | 56 | 2691
8 | 7 | 2 | 2528 | 768 | 1373 | 244 | 1 | 82 | 0 | 0 | 3 | 0 | 0 | 57 | 2528
8 | 7 | 3 | 2476 | 768 | 1338 | 227 | 1 | 82 | 0 | 0 | 3 | 0 | 0 | 57 | 2476
8 | 7 | 4 | 2471 | 768 | 1331 | 227 | 1 | 82 | 0 | 0 | 5 | 0 | 0 | 57 | 2471
8 | 7 | 5 | 2540 | 768 | 1365 | 229 | 1 | 82 | 33 | 0 | 5 | 0 | 0 | 57 | 2540
8 | 7 | 6 | 2870 | 768 | 1433 | 244 | 1 | 82 | 199 | 0 | 5 | 0 | 0 | 138 | 2870
8 | 7 | 7 | 3488 | 768 | 1669 | 244 | 1 | 82 | 481 | 0 | 5 | 0 | 0 | 238 | 3488
8 | 7 | 8 | 4427 | 768 | 2283 | 202 | 1 | 82 | 859 | 0 | 5 | 0 | 0 | 227 | 4427
8 | 7 | 9 | 5135 | 768 | 2767 | 202 | 1 | 82 | 1140 | 0 | 3 | 0 | 0 | 172 | 5135
8 | 7 | 10 | 5371 | 768 | 2721 | 202 | 1 | 82 | 1346 | 0 | 5 | 0 | 0 | 246 | 5371
8 | 7 | 11 | 5555 | 768 | 2811 | 202 | 1 | 82 | 1440 | 0 | 5 | 0 | 0 | 246 | 5555
8 | 7 | 12 | 5606 | 768 | 2951 | 202 | 1 | 82 | 1370 | 0 | 5 | 0 | 0 | 227 | 5606
8 | 7 | 13 | 5785 | 768 | 3412 | 202 | 1 | 82 | 1158 | 0 | 5 | 0 | 0 | 157 | 5785
8 | 7 | 14 | 5743 | 768 | 3718 | 202 | 1 | 82 | 880 | 0 | 5 | 0 | 0 | 87 | 5743
8 | 7 | 15 | 5642 | 768 | 3952 | 202 | 1 | 82 | 619 | 0 | 5 | 0 | 0 | 13 | 5642
8 | 7 | 16 | 5533 | 768 | 3022 | 244 | 1 | 82 | 331 | 0 | 5 | 0 | 1079 | 1 | 5533
8 | 7 | 17 | 5117 | 768 | 3874 | 304 | 1 | 82 | 86 | 0 | 3 | 0 | 0 | -1 | 5117
8 | 7 | 18 | 4852 | 768 | 3689 | 304 | 1 | 82 | 5 | 0 | 3 | 0 | 0 | 0 | 4852
8 | 7 | 19 | 4520 | 768 | 3362 | 304 | 1 | 82 | 0 | 0 | 3 | 0 | 0 | 0 | 4520
8 | 7 | 20 | 4128 | 768 | 2967 | 304 | 1 | 82 | 0 | 0 | 3 | 0 | 0 | 3 | 4128
8 | 7 | 21 | 3788 | 768 | 2574 | 304 | 1 | 82 | 0 | 0 | 3 | 0 | 0 | 56 | 3788
8 | 7 | 22 | 3470 | 768 | 2256 | 303 | 1 | 82 | 0 | 0 | 3 | 0 | 0 | 57 | 3470
8 | 7 | 23 | 3162 | 768 | 1983 | 268 | 1 | 82 | 0 | 0 | 3 | 0 | 0 | 57 | 3162
8 | 8 | 0 | 2783 | 768 | 1627 | 246 | 1 | 82 | 0 | 0 | 3 | 0 | 0 | 56 | 2783
8 | 8 | 1 | 2516 | 768 | 1338 | 244 | 1 | 82 | 0 | 0 | 3 | 0 | 0 | 80 | 2516
8 | 8 | 2 | 2354 | 768 | 1137 | 244 | 1 | 82 | 0 | 0 | 0 | 0 | 45 | 77 | 2354
8 | 8 | 3 | 2297 | 768 | 1137 | 227 | 1 | 82 | 0 | 0 | 3 | 0 | 0 | 79 | 2297
8 | 8 | 4 | 2321 | 768 | 1172 | 227 | 1 | 82 | 0 | 0 | 3 | 0 | 0 | 68 | 2321
8 | 8 | 5 | 2424 | 768 | 1137 | 229 | 1 | 82 | 36 | 0 | 3 | 0 | 76 | 92 | 2424
8 | 8 | 6 | 2739 | 768 | 1137 | 244 | 1 | 82 | 253 | 0 | 3 | 0 | 10 | 241 | 2739
8 | 8 | 7 | 3305 | 768 | 1137 | 244 | 1 | 82 | 583 | 0 | 3 | 0 | 90 | 397 | 3305
8 | 8 | 8 | 4106 | 768 | 1753 | 202 | 1 | 82 | 872 | 0 | 3 | 0 | 0 | 425 | 4106
8 | 8 | 9 | 4819 | 768 | 2217 | 202 | 1 | 82 | 1114 | 0 | 3 | 0 | 0 | 432 | 4819
8 | 8 | 10 | 5105 | 768 | 2364 | 202 | 1 | 82 | 1260 | 0 | 3 | 0 | 0 | 425 | 5105
8 | 8 | 11 | 5306 | 768 | 2399 | 202 | 1 | 82 | 1411 | 0 | 3 | 0 | 0 | 440 | 5306
8 | 8 | 12 | 5309 | 768 | 2348 | 202 | 1 | 82 | 1460 | 0 | 3 | 0 | 0 | 445 | 5309
8 | 8 | 13 | 5538 | 768 | 1688 | 202 | 1 | 82 | 1391 | 0 | 3 | 0 | 1063 | 340 | 5538
8 | 8 | 14 | 5537 | 768 | 3055 | 202 | 1 | 82 | 1182 | 0 | 3 | 0 | 0 | 244 | 5537
8 | 8 | 15 | 5494 | 768 | 3418 | 202 | 1 | 82 | 898 | 0 | 3 | 0 | 0 | 122 | 5494
8 | 8 | 16 | 5473 | 768 | 3851 | 244 | 1 | 82 | 525 | 0 | 3 | 0 | 0 | -1 | 5473
8 | 8 | 17 | 5193 | 768 | 3855 | 304 | 1 | 82 | 180 | 0 | 3 | 0 | 0 | 0 | 5193
8 | 8 | 18 | 4983 | 768 | 3812 | 304 | 1 | 82 | 13 | 0 | 3 | 0 | 0 | 0 | 4983
8 | 8 | 19 | 4765 | 768 | 3607 | 304 | 1 | 82 | 0 | 0 | 3 | 0 | 0 | 0 | 4765
8 | 8 | 20 | 4419 | 768 | 3253 | 304 | 1 | 82 | 0 | 0 | 3 | 0 | 0 | 8 | 4419
8 | 8 | 21 | 4045 | 768 | 2830 | 304 | 1 | 82 | 0 | 0 | 3 | 0 | 0 | 57 | 4045
8 | 8 | 22 | 3727 | 768 | 2513 | 303 | 1 | 82 | 0 | 0 | 3 | 0 | 0 | 57 | 3727
8 | 8 | 23 | 3372 | 768 | 2193 | 268 | 1 | 82 | 0 | 0 | 3 | 0 | 0 | 57 | 3372
8 | 9 | 0 | 2957 | 768 | 1801 | 246 | 1 | 82 | 0 | 0 | 3 | 0 | 0 | 56 | 2957
8 | 9 | 1 | 2662 | 768 | 1469 | 244 | 1 | 82 | 0 | 0 | 3 | 0 | 0 | 95 | 2662
8 | 9 | 2 | 2501 | 768 | 1299 | 244 | 1 | 82 | 0 | 0 | 3 | 0 | 0 | 104 | 2501
8 | 9 | 3 | 2430 | 768 | 1137 | 227 | 1 | 82 | 0 | 0 | 3 | 0 | 108 | 104 | 2430
8 | 9 | 4 | 2421 | 768 | 1256 | 227 | 1 | 82 | 0 | 0 | 3 | 0 | 0 | 84 | 2421
8 | 9 | 5 | 2494 | 768 | 1250 | 229 | 1 | 82 | 41 | 0 | 5 | 0 | 0 | 118 | 2494
8 | 9 | 6 | 2844 | 768 | 1137 | 244 | 1 | 82 | 273 | 0 | 5 | 0 | 64 | 270 | 2844
8 | 9 | 7 | 3501 | 768 | 1137 | 244 | 1 | 82 | 682 | 0 | 8 | 0 | 137 | 442 | 3501
8 | 9 | 8 | 4473 | 768 | 1864 | 202 | 1 | 82 | 1101 | 0 | 8 | 0 | 0 | 447 | 4473
8 | 9 | 9 | 5166 | 768 | 2220 | 202 | 1 | 82 | 1404 | 0 | 8 | 0 | 0 | 481 | 5166
8 | 9 | 10 | 5407 | 768 | 2195 | 202 | 1 | 82 | 1603 | 0 | 8 | 0 | 0 | 548 | 5407
8 | 9 | 11 | 5600 | 768 | 2251 | 202 | 1 | 82 | 1716 | 0 | 10 | 0 | 0 | 570 | 5600
8 | 9 | 12 | 5609 | 768 | 2306 | 202 | 1 | 82 | 1679 | 0 | 10 | 0 | 0 | 561 | 5609
8 | 9 | 13 | 5738 | 768 | 2716 | 202 | 1 | 82 | 1513 | 0 | 10 | 0 | 0 | 446 | 5738
8 | 9 | 14 | 5735 | 768 | 3145 | 202 | 1 | 82 | 1204 | 0 | 10 | 0 | 0 | 323 | 5735
8 | 9 | 15 | 5675 | 768 | 3685 | 202 | 1 | 82 | 814 | 0 | 13 | 0 | 0 | 110 | 5675
8 | 9 | 16 | 5449 | 768 | 3937 | 244 | 1 | 82 | 404 | 0 | 13 | 0 | 0 | 0 | 5449
8 | 9 | 17 | 4990 | 768 | 3695 | 304 | 1 | 82 | 127 | 0 | 13 | 0 | 0 | 0 | 4990
8 | 9 | 18 | 4663 | 768 | 3486 | 304 | 1 | 82 | 9 | 0 | 13 | 0 | 0 | 0 | 4663
8 | 9 | 19 | 4428 | 768 | 3260 | 304 | 1 | 82 | 0 | 0 | 13 | 0 | 0 | 0 | 4428
8 | 9 | 20 | 4073 | 768 | 2906 | 304 | 1 | 82 | 0 | 0 | 13 | 0 | 0 | -1 | 4073
8 | 9 | 21 | 3755 | 768 | 2530 | 304 | 1 | 82 | 0 | 0 | 13 | 0 | 0 | 57 | 3755
8 | 9 | 22 | 3449 | 768 | 2225 | 303 | 1 | 82 | 0 | 0 | 13 | 0 | 0 | 57 | 3449
8 | 9 | 23 | 3148 | 768 | 1957 | 268 | 1 | 82 | 0 | 0 | 16 | 0 | 0 | 56 | 3148
8 | 10 | 0 | 2800 | 768 | 1575 | 246 | 1 | 82 | 0 | 0 | 31 | 0 | 0 | 97 | 2800
8 | 10 | 1 | 2499 | 768 | 1198 | 244 | 1 | 82 | 0 | 0 | 31 | 0 | 0 | 175 | 2499
8 | 10 | 2 | 2294 | 768 | 1137 | 244 | 1 | 82 | 0 | 0 | 31 | 0 | 0 | 31 | 2294
8 | 10 | 3 | 2226 | 768 | 1137 | 227 | 1 | 82 | 0 | 0 | 31 | 0 | 0 | -20 | 2226
8 | 10 | 4 | 2176 | 768 | 1137 | 227 | 1 | 82 | 0 | 0 | 28 | 0 | 0 | -67 | 2176
8 | 10 | 5 | 2147 | 768 | 1137 | 229 | 1 | 82 | 29 | 0 | 28 | 0 | -4 | -123 | 2147
8 | 10 | 6 | 2289 | 768 | 1137 | 244 | 1 | 82 | 230 | 0 | 28 | 0 | -317 | 116 | 2289
8 | 10 | 7 | 2770 | 768 | 1137 | 244 | 1 | 82 | 583 | 0 | 28 | 0 | -469 | 396 | 2770
8 | 10 | 8 | 3351 | 768 | 1147 | 202 | 1 | 82 | 880 | 0 | 28 | 0 | -232 | 475 | 3351
8 | 10 | 9 | 3736 | 768 | 1242 | 202 | 1 | 82 | 1092 | 0 | 28 | 0 | -200 | 521 | 3736
8 | 10 | 10 | 3925 | 768 | 1288 | 202 | 1 | 82 | 1392 | 0 | 28 | 0 | -591 | 755 | 3925
8 | 10 | 11 | 4194 | 768 | 1354 | 202 | 1 | 82 | 1607 | 0 | 26 | 0 | -589 | 743 | 4194
8 | 10 | 12 | 4353 | 768 | 1393 | 202 | 1 | 82 | 1622 | 0 | 26 | 0 | -454 | 713 | 4353
8 | 10 | 13 | 4521 | 768 | 1137 | 202 | 1 | 82 | 1476 | 0 | 26 | 0 | 41 | 788 | 4521
8 | 10 | 14 | 4497 | 768 | 1137 | 202 | 1 | 82 | 1139 | 0 | 26 | 0 | 326 | 816 | 4497
8 | 10 | 15 | 4404 | 768 | 1956 | 202 | 1 | 82 | 825 | 0 | 26 | 0 | 0 | 544 | 4404
8 | 10 | 16 | 4304 | 768 | 2590 | 244 | 1 | 82 | 466 | 0 | 23 | 0 | 0 | 130 | 4304
8 | 10 | 17 | 4140 | 768 | 2766 | 304 | 1 | 82 | 151 | 0 | 23 | 0 | 0 | 45 | 4140
8 | 10 | 18 | 4039 | 768 | 2812 | 304 | 1 | 82 | 9 | 0 | 23 | 0 | 0 | 40 | 4039
8 | 10 | 19 | 3912 | 768 | 2687 | 304 | 1 | 82 | 0 | 0 | 23 | 0 | 0 | 47 | 3912
8 | 10 | 20 | 3674 | 768 | 2369 | 304 | 1 | 82 | 0 | 0 | 26 | 0 | 0 | 124 | 3674
8 | 10 | 21 | 3422 | 768 | 2053 | 304 | 1 | 82 | 0 | 0 | 28 | 0 | 0 | 186 | 3422
8 | 10 | 22 | 3195 | 768 | 1137 | 303 | 1 | 82 | 0 | 0 | 31 | 0 | 597 | 276 | 3195
8 | 10 | 23 | 2967 | 768 | 1137 | 268 | 1 | 82 | 0 | 0 | 31 | 0 | 373 | 307 | 2967
8 | 11 | 0 | 2631 | 768 | 1137 | 246 | 1 | 82 | 0 | 0 | 23 | 0 | 3 | 371 | 2631
8 | 11 | 1 | 2306 | 768 | 1137 | 244 | 1 | 82 | 0 | 0 | 23 | 0 | -46 | 97 | 2306
8 | 11 | 2 | 2129 | 768 | 1137 | 244 | 1 | 82 | 0 | 0 | 26 | 0 | -286 | 157 | 2129
8 | 11 | 3 | 2071 | 768 | 1137 | 227 | 1 | 82 | 0 | 0 | 28 | 0 | -301 | 129 | 2071
8 | 11 | 4 | 2033 | 768 | 1137 | 227 | 1 | 82 | 0 | 0 | 28 | 0 | -304 | 94 | 2033
8 | 11 | 5 | 2025 | 768 | 1137 | 229 | 1 | 82 | 38 | 0 | 28 | 0 | -410 | 152 | 2025
8 | 11 | 6 | 2197 | 768 | 1137 | 244 | 1 | 82 | 288 | 0 | 28 | 0 | -786 | 435 | 2197
8 | 11 | 7 | 2598 | 768 | 1137 | 244 | 1 | 82 | 711 | 0 | 28 | 0 | -914 | 541 | 2598
8 | 11 | 8 | 3103 | 768 | 1137 | 202 | 1 | 82 | 1143 | 0 | 28 | 0 | -1114 | 856 | 3103
8 | 11 | 9 | 3651 | 768 | 1221 | 202 | 1 | 82 | 1477 | 0 | 28 | 0 | -1110 | 982 | 3651
8 | 11 | 10 | 3992 | 768 | 1304 | 202 | 1 | 82 | 1645 | 0 | 28 | 0 | -1110 | 1072 | 3992
8 | 11 | 11 | 4200 | 768 | 1355 | 202 | 1 | 82 | 1692 | 0 | 28 | 0 | -1015 | 1087 | 4200
8 | 11 | 12 | 4321 | 768 | 1385 | 202 | 1 | 82 | 1612 | 0 | 28 | 0 | -780 | 1023 | 4321
8 | 11 | 13 | 4379 | 768 | 1399 | 202 | 1 | 82 | 1457 | 0 | 31 | 0 | -458 | 897 | 4379
8 | 11 | 14 | 4400 | 768 | 1137 | 202 | 1 | 82 | 1208 | 0 | 31 | 0 | 83 | 888 | 4400
8 | 11 | 15 | 4445 | 768 | 1137 | 202 | 1 | 82 | 829 | 0 | 31 | 0 | 565 | 830 | 4445
8 | 11 | 16 | 4405 | 768 | 2421 | 244 | 1 | 82 | 437 | 0 | 31 | 0 | 0 | 421 | 4405
8 | 11 | 17 | 4348 | 768 | 2751 | 304 | 1 | 82 | 152 | 0 | 31 | 0 | 0 | 259 | 4348
8 | 11 | 18 | 4331 | 768 | 1892 | 304 | 1 | 82 | 11 | 0 | 31 | 0 | 1079 | 163 | 4331
8 | 11 | 19 | 4257 | 768 | 2457 | 304 | 1 | 82 | 0 | 0 | 31 | 0 | 425 | 189 | 4257
8 | 11 | 20 | 4012 | 768 | 2562 | 304 | 1 | 82 | 0 | 0 | 31 | 0 | 0 | 264 | 4012
8 | 11 | 21 | 3711 | 768 | 2190 | 304 | 1 | 82 | 0 | 0 | 31 | 0 | 0 | 335 | 3711
8 | 11 | 22 | 3407 | 768 | 1833 | 303 | 1 | 82 | 0 | 0 | 34 | 0 | 0 | 386 | 3407
8 | 11 | 23 | 3094 | 768 | 1137 | 268 | 1 | 82 | 0 | 0 | 31 | 0 | 355 | 452 | 3094
8 | 12 | 0 | 2749 | 768 | 1137 | 246 | 1 | 82 | 0 | 0 | 26 | 0 | -13 | 502 | 2749
8 | 12 | 1 | 2448 | 768 | 1137 | 244 | 1 | 82 | 0 | 0 | 26 | 0 | -322 | 512 | 2448
8 | 12 | 2 | 2252 | 768 | 1137 | 244 | 1 | 82 | 0 | 0 | 28 | 0 | -530 | 522 | 2252
8 | 12 | 3 | 2184 | 768 | 1137 | 227 | 1 | 82 | 0 | 0 | 31 | 0 | -580 | 518 | 2184
8 | 12 | 4 | 2164 | 768 | 1137 | 227 | 1 | 82 | 0 | 0 | 34 | 0 | -592 | 507 | 2164
8 | 12 | 5 | 2210 | 768 | 1137 | 229 | 1 | 82 | 30 | 0 | 34 | 0 | -586 | 515 | 2210
8 | 12 | 6 | 2497 | 768 | 1137 | 244 | 1 | 82 | 252 | 0 | 31 | 0 | -636 | 618 | 2497
8 | 12 | 7 | 2980 | 768 | 1137 | 244 | 1 | 82 | 644 | 0 | 31 | 0 | -742 | 815 | 2980
8 | 12 | 8 | 3556 | 768 | 1197 | 202 | 1 | 82 | 1065 | 0 | 28 | 0 | -534 | 747 | 3556
8 | 12 | 9 | 4096 | 768 | 1330 | 202 | 1 | 82 | 1375 | 0 | 23 | 0 | -507 | 822 | 4096
8 | 12 | 10 | 4383 | 768 | 1400 | 202 | 1 | 82 | 1533 | 0 | 23 | 0 | -492 | 866 | 4383
8 | 12 | 11 | 4561 | 768 | 1444 | 202 | 1 | 82 | 1621 | 0 | 23 | 0 | -458 | 878 | 4561
8 | 12 | 12 | 4676 | 768 | 1137 | 202 | 1 | 82 | 1624 | 0 | 21 | 0 | 44 | 797 | 4676
8 | 12 | 13 | 4706 | 768 | 1137 | 202 | 1 | 82 | 1481 | 0 | 21 | 0 | 132 | 882 | 4706
8 | 12 | 14 | 4708 | 768 | 1689 | 202 | 1 | 82 | 1138 | 0 | 21 | 0 | 0 | 807 | 4708
8 | 12 | 15 | 4620 | 768 | 1974 | 202 | 1 | 82 | 788 | 0 | 21 | 0 | 0 | 784 | 4620
8 | 12 | 16 | 4580 | 768 | 2586 | 244 | 1 | 82 | 458 | 0 | 21 | 0 | 0 | 420 | 4580
8 | 12 | 17 | 4474 | 768 | 1797 | 304 | 1 | 82 | 155 | 0 | 21 | 0 | 1079 | 267 | 4474
8 | 12 | 18 | 4357 | 768 | 3016 | 304 | 1 | 82 | 8 | 0 | 21 | 0 | 0 | 157 | 4357
8 | 12 | 19 | 4235 | 768 | 2917 | 304 | 1 | 82 | 0 | 0 | 21 | 0 | 0 | 142 | 4235
8 | 12 | 20 | 3988 | 768 | 2629 | 304 | 1 | 82 | 0 | 0 | 21 | 0 | 0 | 183 | 3988
8 | 12 | 21 | 3697 | 768 | 1230 | 304 | 1 | 82 | 0 | 0 | 21 | 0 | 1063 | 228 | 3697
8 | 12 | 22 | 3377 | 768 | 1896 | 303 | 1 | 82 | 0 | 0 | 21 | 0 | 0 | 306 | 3377
8 | 12 | 23 | 3062 | 768 | 1581 | 268 | 1 | 82 | 0 | 0 | 18 | 0 | 0 | 344 | 3062
8 | 13 | 0 | 2712 | 768 | 1214 | 246 | 1 | 82 | 0 | 0 | 10 | 0 | 0 | 391 | 2712
8 | 13 | 1 | 2414 | 768 | 1137 | 244 | 1 | 82 | 0 | 0 | 10 | 0 | 0 | 172 | 2414
8 | 13 | 2 | 2230 | 768 | 1137 | 244 | 1 | 82 | 0 | 0 | 10 | 0 | -146 | 134 | 2230
8 | 13 | 3 | 2161 | 768 | 1137 | 227 | 1 | 82 | 0 | 0 | 10 | 0 | -168 | 104 | 2161
8 | 13 | 4 | 2151 | 768 | 1137 | 227 | 1 | 82 | 0 | 0 | 8 | 0 | -118 | 46 | 2151
8 | 13 | 5 | 2245 | 768 | 1137 | 229 | 1 | 82 | 32 | 0 | 5 | 0 | -69 | 60 | 2245
8 | 13 | 6 | 2580 | 768 | 1137 | 244 | 1 | 82 | 226 | 0 | 5 | 0 | -221 | 338 | 2580
8 | 13 | 7 | 3143 | 768 | 1137 | 244 | 1 | 82 | 539 | 0 | 5 | 0 | -99 | 466 | 3143
8 | 13 | 8 | 3776 | 768 | 1137 | 202 | 1 | 82 | 898 | 0 | 5 | 0 | 26 | 657 | 3776
8 | 13 | 9 | 4292 | 768 | 1137 | 202 | 1 | 82 | 1246 | 0 | 3 | 0 | 36 | 817 | 4292
8 | 13 | 10 | 4564 | 768 | 1137 | 202 | 1 | 82 | 1474 | 0 | 3 | 0 | 42 | 855 | 4564
8 | 13 | 11 | 4739 | 768 | 1137 | 202 | 1 | 82 | 1571 | 0 | 3 | 0 | 51 | 924 | 4739
8 | 13 | 12 | 4848 | 768 | 1137 | 202 | 1 | 82 | 1560 | 0 | 3 | 0 | 253 | 842 | 4848
8 | 13 | 13 | 4881 | 768 | 1137 | 202 | 1 | 82 | 1429 | 0 | 3 | 0 | 453 | 806 | 4881
8 | 13 | 14 | 4882 | 768 | 1893 | 202 | 1 | 82 | 1185 | 0 | 5 | 0 | 0 | 746 | 4882
8 | 13 | 15 | 4879 | 768 | 2614 | 202 | 1 | 82 | 858 | 0 | 5 | 0 | 0 | 349 | 4879
8 | 13 | 16 | 4807 | 768 | 3163 | 244 | 1 | 82 | 457 | 0 | 5 | 0 | 0 | 87 | 4807
8 | 13 | 17 | 4595 | 768 | 3271 | 304 | 1 | 82 | 136 | 0 | 5 | 0 | 0 | 28 | 4595
8 | 13 | 18 | 4451 | 768 | 3260 | 304 | 1 | 82 | 7 | 0 | 5 | 0 | 0 | 24 | 4451
8 | 13 | 19 | 4263 | 768 | 3077 | 304 | 1 | 82 | 0 | 0 | 5 | 0 | 0 | 26 | 4263
8 | 13 | 20 | 3979 | 768 | 2777 | 304 | 1 | 82 | 0 | 0 | 5 | 0 | 0 | 42 | 3979
8 | 13 | 21 | 3686 | 768 | 2453 | 304 | 1 | 82 | 0 | 0 | 5 | 0 | 0 | 73 | 3686
8 | 13 | 22 | 3403 | 768 | 2102 | 303 | 1 | 82 | 0 | 0 | 5 | 0 | 0 | 142 | 3403
8 | 13 | 23 | 3092 | 768 | 1768 | 268 | 1 | 82 | 0 | 0 | 5 | 0 | 0 | 200 | 3092
8 | 14 | 0 | 2708 | 768 | 1137 | 246 | 1 | 82 | 0 | 0 | 5 | 0 | 272 | 197 | 2708
8 | 14 | 1 | 2408 | 768 | 1137 | 244 | 1 | 82 | 0 | 0 | 5 | 0 | 0 | 171 | 2408
8 | 14 | 2 | 2215 | 768 | 1137 | 244 | 1 | 82 | 0 | 0 | 5 | 0 | 0 | -22 | 2215
8 | 14 | 3 | 2127 | 768 | 1137 | 227 | 1 | 82 | 0 | 0 | 5 | 0 | -91 | -2 | 2127
8 | 14 | 4 | 2114 | 768 | 1137 | 227 | 1 | 82 | 0 | 0 | 5 | 0 | -76 | -30 | 2114
8 | 14 | 5 | 2168 | 768 | 1137 | 229 | 1 | 82 | 28 | 0 | 5 | 0 | -29 | -53 | 2168
8 | 14 | 6 | 2488 | 768 | 1137 | 244 | 1 | 82 | 201 | 0 | 5 | 0 | -167 | 217 | 2488
8 | 14 | 7 | 3049 | 768 | 1137 | 244 | 1 | 82 | 491 | 0 | 5 | 0 | -79 | 400 | 3049
8 | 14 | 8 | 3615 | 768 | 1137 | 202 | 1 | 82 | 750 | 0 | 3 | 0 | 23 | 649 | 3615
8 | 14 | 9 | 4060 | 768 | 1137 | 202 | 1 | 82 | 1014 | 0 | 3 | 0 | 53 | 800 | 4060
8 | 14 | 10 | 4325 | 768 | 1137 | 202 | 1 | 82 | 1177 | 0 | 3 | 0 | 144 | 811 | 4325
8 | 14 | 11 | 4486 | 768 | 1137 | 202 | 1 | 82 | 1274 | 0 | 3 | 0 | 186 | 833 | 4486
8 | 14 | 12 | 4536 | 768 | 1137 | 202 | 1 | 82 | 1343 | 0 | 3 | 0 | 138 | 862 | 4536
8 | 14 | 13 | 4488 | 768 | 1137 | 202 | 1 | 82 | 1173 | 0 | 3 | 0 | 312 | 810 | 4488
8 | 14 | 14 | 4413 | 768 | 1659 | 202 | 1 | 82 | 940 | 0 | 5 | 0 | 0 | 756 | 4413
8 | 14 | 15 | 4421 | 768 | 2377 | 202 | 1 | 82 | 720 | 0 | 5 | 0 | 0 | 266 | 4421
8 | 14 | 16 | 4435 | 768 | 1833 | 244 | 1 | 82 | 370 | 0 | 5 | 0 | 1079 | 53 | 4435
8 | 14 | 17 | 4297 | 768 | 2995 | 304 | 1 | 82 | 119 | 0 | 5 | 0 | 0 | 23 | 4297
8 | 14 | 18 | 4204 | 768 | 3020 | 304 | 1 | 82 | 5 | 0 | 5 | 0 | 0 | 19 | 4204
8 | 14 | 19 | 4063 | 768 | 2884 | 304 | 1 | 82 | 0 | 0 | 5 | 0 | 0 | 19 | 4063
8 | 14 | 20 | 3815 | 768 | 2628 | 304 | 1 | 82 | 0 | 0 | 5 | 0 | 0 | 27 | 3815
8 | 14 | 21 | 3522 | 768 | 2301 | 304 | 1 | 82 | 0 | 0 | 5 | 0 | 0 | 61 | 3522
8 | 14 | 22 | 3254 | 768 | 1962 | 303 | 1 | 82 | 0 | 0 | 5 | 0 | 0 | 133 | 3254
8 | 14 | 23 | 2956 | 768 | 1660 | 268 | 1 | 82 | 0 | 0 | 5 | 0 | 0 | 172 | 2956
8 | 15 | 0 | 2561 | 768 | 1174 | 246 | 1 | 82 | 0 | 0 | 5 | 0 | 0 | 285 | 2561
8 | 15 | 1 | 2233 | 768 | 1137 | 244 | 1 | 82 | 0 | 0 | 5 | 0 | 0 | -4 | 2233
8 | 15 | 2 | 2075 | 768 | 1137 | 244 | 1 | 82 | 0 | 0 | 3 | 0 | -144 | -16 | 2075
8 | 15 | 3 | 2029 | 768 | 1137 | 227 | 1 | 82 | 0 | 0 | 3 | 0 | -196 | 7 | 2029
8 | 15 | 4 | 2014 | 768 | 1137 | 227 | 1 | 82 | 0 | 0 | 3 | 0 | -203 | -1 | 2014
8 | 15 | 5 | 2058 | 768 | 1137 | 229 | 1 | 82 | 33 | 0 | 3 | 0 | -148 | -47 | 2058
8 | 15 | 6 | 2364 | 768 | 1137 | 244 | 1 | 82 | 260 | 0 | 3 | 0 | -392 | 261 | 2364
8 | 15 | 7 | 2943 | 768 | 1137 | 244 | 1 | 82 | 589 | 0 | 3 | 0 | -378 | 497 | 2943
8 | 15 | 8 | 3558 | 768 | 1137 | 202 | 1 | 82 | 895 | 0 | 5 | 0 | 21 | 447 | 3558
8 | 15 | 9 | 4083 | 768 | 1137 | 202 | 1 | 82 | 1228 | 0 | 3 | 0 | 32 | 630 | 4083
8 | 15 | 10 | 4433 | 768 | 1137 | 202 | 1 | 82 | 1507 | 0 | 3 | 0 | 39 | 694 | 4433
8 | 15 | 11 | 4617 | 768 | 1137 | 202 | 1 | 82 | 1630 | 0 | 5 | 0 | 43 | 749 | 4617
8 | 15 | 12 | 4733 | 768 | 1137 | 202 | 1 | 82 | 1636 | 0 | 5 | 0 | 45 | 857 | 4733
8 | 15 | 13 | 4745 | 768 | 1137 | 202 | 1 | 82 | 1511 | 0 | 5 | 0 | 78 | 961 | 4745
8 | 15 | 14 | 4750 | 768 | 1137 | 202 | 1 | 82 | 1262 | 0 | 8 | 0 | 462 | 828 | 4750
8 | 15 | 15 | 4747 | 768 | 2375 | 202 | 1 | 82 | 924 | 0 | 8 | 0 | 0 | 387 | 4747
8 | 15 | 16 | 4698 | 768 | 2969 | 244 | 1 | 82 | 497 | 0 | 8 | 0 | 0 | 129 | 4698
8 | 15 | 17 | 4540 | 768 | 3192 | 304 | 1 | 82 | 148 | 0 | 8 | 0 | 0 | 37 | 4540
8 | 15 | 18 | 4392 | 768 | 3184 | 304 | 1 | 82 | 5 | 0 | 10 | 0 | 0 | 38 | 4392
8 | 15 | 19 | 4214 | 768 | 3011 | 304 | 1 | 82 | 0 | 0 | 10 | 0 | 0 | 38 | 4214
8 | 15 | 20 | 3931 | 768 | 2722 | 304 | 1 | 82 | 0 | 0 | 13 | 0 | 0 | 41 | 3931
8 | 15 | 21 | 3639 | 768 | 1343 | 304 | 1 | 82 | 0 | 0 | 16 | 0 | 1073 | 52 | 3639
8 | 15 | 22 | 3381 | 768 | 2120 | 303 | 1 | 82 | 0 | 0 | 16 | 0 | 0 | 91 | 3381
8 | 15 | 23 | 3081 | 768 | 1137 | 268 | 1 | 82 | 0 | 0 | 18 | 0 | 623 | 184 | 3081
8 | 16 | 0 | 2690 | 768 | 1382 | 246 | 1 | 82 | 0 | 0 | 21 | 0 | 0 | 190 | 2690
8 | 16 | 1 | 2352 | 768 | 1137 | 244 | 1 | 82 | 0 | 0 | 26 | 0 | 0 | 94 | 2352
8 | 16 | 2 | 2154 | 768 | 1137 | 244 | 1 | 82 | 0 | 0 | 28 | 0 | -164 | 58 | 2154
8 | 16 | 3 | 2082 | 768 | 1137 | 227 | 1 | 82 | 0 | 0 | 31 | 0 | -193 | 29 | 2082
8 | 16 | 4 | 2062 | 768 | 1137 | 227 | 1 | 82 | 0 | 0 | 34 | 0 | -196 | 9 | 2062
8 | 16 | 5 | 2125 | 768 | 1137 | 229 | 1 | 82 | 16 | 0 | 36 | 0 | -126 | -18 | 2125
8 | 16 | 6 | 2320 | 768 | 1137 | 244 | 1 | 82 | 98 | 0 | 42 | 0 | -268 | 216 | 2320
8 | 16 | 7 | 2760 | 768 | 1137 | 244 | 1 | 82 | 210 | 0 | 44 | 0 | -50 | 324 | 2760
8 | 16 | 8 | 3246 | 768 | 1137 | 202 | 1 | 82 | 373 | 0 | 47 | 0 | 25 | 611 | 3246
8 | 16 | 9 | 3661 | 768 | 1137 | 202 | 1 | 82 | 473 | 0 | 49 | 0 | 246 | 703 | 3661
8 | 16 | 10 | 3779 | 768 | 1137 | 202 | 1 | 82 | 486 | 0 | 52 | 0 | 286 | 765 | 3779
8 | 16 | 11 | 3703 | 768 | 1137 | 202 | 1 | 82 | 444 | 0 | 52 | 0 | 214 | 803 | 3703
8 | 16 | 12 | 3633 | 768 | 1137 | 202 | 1 | 82 | 404 | 0 | 54 | 0 | 186 | 799 | 3633
8 | 16 | 13 | 3560 | 768 | 1137 | 202 | 1 | 82 | 376 | 0 | 54 | 0 | 150 | 790 | 3560
8 | 16 | 14 | 3525 | 768 | 1474 | 202 | 1 | 82 | 377 | 0 | 54 | 0 | 0 | 567 | 3525
8 | 16 | 15 | 3494 | 768 | 1775 | 202 | 1 | 82 | 281 | 0 | 54 | 0 | 0 | 331 | 3494
8 | 16 | 16 | 3503 | 768 | 1985 | 244 | 1 | 82 | 188 | 0 | 52 | 0 | 0 | 183 | 3503
8 | 16 | 17 | 3485 | 768 | 2085 | 304 | 1 | 82 | 73 | 0 | 47 | 0 | 0 | 125 | 3485
8 | 16 | 18 | 3513 | 768 | 2236 | 304 | 1 | 82 | 4 | 0 | 44 | 0 | 0 | 74 | 3513
8 | 16 | 19 | 3394 | 768 | 2048 | 304 | 1 | 82 | 0 | 0 | 44 | 0 | 0 | 147 | 3394
8 | 16 | 20 | 3160 | 768 | 1137 | 304 | 1 | 82 | 0 | 0 | 49 | 0 | 635 | 184 | 3160
8 | 16 | 21 | 2910 | 768 | 1435 | 304 | 1 | 82 | 0 | 0 | 52 | 0 | 0 | 268 | 2910
8 | 16 | 22 | 2702 | 768 | 1240 | 303 | 1 | 82 | 0 | 0 | 52 | 0 | 0 | 256 | 2702
8 | 16 | 23 | 2490 | 768 | 1137 | 268 | 1 | 82 | 0 | 0 | 52 | 0 | 0 | 182 | 2490
8 | 17 | 0 | 2187 | 768 | 1137 | 246 | 1 | 82 | 0 | 0 | 54 | 0 | -129 | 28 | 2187
8 | 17 | 1 | 1953 | 768 | 1137 | 244 | 1 | 82 | 0 | 0 | 54 | 0 | -450 | 117 | 1953
8 | 17 | 2 | 1872 | 768 | 1137 | 244 | 1 | 82 | 0 | 0 | 52 | 0 | -562 | 150 | 1872
8 | 17 | 3 | 1850 | 768 | 1137 | 227 | 1 | 82 | 0 | 0 | 54 | 0 | -545 | 126 | 1850
8 | 17 | 4 | 1858 | 768 | 1137 | 227 | 1 | 82 | 0 | 0 | 49 | 0 | -506 | 100 | 1858
8 | 17 | 5 | 1895 | 768 | 1137 | 229 | 1 | 82 | 21 | 0 | 49 | 0 | -447 | 55 | 1895
8 | 17 | 6 | 2027 | 768 | 1137 | 244 | 1 | 82 | 220 | 0 | 49 | 0 | -807 | 333 | 2027
8 | 17 | 7 | 2575 | 768 | 1137 | 244 | 1 | 82 | 610 | 0 | 44 | 0 | -791 | 480 | 2575
8 | 17 | 8 | 3238 | 768 | 1137 | 202 | 1 | 82 | 1063 | 0 | 39 | 0 | -566 | 512 | 3238
8 | 17 | 9 | 3906 | 768 | 1283 | 202 | 1 | 82 | 1430 | 0 | 31 | 0 | -461 | 570 | 3906
8 | 17 | 10 | 4272 | 768 | 1137 | 202 | 1 | 82 | 1617 | 0 | 26 | 0 | 36 | 403 | 4272
8 | 17 | 11 | 4572 | 768 | 1137 | 202 | 1 | 82 | 1723 | 0 | 23 | 0 | 42 | 594 | 4572
8 | 17 | 12 | 4753 | 768 | 1137 | 202 | 1 | 82 | 1667 | 0 | 21 | 0 | 45 | 830 | 4753
8 | 17 | 13 | 4798 | 768 | 1137 | 202 | 1 | 82 | 1459 | 0 | 18 | 0 | 146 | 985 | 4798
8 | 17 | 14 | 4775 | 768 | 1137 | 202 | 1 | 82 | 1166 | 0 | 18 | 0 | 623 | 778 | 4775
8 | 17 | 15 | 4650 | 768 | 2466 | 202 | 1 | 82 | 814 | 0 | 16 | 0 | 0 | 301 | 4650
8 | 17 | 16 | 4602 | 768 | 2917 | 244 | 1 | 82 | 440 | 0 | 16 | 0 | 0 | 134 | 4602
8 | 17 | 17 | 4471 | 768 | 3124 | 304 | 1 | 82 | 138 | 0 | 13 | 0 | 0 | 41 | 4471
8 | 17 | 18 | 4323 | 768 | 3108 | 304 | 1 | 82 | 5 | 0 | 16 | 0 | 0 | 39 | 4323
8 | 17 | 19 | 4155 | 768 | 2947 | 304 | 1 | 82 | 0 | 0 | 13 | 0 | 0 | 40 | 4155
8 | 17 | 20 | 3882 | 768 | 2670 | 304 | 1 | 82 | 0 | 0 | 13 | 0 | 0 | 44 | 3882
8 | 17 | 21 | 3576 | 768 | 1244 | 304 | 1 | 82 | 0 | 0 | 13 | 0 | 1066 | 98 | 3576
8 | 17 | 22 | 3293 | 768 | 1971 | 303 | 1 | 82 | 0 | 0 | 13 | 0 | 0 | 155 | 3293
8 | 17 | 23 | 3010 | 768 | 1137 | 268 | 1 | 82 | 0 | 0 | 10 | 0 | 573 | 171 | 3010
8 | 18 | 0 | 2655 | 768 | 1280 | 246 | 1 | 82 | 0 | 0 | 10 | 0 | 0 | 268 | 2655
8 | 18 | 1 | 2341 | 768 | 1137 | 244 | 1 | 82 | 0 | 0 | 10 | 0 | 0 | 99 | 2341
8 | 18 | 2 | 2155 | 768 | 1137 | 244 | 1 | 82 | 0 | 0 | 8 | 0 | -84 | -1 | 2155
8 | 18 | 3 | 2073 | 768 | 1137 | 227 | 1 | 82 | 0 | 0 | 8 | 0 | -148 | -2 | 2073
8 | 18 | 4 | 2047 | 768 | 1137 | 227 | 1 | 82 | 0 | 0 | 5 | 0 | -148 | -25 | 2047
8 | 18 | 5 | 2074 | 768 | 1137 | 229 | 1 | 82 | 20 | 0 | 5 | 0 | -127 | -41 | 2074
8 | 18 | 6 | 2174 | 768 | 1137 | 244 | 1 | 82 | 134 | 0 | 5 | 0 | -555 | 358 | 2174
8 | 18 | 7 | 2584 | 768 | 1137 | 244 | 1 | 82 | 324 | 0 | 5 | 0 | -493 | 516 | 2584
8 | 18 | 8 | 2995 | 768 | 1137 | 202 | 1 | 82 | 522 | 0 | 3 | 0 | -308 | 588 | 2995
8 | 18 | 9 | 3338 | 768 | 1144 | 202 | 1 | 82 | 843 | 0 | 3 | 0 | -526 | 821 | 3338
8 | 18 | 10 | 3729 | 768 | 1240 | 202 | 1 | 82 | 1239 | 0 | 5 | 0 | -772 | 964 | 3729
8 | 18 | 11 | 3922 | 768 | 1287 | 202 | 1 | 82 | 1451 | 0 | 5 | 0 | -857 | 983 | 3922
8 | 18 | 12 | 4100 | 768 | 1331 | 202 | 1 | 82 | 1536 | 0 | 5 | 0 | -696 | 871 | 4100
8 | 18 | 13 | 4269 | 768 | 1137 | 202 | 1 | 82 | 1471 | 0 | 3 | 0 | 36 | 569 | 4269
8 | 18 | 14 | 4252 | 768 | 1137 | 202 | 1 | 82 | 1223 | 0 | 5 | 0 | 35 | 799 | 4252
8 | 18 | 15 | 4289 | 768 | 1790 | 202 | 1 | 82 | 884 | 0 | 5 | 0 | 0 | 557 | 4289
8 | 18 | 16 | 4295 | 768 | 2491 | 244 | 1 | 82 | 473 | 0 | 3 | 0 | 0 | 233 | 4295
8 | 18 | 17 | 4249 | 768 | 2909 | 304 | 1 | 82 | 140 | 0 | 3 | 0 | 0 | 42 | 4249
8 | 18 | 18 | 4229 | 768 | 3026 | 304 | 1 | 82 | 4 | 0 | 3 | 0 | 0 | 41 | 4229
8 | 18 | 19 | 4118 | 768 | 2917 | 304 | 1 | 82 | 0 | 0 | 5 | 0 | 0 | 41 | 4118
8 | 18 | 20 | 3887 | 768 | 1952 | 304 | 1 | 82 | 0 | 0 | 5 | 0 | 730 | 45 | 3887
8 | 18 | 21 | 3619 | 768 | 2382 | 304 | 1 | 82 | 0 | 0 | 5 | 0 | 0 | 77 | 3619
8 | 18 | 22 | 3315 | 768 | 1137 | 303 | 1 | 82 | 0 | 0 | 5 | 0 | 911 | 108 | 3315
8 | 18 | 23 | 3026 | 768 | 1693 | 268 | 1 | 82 | 0 | 0 | 5 | 0 | 0 | 209 | 3026
8 | 19 | 0 | 2681 | 768 | 1390 | 246 | 1 | 82 | 0 | 0 | 3 | 0 | 0 | 191 | 2681
8 | 19 | 1 | 2390 | 768 | 1137 | 244 | 1 | 82 | 0 | 0 | 3 | 0 | 0 | 155 | 2390
8 | 19 | 2 | 2223 | 768 | 1137 | 244 | 1 | 82 | 0 | 0 | 3 | 0 | 0 | -12 | 2223
8 | 19 | 3 | 2149 | 768 | 1137 | 227 | 1 | 82 | 0 | 0 | 3 | 0 | -12 | -57 | 2149
8 | 19 | 4 | 2177 | 768 | 1137 | 227 | 1 | 82 | 0 | 0 | 3 | 0 | 0 | -41 | 2177
8 | 19 | 5 | 2337 | 768 | 1137 | 229 | 1 | 82 | 21 | 0 | 3 | 0 | 0 | 96 | 2337
8 | 19 | 6 | 2778 | 768 | 1162 | 244 | 1 | 82 | 176 | 0 | 3 | 0 | -4 | 346 | 2778
8 | 19 | 7 | 3508 | 768 | 1488 | 244 | 1 | 82 | 449 | 0 | 3 | 0 | 0 | 473 | 3508
8 | 19 | 8 | 4483 | 768 | 2182 | 202 | 1 | 82 | 729 | 0 | 0 | 0 | 0 | 519 | 4483
8 | 19 | 9 | 5190 | 768 | 2609 | 202 | 1 | 82 | 1002 | 0 | 0 | 0 | 0 | 526 | 5190
8 | 19 | 10 | 5469 | 768 | 2578 | 202 | 1 | 82 | 1268 | 0 | 3 | 0 | 0 | 567 | 5469
8 | 19 | 11 | 5672 | 768 | 2651 | 202 | 1 | 82 | 1414 | 0 | 3 | 0 | 0 | 551 | 5672
8 | 19 | 12 | 5681 | 768 | 2652 | 202 | 1 | 82 | 1422 | 0 | 3 | 0 | 0 | 551 | 5681
8 | 19 | 13 | 5828 | 768 | 3040 | 202 | 1 | 82 | 1283 | 0 | 3 | 0 | 0 | 449 | 5828
8 | 19 | 14 | 5897 | 768 | 3544 | 202 | 1 | 82 | 1060 | 0 | 3 | 0 | 0 | 237 | 5897
8 | 19 | 15 | 5885 | 768 | 4100 | 202 | 1 | 82 | 698 | 0 | 3 | 0 | 0 | 31 | 5885
8 | 19 | 16 | 5715 | 768 | 4276 | 244 | 1 | 82 | 285 | 0 | 3 | 0 | 0 | 56 | 5715
8 | 19 | 17 | 5259 | 768 | 3989 | 304 | 1 | 82 | 53 | 0 | 5 | 0 | 0 | 57 | 5259
8 | 19 | 18 | 4979 | 768 | 3792 | 304 | 1 | 82 | 1 | 0 | 5 | 0 | 11 | 15 | 4979
8 | 19 | 19 | 4415 | 768 | 3198 | 304 | 1 | 82 | 0 | 0 | 5 | 0 | 0 | 57 | 4415
8 | 19 | 20 | 3944 | 768 | 2727 | 304 | 1 | 82 | 0 | 0 | 5 | 0 | 0 | 57 | 3944
8 | 19 | 21 | 3574 | 768 | 2377 | 304 | 1 | 82 | 0 | 0 | 5 | 0 | 0 | 37 | 3574
8 | 19 | 22 | 3289 | 768 | 2080 | 303 | 1 | 82 | 0 | 0 | 8 | 0 | 0 | 47 | 3289
8 | 19 | 23 | 2998 | 768 | 1814 | 268 | 1 | 82 | 0 | 0 | 8 | 0 | 0 | 57 | 2998
8 | 20 | 0 | 2646 | 768 | 1482 | 246 | 1 | 82 | 0 | 0 | 10 | 0 | 0 | 57 | 2646
8 | 20 | 1 | 2346 | 768 | 1137 | 244 | 1 | 82 | 0 | 0 | 10 | 0 | 0 | 104 | 2346
8 | 20 | 2 | 2183 | 768 | 1137 | 244 | 1 | 82 | 0 | 0 | 8 | 0 | 0 | -57 | 2183
8 | 20 | 3 | 2145 | 768 | 1137 | 227 | 1 | 82 | 0 | 0 | 10 | 0 | 0 | -80 | 2145
8 | 20 | 4 | 2172 | 768 | 1137 | 227 | 1 | 82 | 0 | 0 | 8 | 0 | 0 | -51 | 2172
8 | 20 | 5 | 2299 | 768 | 1137 | 229 | 1 | 82 | 12 | 0 | 8 | 0 | 0 | 62 | 2299
8 | 20 | 6 | 2635 | 768 | 1203 | 244 | 1 | 82 | 123 | 0 | 8 | 0 | 0 | 206 | 2635
8 | 20 | 7 | 3140 | 768 | 1385 | 244 | 1 | 82 | 346 | 0 | 8 | 0 | 0 | 306 | 3140
8 | 20 | 8 | 3902 | 768 | 1743 | 202 | 1 | 82 | 720 | 0 | 5 | 0 | 0 | 381 | 3902
8 | 20 | 9 | 4675 | 768 | 1983 | 202 | 1 | 82 | 1187 | 0 | 5 | 0 | 0 | 447 | 4675
8 | 20 | 10 | 5108 | 768 | 2079 | 202 | 1 | 82 | 1505 | 0 | 5 | 0 | 0 | 466 | 5108
8 | 20 | 11 | 5298 | 768 | 2133 | 202 | 1 | 82 | 1655 | 0 | 5 | 0 | 0 | 452 | 5298
8 | 20 | 12 | 5365 | 768 | 2128 | 202 | 1 | 82 | 1718 | 0 | 5 | 0 | 0 | 461 | 5365
8 | 20 | 13 | 5587 | 768 | 2744 | 202 | 1 | 82 | 1496 | 0 | 5 | 0 | 0 | 289 | 5587
8 | 20 | 14 | 5560 | 768 | 3179 | 202 | 1 | 82 | 1165 | 0 | 5 | 0 | 0 | 158 | 5560
8 | 20 | 15 | 5539 | 768 | 3636 | 202 | 1 | 82 | 814 | 0 | 5 | 0 | 0 | 31 | 5539
8 | 20 | 16 | 5435 | 768 | 3947 | 244 | 1 | 82 | 361 | 0 | 5 | 0 | 0 | 27 | 5435
8 | 20 | 17 | 5072 | 768 | 3792 | 304 | 1 | 82 | 95 | 0 | 5 | 0 | 0 | 25 | 5072
8 | 20 | 18 | 4888 | 768 | 3710 | 304 | 1 | 82 | 3 | 0 | 5 | 0 | 0 | 15 | 4888
8 | 20 | 19 | 4630 | 768 | 3451 | 304 | 1 | 82 | 0 | 0 | 5 | 0 | 0 | 19 | 4630
8 | 20 | 20 | 4284 | 768 | 3067 | 304 | 1 | 82 | 0 | 0 | 5 | 0 | 0 | 57 | 4284
8 | 20 | 21 | 3900 | 768 | 2683 | 304 | 1 | 82 | 0 | 0 | 5 | 0 | 0 | 57 | 3900
8 | 20 | 22 | 3582 | 768 | 2369 | 303 | 1 | 82 | 0 | 0 | 5 | 0 | 0 | 54 | 3582
8 | 20 | 23 | 3228 | 768 | 2047 | 268 | 1 | 82 | 0 | 0 | 5 | 0 | 0 | 57 | 3228
8 | 21 | 0 | 2848 | 768 | 1684 | 246 | 1 | 82 | 0 | 0 | 8 | 0 | 0 | 59 | 2848
8 | 21 | 1 | 2559 | 768 | 1357 | 244 | 1 | 82 | 0 | 0 | 8 | 0 | 0 | 99 | 2559
8 | 21 | 2 | 2395 | 768 | 1189 | 244 | 1 | 82 | 0 | 0 | 8 | 0 | 0 | 103 | 2395
8 | 21 | 3 | 2328 | 768 | 1154 | 227 | 1 | 82 | 0 | 0 | 8 | 0 | 0 | 88 | 2328
8 | 21 | 4 | 2335 | 768 | 1184 | 227 | 1 | 82 | 0 | 0 | 8 | 0 | 0 | 65 | 2335
8 | 21 | 5 | 2439 | 768 | 1246 | 229 | 1 | 82 | 24 | 0 | 8 | 0 | 0 | 81 | 2439
8 | 21 | 6 | 2773 | 768 | 1264 | 244 | 1 | 82 | 228 | 0 | 5 | 0 | 0 | 181 | 2773
8 | 21 | 7 | 3396 | 768 | 1457 | 244 | 1 | 82 | 572 | 0 | 5 | 0 | 0 | 267 | 3396
8 | 21 | 8 | 4262 | 768 | 1969 | 202 | 1 | 82 | 904 | 0 | 5 | 0 | 0 | 331 | 4262
8 | 21 | 9 | 4958 | 768 | 2291 | 202 | 1 | 82 | 1212 | 0 | 5 | 0 | 0 | 397 | 4958
8 | 21 | 10 | 5289 | 768 | 2280 | 202 | 1 | 82 | 1498 | 0 | 5 | 0 | 0 | 453 | 5289
8 | 21 | 11 | 5472 | 768 | 2376 | 202 | 1 | 82 | 1591 | 0 | 5 | 0 | 0 | 447 | 5472
8 | 21 | 12 | 5423 | 768 | 2335 | 202 | 1 | 82 | 1587 | 0 | 5 | 0 | 0 | 443 | 5423
8 | 21 | 13 | 5602 | 768 | 2723 | 202 | 1 | 82 | 1460 | 0 | 5 | 0 | 0 | 361 | 5602
8 | 21 | 14 | 5622 | 768 | 3113 | 202 | 1 | 82 | 1197 | 0 | 5 | 0 | 0 | 254 | 5622
8 | 21 | 15 | 5531 | 768 | 3523 | 202 | 1 | 82 | 831 | 0 | 5 | 0 | 0 | 119 | 5531
8 | 21 | 16 | 5396 | 768 | 3853 | 244 | 1 | 82 | 424 | 0 | 5 | 0 | 0 | 19 | 5396
8 | 21 | 17 | 5021 | 768 | 3728 | 304 | 1 | 82 | 108 | 0 | 5 | 0 | 0 | 25 | 5021
8 | 21 | 18 | 4768 | 768 | 3589 | 304 | 1 | 82 | 1 | 0 | 5 | 0 | 0 | 18 | 4768
8 | 21 | 19 | 4454 | 768 | 3237 | 304 | 1 | 82 | 0 | 0 | 5 | 0 | 0 | 57 | 4454
8 | 21 | 20 | 4103 | 768 | 2886 | 304 | 1 | 82 | 0 | 0 | 5 | 0 | 0 | 57 | 4103
8 | 21 | 21 | 3795 | 768 | 2578 | 304 | 1 | 82 | 0 | 0 | 5 | 0 | 0 | 57 | 3795
8 | 21 | 22 | 3506 | 768 | 2290 | 303 | 1 | 82 | 0 | 0 | 5 | 0 | 0 | 57 | 3506
8 | 21 | 23 | 3202 | 768 | 2018 | 268 | 1 | 82 | 0 | 0 | 8 | 0 | 0 | 57 | 3202
8 | 22 | 0 | 2829 | 768 | 1598 | 246 | 1 | 82 | 0 | 0 | 8 | 0 | 0 | 126 | 2829
8 | 22 | 1 | 2549 | 768 | 1283 | 244 | 1 | 82 | 0 | 0 | 5 | 0 | 0 | 166 | 2549
8 | 22 | 2 | 2391 | 768 | 1137 | 244 | 1 | 82 | 0 | 0 | 5 | 0 | 0 | 154 | 2391
8 | 22 | 3 | 2339 | 768 | 1137 | 227 | 1 | 82 | 0 | 0 | 5 | 0 | 0 | 119 | 2339
8 | 22 | 4 | 2361 | 768 | 1137 | 227 | 1 | 82 | 0 | 0 | 5 | 0 | 0 | 141 | 2361
8 | 22 | 5 | 2478 | 768 | 1183 | 229 | 1 | 82 | 15 | 0 | 3 | 0 | 0 | 197 | 2478
8 | 22 | 6 | 2776 | 768 | 1281 | 244 | 1 | 82 | 120 | 0 | 3 | 0 | 0 | 277 | 2776
8 | 22 | 7 | 3342 | 768 | 1595 | 244 | 1 | 82 | 320 | 0 | 5 | 0 | 0 | 327 | 3342
8 | 22 | 8 | 4138 | 768 | 2342 | 202 | 1 | 82 | 459 | 0 | 5 | 0 | 0 | 279 | 4138
8 | 22 | 9 | 4678 | 768 | 2878 | 202 | 1 | 82 | 496 | 0 | 5 | 0 | 0 | 246 | 4678
8 | 22 | 10 | 4827 | 768 | 2959 | 202 | 1 | 82 | 586 | 0 | 5 | 0 | 0 | 224 | 4827
8 | 22 | 11 | 4895 | 768 | 2973 | 202 | 1 | 82 | 695 | 0 | 5 | 0 | 0 | 169 | 4895
8 | 22 | 12 | 4834 | 768 | 2823 | 202 | 1 | 82 | 744 | 0 | 8 | 0 | 0 | 206 | 4834
8 | 22 | 13 | 5011 | 768 | 3090 | 202 | 1 | 82 | 735 | 0 | 8 | 0 | 0 | 125 | 5011
8 | 22 | 14 | 5122 | 768 | 3306 | 202 | 1 | 82 | 691 | 0 | 8 | 0 | 0 | 64 | 5122
8 | 22 | 15 | 5033 | 768 | 3432 | 202 | 1 | 82 | 487 | 0 | 8 | 0 | 0 | 53 | 5033
8 | 22 | 16 | 4942 | 768 | 2802 | 244 | 1 | 82 | 254 | 0 | 10 | 0 | 747 | 34 | 4942
8 | 22 | 17 | 4665 | 768 | 2327 | 304 | 1 | 82 | 61 | 0 | 10 | 0 | 1079 | 33 | 4665
8 | 22 | 18 | 4567 | 768 | 3365 | 304 | 1 | 82 | 1 | 0 | 10 | 0 | 0 | 36 | 4567
8 | 22 | 19 | 4334 | 768 | 3112 | 304 | 1 | 82 | 0 | 0 | 10 | 0 | 0 | 57 | 4334
8 | 22 | 20 | 4020 | 768 | 2795 | 304 | 1 | 82 | 0 | 0 | 13 | 0 | 0 | 57 | 4020
8 | 22 | 21 | 3722 | 768 | 2497 | 304 | 1 | 82 | 0 | 0 | 13 | 0 | 0 | 57 | 3722
8 | 22 | 22 | 3448 | 768 | 2213 | 303 | 1 | 82 | 0 | 0 | 13 | 0 | 0 | 68 | 3448
8 | 22 | 23 | 3163 | 768 | 1899 | 268 | 1 | 82 | 0 | 0 | 13 | 0 | 0 | 132 | 3163
8 | 23 | 0 | 2821 | 768 | 1508 | 246 | 1 | 82 | 0 | 0 | 16 | 0 | 0 | 200 | 2821
8 | 23 | 1 | 2546 | 768 | 1195 | 244 | 1 | 82 | 0 | 0 | 16 | 0 | 0 | 240 | 2546
8 | 23 | 2 | 2406 | 768 | 1137 | 244 | 1 | 82 | 0 | 0 | 16 | 0 | 0 | 158 | 2406
8 | 23 | 3 | 2366 | 768 | 1137 | 227 | 1 | 82 | 0 | 0 | 16 | 0 | 0 | 135 | 2366
8 | 23 | 4 | 2379 | 768 | 1137 | 227 | 1 | 82 | 0 | 0 | 16 | 0 | 0 | 148 | 2379
8 | 23 | 5 | 2504 | 768 | 1190 | 229 | 1 | 82 | 13 | 0 | 16 | 0 | 0 | 205 | 2504
8 | 23 | 6 | 2823 | 768 | 1342 | 244 | 1 | 82 | 143 | 0 | 13 | 0 | 0 | 230 | 2823
8 | 23 | 7 | 3445 | 768 | 1650 | 244 | 1 | 82 | 405 | 0 | 10 | 0 | 0 | 285 | 3445
8 | 23 | 8 | 4307 | 768 | 2252 | 202 | 1 | 82 | 682 | 0 | 10 | 0 | 0 | 310 | 4307
8 | 23 | 9 | 4946 | 768 | 2587 | 202 | 1 | 82 | 933 | 0 | 10 | 0 | 0 | 363 | 4946
8 | 23 | 10 | 5249 | 768 | 2518 | 202 | 1 | 82 | 1163 | 0 | 10 | 0 | 0 | 505 | 5249
8 | 23 | 11 | 5377 | 768 | 2506 | 202 | 1 | 82 | 1223 | 0 | 10 | 0 | 0 | 585 | 5377
8 | 23 | 12 | 5254 | 768 | 2344 | 202 | 1 | 82 | 1216 | 0 | 10 | 0 | 0 | 631 | 5254
8 | 23 | 13 | 5458 | 768 | 2659 | 202 | 1 | 82 | 1208 | 0 | 10 | 0 | 0 | 528 | 5458
8 | 23 | 14 | 5489 | 768 | 2952 | 202 | 1 | 82 | 1048 | 0 | 10 | 0 | 0 | 426 | 5489
8 | 23 | 15 | 5402 | 768 | 3366 | 202 | 1 | 82 | 790 | 0 | 10 | 0 | 0 | 183 | 5402
8 | 23 | 16 | 5315 | 768 | 3704 | 244 | 1 | 82 | 447 | 0 | 13 | 0 | 0 | 56 | 5315
8 | 23 | 17 | 4997 | 768 | 3662 | 304 | 1 | 82 | 124 | 0 | 13 | 0 | 0 | 43 | 4997
8 | 23 | 18 | 4789 | 768 | 3576 | 304 | 1 | 82 | 3 | 0 | 16 | 0 | 0 | 39 | 4789
8 | 23 | 19 | 4545 | 768 | 2248 | 304 | 1 | 82 | 0 | 0 | 16 | 0 | 1079 | 47 | 4545
8 | 23 | 20 | 4187 | 768 | 2960 | 304 | 1 | 82 | 0 | 0 | 16 | 0 | 0 | 56 | 4187
8 | 23 | 21 | 3862 | 768 | 2635 | 304 | 1 | 82 | 0 | 0 | 16 | 0 | 0 | 56 | 3862
8 | 23 | 22 | 3606 | 768 | 2319 | 303 | 1 | 82 | 0 | 0 | 16 | 0 | 0 | 117 | 3606
8 | 23 | 23 | 3316 | 768 | 2050 | 268 | 1 | 82 | 0 | 0 | 16 | 0 | 0 | 131 | 3316
8 | 24 | 0 | 2950 | 768 | 1618 | 246 | 1 | 82 | 0 | 0 | 18 | 0 | 0 | 217 | 2950
8 | 24 | 1 | 2677 | 768 | 1296 | 244 | 1 | 82 | 0 | 0 | 18 | 0 | 0 | 268 | 2677
8 | 24 | 2 | 2513 | 768 | 1137 | 244 | 1 | 82 | 0 | 0 | 16 | 0 | -1 | 266 | 2513
8 | 24 | 3 | 2446 | 768 | 1137 | 227 | 1 | 82 | 0 | 0 | 16 | 0 | 0 | 215 | 2446
8 | 24 | 4 | 2410 | 768 | 1137 | 227 | 1 | 82 | 0 | 0 | 13 | 0 | 0 | 182 | 2410
8 | 24 | 5 | 2416 | 768 | 1137 | 229 | 1 | 82 | 18 | 0 | 10 | 0 | 0 | 171 | 2416
8 | 24 | 6 | 2605 | 768 | 1137 | 244 | 1 | 82 | 184 | 0 | 10 | 0 | -2 | 181 | 2605
8 | 24 | 7 | 3054 | 768 | 1137 | 244 | 1 | 82 | 503 | 0 | 10 | 0 | -11 | 320 | 3054
8 | 24 | 8 | 3664 | 768 | 1225 | 202 | 1 | 82 | 806 | 0 | 8 | 0 | -16 | 588 | 3664
8 | 24 | 9 | 4163 | 768 | 1346 | 202 | 1 | 82 | 1106 | 0 | 8 | 0 | -42 | 692 | 4163
8 | 24 | 10 | 4596 | 768 | 1452 | 202 | 1 | 82 | 1374 | 0 | 8 | 0 | -260 | 969 | 4596
8 | 24 | 11 | 4836 | 768 | 1511 | 202 | 1 | 82 | 1485 | 0 | 8 | 0 | -149 | 928 | 4836
8 | 24 | 12 | 4910 | 768 | 1529 | 202 | 1 | 82 | 1535 | 0 | 8 | 0 | -102 | 887 | 4910
8 | 24 | 13 | 5036 | 768 | 1835 | 202 | 1 | 82 | 1434 | 0 | 8 | 0 | 0 | 706 | 5036
8 | 24 | 14 | 4988 | 768 | 2392 | 202 | 1 | 82 | 1086 | 0 | 10 | 0 | 0 | 447 | 4988
8 | 24 | 15 | 4804 | 768 | 2901 | 202 | 1 | 82 | 626 | 0 | 10 | 0 | 0 | 214 | 4804
8 | 24 | 16 | 4425 | 768 | 3068 | 244 | 1 | 82 | 220 | 0 | 10 | 0 | 0 | 32 | 4425
8 | 24 | 17 | 4166 | 768 | 2897 | 304 | 1 | 82 | 48 | 0 | 10 | 0 | 0 | 56 | 4166
8 | 24 | 18 | 4079 | 768 | 2857 | 304 | 1 | 82 | 0 | 0 | 10 | 0 | 0 | 57 | 4079
8 | 24 | 19 | 3876 | 768 | 2656 | 304 | 1 | 82 | 0 | 0 | 8 | 0 | 0 | 57 | 3876
8 | 24 | 20 | 3608 | 768 | 2429 | 304 | 1 | 82 | 0 | 0 | 8 | 0 | 0 | 16 | 3608
8 | 24 | 21 | 3341 | 768 | 2140 | 304 | 1 | 82 | 0 | 0 | 8 | 0 | 0 | 38 | 3341
8 | 24 | 22 | 3099 | 768 | 1880 | 303 | 1 | 82 | 0 | 0 | 8 | 0 | 0 | 57 | 3099
8 | 24 | 23 | 2860 | 768 | 1676 | 268 | 1 | 82 | 0 | 0 | 8 | 0 | 0 | 57 | 2860
8 | 25 | 0 | 2525 | 768 | 1311 | 246 | 1 | 82 | 0 | 0 | 8 | 0 | 0 | 109 | 2525
8 | 25 | 1 | 2254 | 768 | 1137 | 244 | 1 | 82 | 0 | 0 | 5 | 0 | 0 | 17 | 2254
8 | 25 | 2 | 2106 | 768 | 1137 | 244 | 1 | 82 | 0 | 0 | 5 | 0 | 0 | -131 | 2106
8 | 25 | 3 | 2069 | 768 | 1137 | 227 | 1 | 82 | 0 | 0 | 5 | 0 | -7 | -144 | 2069
8 | 25 | 4 | 2048 | 768 | 1137 | 227 | 1 | 82 | 0 | 0 | 3 | 0 | -15 | -155 | 2048
8 | 25 | 5 | 2063 | 768 | 1137 | 229 | 1 | 82 | 21 | 0 | 3 | 0 | -59 | -119 | 2063
8 | 25 | 6 | 2195 | 768 | 1137 | 244 | 1 | 82 | 200 | 0 | 5 | 0 | -330 | 88 | 2195
8 | 25 | 7 | 2603 | 768 | 1137 | 244 | 1 | 82 | 507 | 0 | 5 | 0 | -583 | 442 | 2603
8 | 25 | 8 | 3100 | 768 | 1137 | 202 | 1 | 82 | 806 | 0 | 5 | 0 | -576 | 675 | 3100
8 | 25 | 9 | 3583 | 768 | 1204 | 202 | 1 | 82 | 1104 | 0 | 5 | 0 | -531 | 748 | 3583
8 | 25 | 10 | 3953 | 768 | 1295 | 202 | 1 | 82 | 1384 | 0 | 5 | 0 | -575 | 791 | 3953
8 | 25 | 11 | 4205 | 768 | 1356 | 202 | 1 | 82 | 1500 | 0 | 8 | 0 | -484 | 772 | 4205
8 | 25 | 12 | 4341 | 768 | 1390 | 202 | 1 | 82 | 1465 | 0 | 10 | 0 | -318 | 741 | 4341
8 | 25 | 13 | 4390 | 768 | 1402 | 202 | 1 | 82 | 1309 | 0 | 10 | 0 | -88 | 704 | 4390
8 | 25 | 14 | 4282 | 768 | 1608 | 202 | 1 | 82 | 1026 | 0 | 13 | 0 | 0 | 582 | 4282
8 | 25 | 15 | 4198 | 768 | 2203 | 202 | 1 | 82 | 749 | 0 | 16 | 0 | 0 | 177 | 4198
8 | 25 | 16 | 4150 | 768 | 2577 | 244 | 1 | 82 | 397 | 0 | 16 | 0 | 0 | 65 | 4150
8 | 25 | 17 | 4034 | 768 | 2707 | 304 | 1 | 82 | 102 | 0 | 13 | 0 | 0 | 57 | 4034
8 | 25 | 18 | 4004 | 768 | 2778 | 304 | 1 | 82 | 1 | 0 | 13 | 0 | 0 | 57 | 4004
8 | 25 | 19 | 3891 | 768 | 2666 | 304 | 1 | 82 | 0 | 0 | 13 | 0 | 0 | 57 | 3891
8 | 25 | 20 | 3678 | 768 | 2424 | 304 | 1 | 82 | 0 | 0 | 13 | 0 | 0 | 86 | 3678
8 | 25 | 21 | 3418 | 768 | 2107 | 304 | 1 | 82 | 0 | 0 | 13 | 0 | 0 | 143 | 3418
8 | 25 | 22 | 3149 | 768 | 1799 | 303 | 1 | 82 | 0 | 0 | 16 | 0 | 0 | 180 | 3149
8 | 25 | 23 | 2888 | 768 | 1547 | 268 | 1 | 82 | 0 | 0 | 16 | 0 | 0 | 206 | 2888
8 | 26 | 0 | 2537 | 768 | 1163 | 246 | 1 | 82 | 0 | 0 | 16 | 0 | 0 | 261 | 2537
8 | 26 | 1 | 2240 | 768 | 1137 | 244 | 1 | 82 | 0 | 0 | 13 | 0 | 0 | -5 | 2240
8 | 26 | 2 | 2088 | 768 | 1137 | 244 | 1 | 82 | 0 | 0 | 8 | 0 | -68 | -84 | 2088
8 | 26 | 3 | 2051 | 768 | 1137 | 227 | 1 | 82 | 0 | 0 | 8 | 0 | -60 | -112 | 2051
8 | 26 | 4 | 2086 | 768 | 1137 | 227 | 1 | 82 | 0 | 0 | 5 | 0 | 0 | -134 | 2086
8 | 26 | 5 | 2237 | 768 | 1137 | 229 | 1 | 82 | 20 | 0 | 5 | 0 | 0 | -5 | 2237
8 | 26 | 6 | 2663 | 768 | 1137 | 244 | 1 | 82 | 220 | 0 | 5 | 0 | 4 | 202 | 2663
8 | 26 | 7 | 3387 | 768 | 1377 | 244 | 1 | 82 | 590 | 0 | 8 | 0 | 0 | 317 | 3387
8 | 26 | 8 | 4366 | 768 | 2001 | 202 | 1 | 82 | 972 | 0 | 8 | 0 | 0 | 332 | 4366
8 | 26 | 9 | 5063 | 768 | 2296 | 202 | 1 | 82 | 1305 | 0 | 10 | 0 | 0 | 399 | 5063
8 | 26 | 10 | 5349 | 768 | 2291 | 202 | 1 | 82 | 1532 | 0 | 10 | 0 | 0 | 463 | 5349
8 | 26 | 11 | 5497 | 768 | 2371 | 202 | 1 | 82 | 1593 | 0 | 10 | 0 | 0 | 470 | 5497
8 | 26 | 12 | 5398 | 768 | 2320 | 202 | 1 | 82 | 1520 | 0 | 13 | 0 | 0 | 492 | 5398
8 | 26 | 13 | 5530 | 768 | 2737 | 202 | 1 | 82 | 1400 | 0 | 16 | 0 | 0 | 324 | 5530
8 | 26 | 14 | 5527 | 768 | 3227 | 202 | 1 | 82 | 1162 | 0 | 16 | 0 | 0 | 69 | 5527
8 | 26 | 15 | 5448 | 768 | 3542 | 202 | 1 | 82 | 826 | 0 | 16 | 0 | 0 | 11 | 5448
8 | 26 | 16 | 5299 | 768 | 3759 | 244 | 1 | 82 | 418 | 0 | 16 | 0 | 0 | 11 | 5299
8 | 26 | 17 | 5000 | 768 | 3711 | 304 | 1 | 82 | 106 | 0 | 16 | 0 | 0 | 12 | 5000
8 | 26 | 18 | 4839 | 768 | 3653 | 304 | 1 | 82 | 1 | 0 | 18 | 0 | 0 | 12 | 4839
8 | 26 | 19 | 4570 | 768 | 3378 | 304 | 1 | 82 | 0 | 0 | 21 | 0 | 0 | 16 | 4570
8 | 26 | 20 | 4223 | 768 | 3023 | 304 | 1 | 82 | 0 | 0 | 23 | 0 | 0 | 22 | 4223
8 | 26 | 21 | 3867 | 768 | 2634 | 304 | 1 | 82 | 0 | 0 | 21 | 0 | 0 | 57 | 3867
8 | 26 | 22 | 3572 | 768 | 2340 | 303 | 1 | 82 | 0 | 0 | 21 | 0 | 0 | 57 | 3572
8 | 26 | 23 | 3241 | 768 | 2047 | 268 | 1 | 82 | 0 | 0 | 18 | 0 | 0 | 57 | 3241
8 | 27 | 0 | 2872 | 768 | 1613 | 246 | 1 | 82 | 0 | 0 | 21 | 0 | 0 | 141 | 2872
8 | 27 | 1 | 2592 | 768 | 1285 | 244 | 1 | 82 | 0 | 0 | 21 | 0 | 0 | 191 | 2592
8 | 27 | 2 | 2419 | 768 | 1137 | 244 | 1 | 82 | 0 | 0 | 23 | 0 | 0 | 164 | 2419
8 | 27 | 3 | 2326 | 768 | 1137 | 227 | 1 | 82 | 0 | 0 | 28 | 0 | 0 | 83 | 2326
8 | 27 | 4 | 2308 | 768 | 1137 | 227 | 1 | 82 | 0 | 0 | 26 | 0 | 0 | 67 | 2308
8 | 27 | 5 | 2384 | 768 | 1137 | 229 | 1 | 82 | 20 | 0 | 26 | 0 | 0 | 121 | 2384
8 | 27 | 6 | 2673 | 768 | 1137 | 244 | 1 | 82 | 205 | 0 | 23 | 0 | 4 | 209 | 2673
8 | 27 | 7 | 3278 | 768 | 1335 | 244 | 1 | 82 | 504 | 0 | 23 | 0 | 0 | 321 | 3278
8 | 27 | 8 | 4093 | 768 | 2005 | 202 | 1 | 82 | 759 | 0 | 28 | 0 | 0 | 248 | 4093
8 | 27 | 9 | 4853 | 768 | 2501 | 202 | 1 | 82 | 1066 | 0 | 26 | 0 | 0 | 207 | 4853
8 | 27 | 10 | 5130 | 768 | 2532 | 202 | 1 | 82 | 1212 | 0 | 31 | 0 | 0 | 302 | 5130
8 | 27 | 11 | 5208 | 768 | 2558 | 202 | 1 | 82 | 1217 | 0 | 34 | 0 | 0 | 346 | 5208
8 | 27 | 12 | 5115 | 768 | 2461 | 202 | 1 | 82 | 1191 | 0 | 36 | 0 | 0 | 374 | 5115
8 | 27 | 13 | 5172 | 768 | 2866 | 202 | 1 | 82 | 995 | 0 | 34 | 0 | 0 | 224 | 5172
8 | 27 | 14 | 5070 | 768 | 3109 | 202 | 1 | 82 | 770 | 0 | 34 | 0 | 0 | 104 | 5070
8 | 27 | 15 | 4962 | 768 | 3358 | 202 | 1 | 82 | 513 | 0 | 34 | 0 | 0 | 4 | 4962
8 | 27 | 16 | 4825 | 768 | 3429 | 244 | 1 | 82 | 267 | 0 | 34 | 0 | 0 | 0 | 4825
8 | 27 | 17 | 4531 | 768 | 3266 | 304 | 1 | 82 | 64 | 0 | 34 | 0 | 0 | 12 | 4531
8 | 27 | 18 | 4439 | 768 | 3238 | 304 | 1 | 82 | 0 | 0 | 34 | 0 | 0 | 12 | 4439
8 | 27 | 19 | 4176 | 768 | 2928 | 304 | 1 | 82 | 0 | 0 | 36 | 0 | 0 | 57 | 4176
8 | 27 | 20 | 3885 | 768 | 2639 | 304 | 1 | 82 | 0 | 0 | 34 | 0 | 0 | 57 | 3885
8 | 27 | 21 | 3561 | 768 | 2323 | 304 | 1 | 82 | 0 | 0 | 26 | 0 | 0 | 57 | 3561
8 | 27 | 22 | 3318 | 768 | 2083 | 303 | 1 | 82 | 0 | 0 | 23 | 0 | 0 | 58 | 3318
8 | 27 | 23 | 3034 | 768 | 1775 | 268 | 1 | 82 | 0 | 0 | 21 | 0 | 0 | 119 | 3034
8 | 28 | 0 | 2686 | 768 | 1376 | 246 | 1 | 82 | 0 | 0 | 21 | 0 | 0 | 192 | 2686
8 | 28 | 1 | 2404 | 768 | 1137 | 244 | 1 | 82 | 0 | 0 | 18 | 0 | 0 | 154 | 2404
8 | 28 | 2 | 2257 | 768 | 1137 | 244 | 1 | 82 | 0 | 0 | 16 | 0 | 0 | 9 | 2257
8 | 28 | 3 | 2198 | 768 | 1137 | 227 | 1 | 82 | 0 | 0 | 16 | 0 | 0 | -33 | 2198
8 | 28 | 4 | 2228 | 768 | 1137 | 227 | 1 | 82 | 0 | 0 | 13 | 0 | 0 | 0 | 2228
8 | 28 | 5 | 2317 | 768 | 1137 | 229 | 1 | 82 | 16 | 0 | 10 | 0 | 0 | 74 | 2317
8 | 28 | 6 | 2652 | 768 | 1265 | 244 | 1 | 82 | 132 | 0 | 10 | 0 | 0 | 150 | 2652
8 | 28 | 7 | 3216 | 768 | 1585 | 244 | 1 | 82 | 335 | 0 | 10 | 0 | 0 | 191 | 3216
8 | 28 | 8 | 3915 | 768 | 2170 | 202 | 1 | 82 | 525 | 0 | 8 | 0 | 0 | 159 | 3915
8 | 28 | 9 | 4448 | 768 | 2503 | 202 | 1 | 82 | 747 | 0 | 8 | 0 | 0 | 137 | 4448
8 | 28 | 10 | 4695 | 768 | 2460 | 202 | 1 | 82 | 963 | 0 | 10 | 0 | 0 | 209 | 4695
8 | 28 | 11 | 4890 | 768 | 2504 | 202 | 1 | 82 | 1135 | 0 | 10 | 0 | 0 | 188 | 4890
8 | 28 | 12 | 4869 | 768 | 2301 | 202 | 1 | 82 | 1225 | 0 | 8 | 0 | 0 | 282 | 4869
8 | 28 | 13 | 5092 | 768 | 2805 | 202 | 1 | 82 | 1065 | 0 | 8 | 0 | 0 | 161 | 5092
8 | 28 | 14 | 5088 | 768 | 3153 | 202 | 1 | 82 | 815 | 0 | 8 | 0 | 0 | 59 | 5088
8 | 28 | 15 | 4993 | 768 | 3349 | 202 | 1 | 82 | 558 | 0 | 8 | 0 | 0 | 25 | 4993
8 | 28 | 16 | 4876 | 768 | 3479 | 244 | 1 | 82 | 284 | 0 | 8 | 0 | 0 | 10 | 4876
8 | 28 | 17 | 4569 | 768 | 3347 | 304 | 1 | 82 | 62 | 0 | 5 | 0 | 0 | 0 | 4569
8 | 28 | 18 | 4465 | 768 | 3305 | 304 | 1 | 82 | 0 | 0 | 5 | 0 | 0 | 0 | 4465
8 | 28 | 19 | 4191 | 768 | 3026 | 304 | 1 | 82 | 0 | 0 | 5 | 0 | 0 | 5 | 4191
8 | 28 | 20 | 3888 | 768 | 2668 | 304 | 1 | 82 | 0 | 0 | 8 | 0 | 0 | 57 | 3888
8 | 28 | 21 | 3553 | 768 | 2336 | 304 | 1 | 82 | 0 | 0 | 5 | 0 | 0 | 57 | 3553
8 | 28 | 22 | 3288 | 768 | 2071 | 303 | 1 | 82 | 0 | 0 | 5 | 0 | 0 | 58 | 3288
8 | 28 | 23 | 3016 | 768 | 1835 | 268 | 1 | 82 | 0 | 0 | 5 | 0 | 0 | 57 | 3016
8 | 29 | 0 | 2650 | 768 | 1466 | 246 | 1 | 82 | 0 | 0 | 5 | 0 | 0 | 82 | 2650
8 | 29 | 1 | 2363 | 768 | 1137 | 244 | 1 | 82 | 0 | 0 | 5 | 0 | 0 | 126 | 2363
8 | 29 | 2 | 2221 | 768 | 1137 | 244 | 1 | 82 | 0 | 0 | 5 | 0 | 0 | -16 | 2221
8 | 29 | 3 | 2171 | 768 | 1137 | 227 | 1 | 82 | 0 | 0 | 3 | 0 | 0 | -47 | 2171
8 | 29 | 4 | 2212 | 768 | 1137 | 227 | 1 | 82 | 0 | 0 | 3 | 0 | 0 | -6 | 2212
8 | 29 | 5 | 2314 | 768 | 1137 | 229 | 1 | 82 | 11 | 0 | 5 | 0 | 0 | 81 | 2314
8 | 29 | 6 | 2582 | 768 | 1178 | 244 | 1 | 82 | 115 | 0 | 5 | 0 | 0 | 189 | 2582
8 | 29 | 7 | 3117 | 768 | 1463 | 244 | 1 | 82 | 304 | 0 | 5 | 0 | 0 | 250 | 3117
8 | 29 | 8 | 3833 | 768 | 2174 | 202 | 1 | 82 | 407 | 0 | 5 | 0 | 0 | 194 | 3833
8 | 29 | 9 | 4318 | 768 | 2589 | 202 | 1 | 82 | 518 | 0 | 8 | 0 | 0 | 150 | 4318
8 | 29 | 10 | 4557 | 768 | 2577 | 202 | 1 | 82 | 724 | 0 | 8 | 0 | 0 | 195 | 4557
8 | 29 | 11 | 4796 | 768 | 2701 | 202 | 1 | 82 | 885 | 0 | 8 | 0 | 0 | 149 | 4796
8 | 29 | 12 | 4701 | 768 | 2694 | 202 | 1 | 82 | 821 | 0 | 8 | 0 | 0 | 125 | 4701
8 | 29 | 13 | 4755 | 768 | 1928 | 202 | 1 | 82 | 661 | 0 | 8 | 0 | 1079 | 26 | 4755
8 | 29 | 14 | 4655 | 768 | 3136 | 202 | 1 | 82 | 438 | 0 | 8 | 0 | 0 | 20 | 4655
8 | 29 | 15 | 4523 | 768 | 3173 | 202 | 1 | 82 | 275 | 0 | 8 | 0 | 0 | 14 | 4523
8 | 29 | 16 | 4449 | 768 | 3223 | 244 | 1 | 82 | 123 | 0 | 8 | 0 | 0 | 0 | 4449
8 | 29 | 17 | 4244 | 768 | 2123 | 304 | 1 | 82 | 20 | 0 | 8 | 0 | 938 | 0 | 4244
8 | 29 | 18 | 4146 | 768 | 2981 | 304 | 1 | 82 | 0 | 0 | 10 | 0 | 0 | 0 | 4146
8 | 29 | 19 | 3948 | 768 | 2782 | 304 | 1 | 82 | 0 | 0 | 10 | 0 | 0 | 1 | 3948
8 | 29 | 20 | 3692 | 768 | 2467 | 304 | 1 | 82 | 0 | 0 | 13 | 0 | 0 | 57 | 3692
8 | 29 | 21 | 3415 | 768 | 2191 | 304 | 1 | 82 | 0 | 0 | 13 | 0 | 0 | 56 | 3415
8 | 29 | 22 | 3180 | 768 | 1953 | 303 | 1 | 82 | 0 | 0 | 16 | 0 | 0 | 57 | 3180
8 | 29 | 23 | 2921 | 768 | 1708 | 268 | 1 | 82 | 0 | 0 | 16 | 0 | 0 | 78 | 2921
8 | 30 | 0 | 2589 | 768 | 1356 | 246 | 1 | 82 | 0 | 0 | 10 | 0 | 0 | 126 | 2589
8 | 30 | 1 | 2311 | 768 | 1137 | 244 | 1 | 82 | 0 | 0 | 13 | 0 | 0 | 66 | 2311
8 | 30 | 2 | 2190 | 768 | 1137 | 244 | 1 | 82 | 0 | 0 | 16 | 0 | 0 | -58 | 2190
8 | 30 | 3 | 2170 | 768 | 1137 | 227 | 1 | 82 | 0 | 0 | 16 | 0 | 0 | -61 | 2170
8 | 30 | 4 | 2186 | 768 | 1137 | 227 | 1 | 82 | 0 | 0 | 21 | 0 | 0 | -50 | 2186
8 | 30 | 5 | 2312 | 768 | 1137 | 229 | 1 | 82 | 8 | 0 | 26 | 0 | 0 | 61 | 2312
8 | 30 | 6 | 2640 | 768 | 1200 | 244 | 1 | 82 | 62 | 0 | 26 | 0 | 0 | 257 | 2640
8 | 30 | 7 | 3137 | 768 | 1643 | 244 | 1 | 82 | 119 | 0 | 26 | 0 | 0 | 254 | 3137
8 | 30 | 8 | 3757 | 768 | 2299 | 202 | 1 | 82 | 165 | 0 | 26 | 0 | 0 | 214 | 3757
8 | 30 | 9 | 4170 | 768 | 2572 | 202 | 1 | 82 | 255 | 0 | 31 | 0 | 0 | 259 | 4170
8 | 30 | 10 | 4271 | 768 | 2425 | 202 | 1 | 82 | 370 | 0 | 31 | 0 | 0 | 392 | 4271
8 | 30 | 11 | 4345 | 768 | 2403 | 202 | 1 | 82 | 454 | 0 | 34 | 0 | 0 | 401 | 4345
8 | 30 | 12 | 4164 | 768 | 2171 | 202 | 1 | 82 | 492 | 0 | 34 | 0 | 0 | 414 | 4164
8 | 30 | 13 | 4316 | 768 | 2446 | 202 | 1 | 82 | 452 | 0 | 34 | 0 | 0 | 331 | 4316
8 | 30 | 14 | 4309 | 768 | 2625 | 202 | 1 | 82 | 356 | 0 | 39 | 0 | 0 | 236 | 4309
8 | 30 | 15 | 4261 | 768 | 2851 | 202 | 1 | 82 | 247 | 0 | 36 | 0 | 0 | 74 | 4261
8 | 30 | 16 | 4206 | 768 | 2944 | 244 | 1 | 82 | 111 | 0 | 36 | 0 | 0 | 20 | 4206
8 | 30 | 17 | 4057 | 768 | 2820 | 304 | 1 | 82 | 26 | 0 | 34 | 0 | 0 | 22 | 4057
8 | 30 | 18 | 4003 | 768 | 2796 | 304 | 1 | 82 | 0 | 0 | 31 | 0 | 0 | 21 | 4003
8 | 30 | 19 | 3813 | 768 | 2603 | 304 | 1 | 82 | 0 | 0 | 31 | 0 | 0 | 24 | 3813
8 | 30 | 20 | 3569 | 768 | 2345 | 304 | 1 | 82 | 0 | 0 | 31 | 0 | 0 | 38 | 3569
8 | 30 | 21 | 3285 | 768 | 2054 | 304 | 1 | 82 | 0 | 0 | 23 | 0 | 0 | 53 | 3285
8 | 30 | 22 | 3083 | 768 | 1835 | 303 | 1 | 82 | 0 | 0 | 23 | 0 | 0 | 71 | 3083
8 | 30 | 23 | 2857 | 768 | 1585 | 268 | 1 | 82 | 0 | 0 | 21 | 0 | 0 | 132 | 2857
8 | 31 | 0 | 2538 | 768 | 1207 | 246 | 1 | 82 | 0 | 0 | 26 | 0 | 0 | 208 | 2538
8 | 31 | 1 | 2273 | 768 | 1137 | 244 | 1 | 82 | 0 | 0 | 28 | 0 | 0 | 13 | 2273
8 | 31 | 2 | 2134 | 768 | 1137 | 244 | 1 | 82 | 0 | 0 | 28 | 0 | -33 | -93 | 2134
8 | 31 | 3 | 2103 | 768 | 1137 | 227 | 1 | 82 | 0 | 0 | 31 | 0 | -31 | -112 | 2103
8 | 31 | 4 | 2092 | 768 | 1137 | 227 | 1 | 82 | 0 | 0 | 31 | 0 | -21 | -133 | 2092
8 | 31 | 5 | 2110 | 768 | 1137 | 229 | 1 | 82 | 11 | 0 | 31 | 0 | -47 | -102 | 2110
8 | 31 | 6 | 2217 | 768 | 1137 | 244 | 1 | 82 | 83 | 0 | 31 | 0 | -132 | 3 | 2217
8 | 31 | 7 | 2548 | 768 | 1137 | 244 | 1 | 82 | 222 | 0 | 31 | 0 | -57 | 120 | 2548
8 | 31 | 8 | 3018 | 768 | 1137 | 202 | 1 | 82 | 393 | 0 | 31 | 0 | 115 | 289 | 3018
8 | 31 | 9 | 3463 | 768 | 1537 | 202 | 1 | 82 | 561 | 0 | 31 | 0 | 0 | 281 | 3463
8 | 31 | 10 | 3666 | 768 | 1435 | 202 | 1 | 82 | 766 | 0 | 28 | 0 | 0 | 384 | 3666
8 | 31 | 11 | 3864 | 768 | 1529 | 202 | 1 | 82 | 817 | 0 | 28 | 0 | 0 | 437 | 3864
8 | 31 | 12 | 3928 | 768 | 1661 | 202 | 1 | 82 | 726 | 0 | 28 | 0 | 0 | 460 | 3928
8 | 31 | 13 | 3868 | 768 | 1137 | 202 | 1 | 82 | 584 | 0 | 28 | 0 | 601 | 465 | 3868
8 | 31 | 14 | 3893 | 768 | 1970 | 202 | 1 | 82 | 455 | 0 | 26 | 0 | 0 | 389 | 3893
8 | 31 | 15 | 3751 | 768 | 2177 | 202 | 1 | 82 | 268 | 0 | 26 | 0 | 0 | 227 | 3751
8 | 31 | 16 | 3743 | 768 | 2387 | 244 | 1 | 82 | 102 | 0 | 23 | 0 | 0 | 136 | 3743
8 | 31 | 17 | 3704 | 768 | 2453 | 304 | 1 | 82 | 18 | 0 | 21 | 0 | 0 | 57 | 3704
8 | 31 | 18 | 3647 | 768 | 2415 | 304 | 1 | 82 | 0 | 0 | 21 | 0 | 0 | 56 | 3647
8 | 31 | 19 | 3474 | 768 | 2242 | 304 | 1 | 82 | 0 | 0 | 21 | 0 | 0 | 56 | 3474
8 | 31 | 20 | 3265 | 768 | 1987 | 304 | 1 | 82 | 0 | 0 | 18 | 0 | 0 | 105 | 3265
8 | 31 | 21 | 3037 | 768 | 1735 | 304 | 1 | 82 | 0 | 0 | 21 | 0 | 0 | 126 | 3037
8 | 31 | 22 | 2818 | 768 | 1483 | 303 | 1 | 82 | 0 | 0 | 21 | 0 | 0 | 160 | 2818
8 | 31 | 23 | 2586 | 768 | 1137 | 268 | 1 | 82 | 0 | 0 | 21 | 0 | 129 | 180 | 2586
9 | 1 | 0 | 2677 | 768 | 1413 | 238 | 1 | 82 | 0 | 0 | 18 | 0 | 0 | 157 | 2677
9 | 1 | 1 | 2533 | 768 | 1188 | 238 | 1 | 82 | 0 | 0 | 18 | 0 | 0 | 238 | 2533
9 | 1 | 2 | 2456 | 768 | 1137 | 238 | 1 | 82 | 0 | 0 | 16 | 0 | 0 | 214 | 2456
9 | 1 | 3 | 2442 | 768 | 1137 | 238 | 1 | 82 | 0 | 0 | 16 | 0 | 0 | 200 | 2442
9 | 1 | 4 | 2439 | 768 | 1137 | 222 | 1 | 82 | 0 | 0 | 18 | 0 | 58 | 153 | 2439
9 | 1 | 5 | 2448 | 768 | 1137 | 222 | 1 | 82 | 12 | 0 | 21 | 0 | 37 | 168 | 2448
9 | 1 | 6 | 2472 | 768 | 1137 | 238 | 1 | 82 | 140 | 0 | 21 | 0 | -178 | 263 | 2472
9 | 1 | 7 | 2644 | 768 | 1137 | 238 | 1 | 82 | 356 | 0 | 23 | 0 | -383 | 422 | 2644
9 | 1 | 8 | 2833 | 768 | 1137 | 201 | 1 | 82 | 530 | 0 | 26 | 0 | -450 | 538 | 2833
9 | 1 | 9 | 3074 | 768 | 1137 | 201 | 1 | 82 | 721 | 0 | 28 | 0 | -696 | 832 | 3074
9 | 1 | 10 | 3247 | 768 | 1137 | 201 | 1 | 82 | 832 | 0 | 28 | 0 | -668 | 866 | 3247
9 | 1 | 11 | 3327 | 768 | 1141 | 201 | 1 | 82 | 886 | 0 | 31 | 0 | -702 | 919 | 3327
9 | 1 | 12 | 3345 | 768 | 1146 | 201 | 1 | 82 | 854 | 0 | 31 | 0 | -520 | 782 | 3345
9 | 1 | 13 | 3374 | 768 | 1153 | 201 | 1 | 82 | 761 | 0 | 34 | 0 | -217 | 591 | 3374
9 | 1 | 14 | 3381 | 768 | 1137 | 201 | 1 | 82 | 544 | 0 | 34 | 0 | 18 | 596 | 3381
9 | 1 | 15 | 3348 | 768 | 1349 | 201 | 1 | 82 | 339 | 0 | 31 | 0 | 0 | 577 | 3348
9 | 1 | 16 | 3358 | 768 | 1897 | 238 | 1 | 82 | 187 | 0 | 28 | 0 | 0 | 157 | 3358
9 | 1 | 17 | 3416 | 768 | 2149 | 291 | 1 | 82 | 42 | 0 | 28 | 0 | 0 | 55 | 3416
9 | 1 | 18 | 3492 | 768 | 2279 | 291 | 1 | 82 | 0 | 0 | 31 | 0 | 0 | 40 | 3492
9 | 1 | 19 | 3436 | 768 | 2226 | 291 | 1 | 82 | 0 | 0 | 34 | 0 | 0 | 34 | 3436
9 | 1 | 20 | 3321 | 768 | 2103 | 291 | 1 | 82 | 0 | 0 | 31 | 0 | 0 | 45 | 3321
9 | 1 | 21 | 3179 | 768 | 1946 | 291 | 1 | 82 | 0 | 0 | 34 | 0 | 0 | 57 | 3179
9 | 1 | 22 | 3020 | 768 | 1782 | 290 | 1 | 82 | 0 | 0 | 34 | 0 | 0 | 63 | 3020
9 | 1 | 23 | 2882 | 768 | 1632 | 254 | 1 | 82 | 0 | 0 | 36 | 0 | 0 | 109 | 2882
9 | 2 | 0 | 2715 | 768 | 1491 | 238 | 1 | 82 | 0 | 0 | 28 | 0 | 0 | 107 | 2715
9 | 2 | 1 | 2592 | 768 | 1350 | 238 | 1 | 82 | 0 | 0 | 28 | 0 | 0 | 125 | 2592
9 | 2 | 2 | 2527 | 768 | 1293 | 238 | 1 | 82 | 0 | 0 | 28 | 0 | 0 | 117 | 2527
9 | 2 | 3 | 2527 | 768 | 1297 | 238 | 1 | 82 | 0 | 0 | 31 | 0 | 0 | 110 | 2527
9 | 2 | 4 | 2555 | 768 | 1376 | 222 | 1 | 82 | 0 | 0 | 31 | 0 | 0 | 75 | 2555
9 | 2 | 5 | 2631 | 768 | 1447 | 222 | 1 | 82 | 13 | 0 | 31 | 0 | 0 | 67 | 2631
9 | 2 | 6 | 2864 | 768 | 1371 | 238 | 1 | 82 | 194 | 0 | 31 | 0 | 0 | 179 | 2864
9 | 2 | 7 | 3319 | 768 | 1137 | 238 | 1 | 82 | 588 | 0 | 31 | 0 | 182 | 292 | 3319
9 | 2 | 8 | 3891 | 768 | 1137 | 201 | 1 | 82 | 1031 | 0 | 36 | 0 | 289 | 346 | 3891
9 | 2 | 9 | 4326 | 768 | 1137 | 201 | 1 | 82 | 1356 | 0 | 36 | 0 | 297 | 448 | 4326
9 | 2 | 10 | 4529 | 768 | 1137 | 201 | 1 | 82 | 1591 | 0 | 39 | 0 | 220 | 490 | 4529
9 | 2 | 11 | 4680 | 768 | 1137 | 201 | 1 | 82 | 1681 | 0 | 39 | 0 | 302 | 469 | 4680
9 | 2 | 12 | 4639 | 768 | 1137 | 201 | 1 | 82 | 1616 | 0 | 39 | 0 | 367 | 428 | 4639
9 | 2 | 13 | 4756 | 768 | 2068 | 201 | 1 | 82 | 1455 | 0 | 39 | 0 | 0 | 142 | 4756
9 | 2 | 14 | 4735 | 768 | 1380 | 201 | 1 | 82 | 1150 | 0 | 42 | 0 | 1054 | 57 | 4735
9 | 2 | 15 | 4689 | 768 | 2748 | 201 | 1 | 82 | 823 | 0 | 39 | 0 | 0 | 27 | 4689
9 | 2 | 16 | 4645 | 768 | 3100 | 238 | 1 | 82 | 394 | 0 | 34 | 0 | 0 | 28 | 4645
9 | 2 | 17 | 4420 | 768 | 3151 | 291 | 1 | 82 | 79 | 0 | 31 | 0 | 0 | 17 | 4420
9 | 2 | 18 | 4272 | 768 | 3089 | 291 | 1 | 82 | 0 | 0 | 31 | 0 | 0 | 10 | 4272
9 | 2 | 19 | 4071 | 768 | 2891 | 291 | 1 | 82 | 0 | 0 | 26 | 0 | 0 | 12 | 4071
9 | 2 | 20 | 3839 | 768 | 2617 | 291 | 1 | 82 | 0 | 0 | 23 | 0 | 0 | 57 | 3839
9 | 2 | 21 | 3619 | 768 | 2400 | 291 | 1 | 82 | 0 | 0 | 21 | 0 | 0 | 56 | 3619
9 | 2 | 22 | 3439 | 768 | 2198 | 290 | 1 | 82 | 0 | 0 | 21 | 0 | 0 | 79 | 3439
9 | 2 | 23 | 3229 | 768 | 1289 | 254 | 1 | 82 | 0 | 0 | 21 | 0 | 685 | 129 | 3229
9 | 3 | 0 | 2980 | 768 | 1137 | 238 | 1 | 82 | 0 | 0 | 18 | 0 | 581 | 155 | 2980
9 | 3 | 1 | 2805 | 768 | 1558 | 238 | 1 | 82 | 0 | 0 | 13 | 0 | 0 | 145 | 2805
9 | 3 | 2 | 2715 | 768 | 1464 | 238 | 1 | 82 | 0 | 0 | 13 | 0 | 0 | 149 | 2715
9 | 3 | 3 | 2682 | 768 | 1499 | 238 | 1 | 82 | 0 | 0 | 10 | 0 | 0 | 84 | 2682
9 | 3 | 4 | 2688 | 768 | 1550 | 222 | 1 | 82 | 0 | 0 | 8 | 0 | 0 | 57 | 2688
9 | 3 | 5 | 2743 | 768 | 1597 | 222 | 1 | 82 | 8 | 0 | 8 | 0 | 0 | 57 | 2743
9 | 3 | 6 | 2910 | 768 | 1533 | 238 | 1 | 82 | 86 | 0 | 10 | 0 | 0 | 192 | 2910
9 | 3 | 7 | 3204 | 768 | 1595 | 238 | 1 | 82 | 196 | 0 | 8 | 0 | 0 | 316 | 3204
9 | 3 | 8 | 3557 | 768 | 1837 | 201 | 1 | 82 | 328 | 0 | 8 | 0 | 0 | 332 | 3557
9 | 3 | 9 | 3748 | 768 | 1929 | 201 | 1 | 82 | 432 | 0 | 10 | 0 | 0 | 325 | 3748
9 | 3 | 10 | 3804 | 768 | 1753 | 201 | 1 | 82 | 598 | 0 | 10 | 0 | 0 | 391 | 3804
9 | 3 | 11 | 3829 | 768 | 1687 | 201 | 1 | 82 | 606 | 0 | 10 | 0 | 0 | 474 | 3829
9 | 3 | 12 | 3673 | 768 | 1527 | 201 | 1 | 82 | 552 | 0 | 13 | 0 | 0 | 529 | 3673
9 | 3 | 13 | 3785 | 768 | 1649 | 201 | 1 | 82 | 575 | 0 | 10 | 0 | 0 | 499 | 3785
9 | 3 | 14 | 3796 | 768 | 1845 | 201 | 1 | 82 | 481 | 0 | 10 | 0 | 0 | 408 | 3796
9 | 3 | 15 | 3830 | 768 | 2131 | 201 | 1 | 82 | 366 | 0 | 10 | 0 | 0 | 271 | 3830
9 | 3 | 16 | 3833 | 768 | 2538 | 238 | 1 | 82 | 160 | 0 | 10 | 0 | 0 | 36 | 3833
9 | 3 | 17 | 3709 | 768 | 2500 | 291 | 1 | 82 | 29 | 0 | 10 | 0 | 0 | 28 | 3709
9 | 3 | 18 | 3636 | 768 | 2456 | 291 | 1 | 82 | 0 | 0 | 10 | 0 | 0 | 28 | 3636
9 | 3 | 19 | 3476 | 768 | 2292 | 291 | 1 | 82 | 0 | 0 | 13 | 0 | 0 | 29 | 3476
9 | 3 | 20 | 3295 | 768 | 2081 | 291 | 1 | 82 | 0 | 0 | 16 | 0 | 0 | 56 | 3295
9 | 3 | 21 | 3127 | 768 | 1912 | 291 | 1 | 82 | 0 | 0 | 16 | 0 | 0 | 57 | 3127
9 | 3 | 22 | 2993 | 768 | 1779 | 290 | 1 | 82 | 0 | 0 | 16 | 0 | 0 | 57 | 2993
9 | 3 | 23 | 2845 | 768 | 1653 | 254 | 1 | 82 | 0 | 0 | 16 | 0 | 0 | 71 | 2845
9 | 4 | 0 | 2658 | 768 | 1410 | 238 | 1 | 82 | 0 | 0 | 23 | 0 | 0 | 136 | 2658
9 | 4 | 1 | 2515 | 768 | 1241 | 238 | 1 | 82 | 0 | 0 | 23 | 0 | 0 | 162 | 2515
9 | 4 | 2 | 2462 | 768 | 1137 | 238 | 1 | 82 | 0 | 0 | 23 | 0 | 52 | 161 | 2462
9 | 4 | 3 | 2459 | 768 | 1137 | 238 | 1 | 82 | 0 | 0 | 23 | 0 | 56 | 154 | 2459
9 | 4 | 4 | 2479 | 768 | 1137 | 222 | 1 | 82 | 0 | 0 | 23 | 0 | 106 | 140 | 2479
9 | 4 | 5 | 2530 | 768 | 1269 | 222 | 1 | 82 | 9 | 0 | 23 | 0 | 0 | 156 | 2530
9 | 4 | 6 | 2653 | 768 | 1137 | 238 | 1 | 82 | 140 | 0 | 26 | 0 | 3 | 258 | 2653
9 | 4 | 7 | 2943 | 768 | 1137 | 238 | 1 | 82 | 440 | 0 | 23 | 0 | -125 | 379 | 2943
9 | 4 | 8 | 3313 | 768 | 1138 | 201 | 1 | 82 | 816 | 0 | 26 | 0 | -309 | 590 | 3313
9 | 4 | 9 | 3620 | 768 | 1213 | 201 | 1 | 82 | 1210 | 0 | 23 | 0 | -634 | 756 | 3620
9 | 4 | 10 | 3815 | 768 | 1261 | 201 | 1 | 82 | 1495 | 0 | 23 | 0 | -823 | 807 | 3815
9 | 4 | 11 | 3873 | 768 | 1275 | 201 | 1 | 82 | 1476 | 0 | 23 | 0 | -734 | 781 | 3873
9 | 4 | 12 | 3787 | 768 | 1254 | 201 | 1 | 82 | 1468 | 0 | 23 | 0 | -781 | 771 | 3787
9 | 4 | 13 | 3909 | 768 | 1284 | 201 | 1 | 82 | 1362 | 0 | 23 | 0 | -460 | 648 | 3909
9 | 4 | 14 | 3954 | 768 | 1137 | 201 | 1 | 82 | 1155 | 0 | 21 | 0 | 29 | 560 | 3954
9 | 4 | 15 | 4003 | 768 | 1693 | 201 | 1 | 82 | 892 | 0 | 18 | 0 | 0 | 348 | 4003
9 | 4 | 16 | 4000 | 768 | 1333 | 238 | 1 | 82 | 440 | 0 | 18 | 0 | 1065 | 55 | 4000
9 | 4 | 17 | 3817 | 768 | 2544 | 291 | 1 | 82 | 86 | 0 | 18 | 0 | 0 | 27 | 3817
9 | 4 | 18 | 3706 | 768 | 2524 | 291 | 1 | 82 | 0 | 0 | 18 | 0 | 0 | 22 | 3706
9 | 4 | 19 | 3543 | 768 | 2354 | 291 | 1 | 82 | 0 | 0 | 18 | 0 | 0 | 29 | 3543
9 | 4 | 20 | 3356 | 768 | 2166 | 291 | 1 | 82 | 0 | 0 | 18 | 0 | 0 | 30 | 3356
9 | 4 | 21 | 3173 | 768 | 1948 | 291 | 1 | 82 | 0 | 0 | 16 | 0 | 0 | 67 | 3173
9 | 4 | 22 | 3033 | 768 | 1792 | 290 | 1 | 82 | 0 | 0 | 13 | 0 | 0 | 87 | 3033
9 | 4 | 23 | 2865 | 768 | 1618 | 254 | 1 | 82 | 0 | 0 | 10 | 0 | 0 | 132 | 2865
9 | 5 | 0 | 2671 | 768 | 1416 | 238 | 1 | 82 | 0 | 0 | 16 | 0 | 0 | 150 | 2671
9 | 5 | 1 | 2531 | 768 | 1249 | 238 | 1 | 82 | 0 | 0 | 13 | 0 | 0 | 180 | 2531
9 | 5 | 2 | 2474 | 768 | 1137 | 238 | 1 | 82 | 0 | 0 | 13 | 0 | 43 | 192 | 2474
9 | 5 | 3 | 2476 | 768 | 1137 | 238 | 1 | 82 | 0 | 0 | 10 | 0 | 46 | 194 | 2476
9 | 5 | 4 | 2490 | 768 | 1244 | 222 | 1 | 82 | 0 | 0 | 10 | 0 | 0 | 163 | 2490
9 | 5 | 5 | 2529 | 768 | 1254 | 222 | 1 | 82 | 12 | 0 | 10 | 0 | 0 | 180 | 2529
9 | 5 | 6 | 2659 | 768 | 1137 | 238 | 1 | 82 | 220 | 0 | 8 | 0 | 3 | 202 | 2659
9 | 5 | 7 | 2961 | 768 | 1137 | 238 | 1 | 82 | 662 | 0 | 8 | 0 | -362 | 427 | 2961
9 | 5 | 8 | 3457 | 768 | 1173 | 201 | 1 | 82 | 1144 | 0 | 8 | 0 | -451 | 531 | 3457
9 | 5 | 9 | 3861 | 768 | 1272 | 201 | 1 | 82 | 1425 | 0 | 5 | 0 | -500 | 607 | 3861
9 | 5 | 10 | 4026 | 768 | 1313 | 201 | 1 | 82 | 1534 | 0 | 5 | 0 | -525 | 647 | 4026
9 | 5 | 11 | 4127 | 768 | 1337 | 201 | 1 | 82 | 1595 | 0 | 5 | 0 | -542 | 680 | 4127
9 | 5 | 12 | 4094 | 768 | 1329 | 201 | 1 | 82 | 1560 | 0 | 5 | 0 | -568 | 716 | 4094
9 | 5 | 13 | 4235 | 768 | 1137 | 201 | 1 | 82 | 1442 | 0 | 3 | 0 | 35 | 566 | 4235
9 | 5 | 14 | 4296 | 768 | 1137 | 201 | 1 | 82 | 1198 | 0 | 3 | 0 | 341 | 565 | 4296
9 | 5 | 15 | 4314 | 768 | 2110 | 201 | 1 | 82 | 859 | 0 | 3 | 0 | 0 | 290 | 4314
9 | 5 | 16 | 4294 | 768 | 2731 | 238 | 1 | 82 | 414 | 0 | 3 | 0 | 0 | 57 | 4294
9 | 5 | 17 | 4106 | 768 | 2826 | 291 | 1 | 82 | 79 | 0 | 3 | 0 | 0 | 56 | 4106
9 | 5 | 18 | 4001 | 768 | 2800 | 291 | 1 | 82 | 0 | 0 | 3 | 0 | 0 | 56 | 4001
9 | 5 | 19 | 3827 | 768 | 2625 | 291 | 1 | 82 | 0 | 0 | 3 | 0 | 0 | 57 | 3827
9 | 5 | 20 | 3618 | 768 | 2414 | 291 | 1 | 82 | 0 | 0 | 5 | 0 | 0 | 57 | 3618
9 | 5 | 21 | 3410 | 768 | 2206 | 291 | 1 | 82 | 0 | 0 | 5 | 0 | 0 | 57 | 3410
9 | 5 | 22 | 3240 | 768 | 1978 | 290 | 1 | 82 | 0 | 0 | 8 | 0 | 0 | 113 | 3240
9 | 5 | 23 | 3053 | 768 | 1718 | 254 | 1 | 82 | 0 | 0 | 8 | 0 | 0 | 222 | 3053
9 | 6 | 0 | 2826 | 768 | 1431 | 238 | 1 | 82 | 0 | 0 | 8 | 0 | 0 | 298 | 2826
9 | 6 | 1 | 2673 | 768 | 1227 | 238 | 1 | 82 | 0 | 0 | 8 | 0 | 0 | 349 | 2673
9 | 6 | 2 | 2601 | 768 | 1137 | 238 | 1 | 82 | 0 | 0 | 10 | 0 | 2 | 363 | 2601
9 | 6 | 3 | 2590 | 768 | 1137 | 238 | 1 | 82 | 0 | 0 | 13 | 0 | 2 | 349 | 2590
9 | 6 | 4 | 2595 | 768 | 1137 | 222 | 1 | 82 | 0 | 0 | 13 | 0 | 2 | 370 | 2595
9 | 6 | 5 | 2630 | 768 | 1172 | 222 | 1 | 82 | 10 | 0 | 13 | 0 | 0 | 362 | 2630
9 | 6 | 6 | 2771 | 768 | 1137 | 238 | 1 | 82 | 165 | 0 | 16 | 0 | 32 | 332 | 2771
9 | 6 | 7 | 3146 | 768 | 1137 | 238 | 1 | 82 | 564 | 0 | 16 | 0 | 13 | 327 | 3146
9 | 6 | 8 | 3677 | 768 | 1137 | 201 | 1 | 82 | 1060 | 0 | 16 | 0 | 24 | 388 | 3677
9 | 6 | 9 | 4127 | 768 | 1137 | 201 | 1 | 82 | 1442 | 0 | 16 | 0 | 33 | 447 | 4127
9 | 6 | 10 | 4350 | 768 | 1137 | 201 | 1 | 82 | 1704 | 0 | 16 | 0 | 37 | 404 | 4350
9 | 6 | 11 | 4486 | 768 | 1137 | 201 | 1 | 82 | 1783 | 0 | 16 | 0 | 40 | 458 | 4486
9 | 6 | 12 | 4480 | 768 | 1137 | 201 | 1 | 82 | 1733 | 0 | 13 | 0 | 40 | 505 | 4480
9 | 6 | 13 | 4593 | 768 | 1137 | 201 | 1 | 82 | 1542 | 0 | 10 | 0 | 335 | 517 | 4593
9 | 6 | 14 | 4620 | 768 | 2014 | 201 | 1 | 82 | 1244 | 0 | 10 | 0 | 0 | 300 | 4620
9 | 6 | 15 | 4595 | 768 | 2576 | 201 | 1 | 82 | 846 | 0 | 10 | 0 | 0 | 111 | 4595
9 | 6 | 16 | 4548 | 768 | 3003 | 238 | 1 | 82 | 389 | 0 | 10 | 0 | 0 | 57 | 4548
9 | 6 | 17 | 4320 | 768 | 3051 | 291 | 1 | 82 | 70 | 0 | 8 | 0 | 0 | 49 | 4320
9 | 6 | 18 | 4187 | 768 | 2986 | 291 | 1 | 82 | 0 | 0 | 8 | 0 | 0 | 51 | 4187
9 | 6 | 19 | 4002 | 768 | 1932 | 291 | 1 | 82 | 0 | 0 | 8 | 0 | 863 | 57 | 4002
9 | 6 | 20 | 3797 | 768 | 2590 | 291 | 1 | 82 | 0 | 0 | 8 | 0 | 0 | 57 | 3797
9 | 6 | 21 | 3583 | 768 | 1305 | 291 | 1 | 82 | 0 | 0 | 8 | 0 | 1071 | 57 | 3583
9 | 6 | 22 | 3399 | 768 | 2195 | 290 | 1 | 82 | 0 | 0 | 5 | 0 | 0 | 58 | 3399
9 | 6 | 23 | 3201 | 768 | 2034 | 254 | 1 | 82 | 0 | 0 | 5 | 0 | 0 | 57 | 3201
9 | 7 | 0 | 2963 | 768 | 1774 | 238 | 1 | 82 | 0 | 0 | 8 | 0 | 0 | 92 | 2963
9 | 7 | 1 | 2781 | 768 | 1570 | 238 | 1 | 82 | 0 | 0 | 5 | 0 | 0 | 117 | 2781
9 | 7 | 2 | 2689 | 768 | 1472 | 238 | 1 | 82 | 0 | 0 | 5 | 0 | 0 | 123 | 2689
9 | 7 | 3 | 2654 | 768 | 1444 | 238 | 1 | 82 | 0 | 0 | 5 | 0 | 0 | 116 | 2654
9 | 7 | 4 | 2638 | 768 | 1455 | 222 | 1 | 82 | 0 | 0 | 5 | 0 | 0 | 105 | 2638
9 | 7 | 5 | 2632 | 768 | 1430 | 222 | 1 | 82 | 10 | 0 | 3 | 0 | 0 | 116 | 2632
9 | 7 | 6 | 2684 | 768 | 1137 | 238 | 1 | 82 | 206 | 0 | 3 | 0 | 29 | 220 | 2684
9 | 7 | 7 | 2933 | 768 | 1137 | 238 | 1 | 82 | 636 | 0 | 5 | 0 | -269 | 335 | 2933
9 | 7 | 8 | 3327 | 768 | 1141 | 201 | 1 | 82 | 1109 | 0 | 3 | 0 | -430 | 452 | 3327
9 | 7 | 9 | 3705 | 768 | 1234 | 201 | 1 | 82 | 1465 | 0 | 3 | 0 | -855 | 806 | 3705
9 | 7 | 10 | 3933 | 768 | 1290 | 201 | 1 | 82 | 1685 | 0 | 3 | 0 | -956 | 859 | 3933
9 | 7 | 11 | 4057 | 768 | 1320 | 201 | 1 | 82 | 1744 | 0 | 5 | 0 | -970 | 906 | 4057
9 | 7 | 12 | 4098 | 768 | 1330 | 201 | 1 | 82 | 1694 | 0 | 5 | 0 | -856 | 873 | 4098
9 | 7 | 13 | 4130 | 768 | 1137 | 201 | 1 | 82 | 1513 | 0 | 5 | 0 | 33 | 390 | 4130
9 | 7 | 14 | 4108 | 768 | 1137 | 201 | 1 | 82 | 1202 | 0 | 5 | 0 | 39 | 673 | 4108
9 | 7 | 15 | 4057 | 768 | 1939 | 201 | 1 | 82 | 785 | 0 | 5 | 0 | 0 | 276 | 4057
9 | 7 | 16 | 3976 | 768 | 2456 | 238 | 1 | 82 | 358 | 0 | 5 | 0 | 0 | 68 | 3976
9 | 7 | 17 | 3863 | 768 | 1516 | 291 | 1 | 82 | 63 | 0 | 5 | 0 | 1079 | 58 | 3863
9 | 7 | 18 | 3826 | 768 | 2622 | 291 | 1 | 82 | 0 | 0 | 5 | 0 | 0 | 57 | 3826
9 | 7 | 19 | 3711 | 768 | 2504 | 291 | 1 | 82 | 0 | 0 | 8 | 0 | 0 | 57 | 3711
9 | 7 | 20 | 3556 | 768 | 2349 | 291 | 1 | 82 | 0 | 0 | 8 | 0 | 0 | 57 | 3556
9 | 7 | 21 | 3377 | 768 | 2170 | 291 | 1 | 82 | 0 | 0 | 8 | 0 | 0 | 57 | 3377
9 | 7 | 22 | 3213 | 768 | 1985 | 290 | 1 | 82 | 0 | 0 | 8 | 0 | 0 | 79 | 3213
9 | 7 | 23 | 3048 | 768 | 1825 | 254 | 1 | 82 | 0 | 0 | 8 | 0 | 0 | 110 | 3048
9 | 8 | 0 | 2824 | 768 | 1577 | 238 | 1 | 82 | 0 | 0 | 8 | 0 | 0 | 150 | 2824
9 | 8 | 1 | 2665 | 768 | 1389 | 238 | 1 | 82 | 0 | 0 | 5 | 0 | 0 | 182 | 2665
9 | 8 | 2 | 2585 | 768 | 1309 | 238 | 1 | 82 | 0 | 0 | 5 | 0 | 0 | 182 | 2585
9 | 8 | 3 | 2556 | 768 | 1303 | 238 | 1 | 82 | 0 | 0 | 5 | 0 | 0 | 159 | 2556
9 | 8 | 4 | 2546 | 768 | 1315 | 222 | 1 | 82 | 0 | 0 | 5 | 0 | 0 | 153 | 2546
9 | 8 | 5 | 2553 | 768 | 1311 | 222 | 1 | 82 | 10 | 0 | 5 | 0 | 0 | 154 | 2553
9 | 8 | 6 | 2604 | 768 | 1137 | 238 | 1 | 82 | 206 | 0 | 5 | 0 | -2 | 169 | 2604
9 | 8 | 7 | 2829 | 768 | 1137 | 238 | 1 | 82 | 630 | 0 | 3 | 0 | -343 | 313 | 2829
9 | 8 | 8 | 3201 | 768 | 1137 | 201 | 1 | 82 | 1088 | 0 | 3 | 0 | -611 | 532 | 3201
9 | 8 | 9 | 3550 | 768 | 1196 | 201 | 1 | 82 | 1412 | 0 | 3 | 0 | -941 | 828 | 3550
9 | 8 | 10 | 3785 | 768 | 1254 | 201 | 1 | 82 | 1624 | 0 | 3 | 0 | -987 | 839 | 3785
9 | 8 | 11 | 3926 | 768 | 1288 | 201 | 1 | 82 | 1647 | 0 | 5 | 0 | -860 | 794 | 3926
9 | 8 | 12 | 3965 | 768 | 1298 | 201 | 1 | 82 | 1510 | 0 | 5 | 0 | -668 | 768 | 3965
9 | 8 | 13 | 3957 | 768 | 1296 | 201 | 1 | 82 | 1300 | 0 | 5 | 0 | -365 | 669 | 3957
9 | 8 | 14 | 3950 | 768 | 1137 | 201 | 1 | 82 | 1010 | 0 | 5 | 0 | 35 | 711 | 3950
9 | 8 | 15 | 3877 | 768 | 1666 | 201 | 1 | 82 | 643 | 0 | 3 | 0 | 0 | 513 | 3877
9 | 8 | 16 | 3786 | 768 | 2274 | 238 | 1 | 82 | 281 | 0 | 5 | 0 | 0 | 137 | 3786
9 | 8 | 17 | 3735 | 768 | 2490 | 291 | 1 | 82 | 44 | 0 | 3 | 0 | 0 | 56 | 3735
9 | 8 | 18 | 3759 | 768 | 2557 | 291 | 1 | 82 | 0 | 0 | 3 | 0 | 0 | 57 | 3759
9 | 8 | 19 | 3667 | 768 | 2465 | 291 | 1 | 82 | 0 | 0 | 3 | 0 | 0 | 57 | 3667
9 | 8 | 20 | 3524 | 768 | 1254 | 291 | 1 | 82 | 0 | 0 | 3 | 0 | 1068 | 57 | 3524
9 | 8 | 21 | 3348 | 768 | 2106 | 291 | 1 | 82 | 0 | 0 | 3 | 0 | 0 | 97 | 3348
9 | 8 | 22 | 3174 | 768 | 1909 | 290 | 1 | 82 | 0 | 0 | 3 | 0 | 0 | 121 | 3174
9 | 8 | 23 | 2996 | 768 | 1137 | 254 | 1 | 82 | 0 | 0 | 3 | 0 | 611 | 140 | 2996
9 | 9 | 0 | 2789 | 768 | 1543 | 238 | 1 | 82 | 0 | 0 | 3 | 0 | 0 | 154 | 2789
9 | 9 | 1 | 2641 | 768 | 1370 | 238 | 1 | 82 | 0 | 0 | 0 | 0 | 0 | 182 | 2641
9 | 9 | 2 | 2569 | 768 | 1304 | 238 | 1 | 82 | 0 | 0 | 0 | 0 | 0 | 176 | 2569
9 | 9 | 3 | 2558 | 768 | 1323 | 238 | 1 | 82 | 0 | 0 | 3 | 0 | 0 | 143 | 2558
9 | 9 | 4 | 2572 | 768 | 1370 | 222 | 1 | 82 | 0 | 0 | 3 | 0 | 0 | 126 | 2572
9 | 9 | 5 | 2644 | 768 | 1434 | 222 | 1 | 82 | 8 | 0 | 3 | 0 | 0 | 126 | 2644
9 | 9 | 6 | 2875 | 768 | 1416 | 238 | 1 | 82 | 128 | 0 | 3 | 0 | 0 | 239 | 2875
9 | 9 | 7 | 3325 | 768 | 1468 | 238 | 1 | 82 | 389 | 0 | 5 | 0 | 0 | 374 | 3325
9 | 9 | 8 | 3863 | 768 | 1599 | 201 | 1 | 82 | 735 | 0 | 3 | 0 | 0 | 474 | 3863
9 | 9 | 9 | 4269 | 768 | 1423 | 201 | 1 | 82 | 1130 | 0 | 5 | 0 | 12 | 647 | 4269
9 | 9 | 10 | 4451 | 768 | 1239 | 201 | 1 | 82 | 1388 | 0 | 5 | 0 | 31 | 736 | 4451
9 | 9 | 11 | 4578 | 768 | 1229 | 201 | 1 | 82 | 1523 | 0 | 5 | 0 | 42 | 727 | 4578
9 | 9 | 12 | 4557 | 768 | 1178 | 201 | 1 | 82 | 1487 | 0 | 5 | 0 | 38 | 797 | 4557
9 | 9 | 13 | 4659 | 768 | 1793 | 201 | 1 | 82 | 1313 | 0 | 5 | 0 | 0 | 496 | 4659
9 | 9 | 14 | 4662 | 768 | 2193 | 201 | 1 | 82 | 1067 | 0 | 5 | 0 | 0 | 345 | 4662
9 | 9 | 15 | 4632 | 768 | 2700 | 201 | 1 | 82 | 742 | 0 | 5 | 0 | 0 | 133 | 4632
9 | 9 | 16 | 4537 | 768 | 3101 | 238 | 1 | 82 | 307 | 0 | 8 | 0 | 0 | 32 | 4537
9 | 9 | 17 | 4293 | 768 | 3093 | 291 | 1 | 82 | 50 | 0 | 8 | 0 | 0 | 0 | 4293
9 | 9 | 18 | 4167 | 768 | 3020 | 291 | 1 | 82 | 0 | 0 | 5 | 0 | 0 | 0 | 4167
9 | 9 | 19 | 3967 | 768 | 2763 | 291 | 1 | 82 | 0 | 0 | 5 | 0 | 0 | 57 | 3967
9 | 9 | 20 | 3765 | 768 | 2556 | 291 | 1 | 82 | 0 | 0 | 10 | 0 | 0 | 57 | 3765
9 | 9 | 21 | 3550 | 768 | 2340 | 291 | 1 | 82 | 0 | 0 | 10 | 0 | 0 | 58 | 3550
9 | 9 | 22 | 3370 | 768 | 2140 | 290 | 1 | 82 | 0 | 0 | 8 | 0 | 0 | 81 | 3370
9 | 9 | 23 | 3179 | 768 | 1936 | 254 | 1 | 82 | 0 | 0 | 8 | 0 | 0 | 130 | 3179
9 | 10 | 0 | 2938 | 768 | 1618 | 238 | 1 | 82 | 0 | 0 | 8 | 0 | 0 | 223 | 2938
9 | 10 | 1 | 2772 | 768 | 1444 | 238 | 1 | 82 | 0 | 0 | 5 | 0 | 0 | 234 | 2772
9 | 10 | 2 | 2699 | 768 | 1381 | 238 | 1 | 82 | 0 | 0 | 5 | 0 | 0 | 224 | 2699
9 | 10 | 3 | 2679 | 768 | 1374 | 238 | 1 | 82 | 0 | 0 | 5 | 0 | 0 | 211 | 2679
9 | 10 | 4 | 2693 | 768 | 1412 | 222 | 1 | 82 | 0 | 0 | 8 | 0 | 0 | 200 | 2693
9 | 10 | 5 | 2750 | 768 | 1449 | 222 | 1 | 82 | 8 | 0 | 5 | 0 | 0 | 215 | 2750
9 | 10 | 6 | 2949 | 768 | 1375 | 238 | 1 | 82 | 182 | 0 | 5 | 0 | 0 | 298 | 2949
9 | 10 | 7 | 3366 | 768 | 1343 | 238 | 1 | 82 | 537 | 0 | 5 | 0 | 1 | 391 | 3366
9 | 10 | 8 | 3932 | 768 | 1494 | 201 | 1 | 82 | 932 | 0 | 5 | 0 | 0 | 449 | 3932
9 | 10 | 9 | 4345 | 768 | 1530 | 201 | 1 | 82 | 1208 | 0 | 5 | 0 | 5 | 545 | 4345
9 | 10 | 10 | 4553 | 768 | 1439 | 201 | 1 | 82 | 1449 | 0 | 5 | 0 | 17 | 591 | 4553
9 | 10 | 11 | 4650 | 768 | 1404 | 201 | 1 | 82 | 1516 | 0 | 5 | 0 | 22 | 651 | 4650
9 | 10 | 12 | 4640 | 768 | 1354 | 201 | 1 | 82 | 1523 | 0 | 5 | 0 | 25 | 681 | 4640
9 | 10 | 13 | 4769 | 768 | 1743 | 201 | 1 | 82 | 1378 | 0 | 5 | 0 | 0 | 591 | 4769
9 | 10 | 14 | 4812 | 768 | 2151 | 201 | 1 | 82 | 1131 | 0 | 5 | 0 | 0 | 473 | 4812
9 | 10 | 15 | 4760 | 768 | 2735 | 201 | 1 | 82 | 763 | 0 | 5 | 0 | 0 | 205 | 4760
9 | 10 | 16 | 4684 | 768 | 3194 | 238 | 1 | 82 | 338 | 0 | 5 | 0 | 0 | 58 | 4684
9 | 10 | 17 | 4446 | 768 | 3190 | 291 | 1 | 82 | 51 | 0 | 5 | 0 | 0 | 58 | 4446
9 | 10 | 18 | 4330 | 768 | 3123 | 291 | 1 | 82 | 0 | 0 | 8 | 0 | 0 | 57 | 4330
9 | 10 | 19 | 4175 | 768 | 2970 | 291 | 1 | 82 | 0 | 0 | 5 | 0 | 0 | 58 | 4175
9 | 10 | 20 | 3980 | 768 | 2773 | 291 | 1 | 82 | 0 | 0 | 8 | 0 | 0 | 57 | 3980
9 | 10 | 21 | 3752 | 768 | 2545 | 291 | 1 | 82 | 0 | 0 | 8 | 0 | 0 | 57 | 3752
9 | 10 | 22 | 3554 | 768 | 2348 | 290 | 1 | 82 | 0 | 0 | 8 | 0 | 0 | 57 | 3554
9 | 10 | 23 | 3327 | 768 | 2157 | 254 | 1 | 82 | 0 | 0 | 8 | 0 | 0 | 57 | 3327
9 | 11 | 0 | 3070 | 768 | 1876 | 238 | 1 | 82 | 0 | 0 | 8 | 0 | 0 | 97 | 3070
9 | 11 | 1 | 2891 | 768 | 1666 | 238 | 1 | 82 | 0 | 0 | 8 | 0 | 0 | 128 | 2891
9 | 11 | 2 | 2794 | 768 | 1539 | 238 | 1 | 82 | 0 | 0 | 8 | 0 | 0 | 158 | 2794
9 | 11 | 3 | 2757 | 768 | 1524 | 238 | 1 | 82 | 0 | 0 | 8 | 0 | 0 | 136 | 2757
9 | 11 | 4 | 2764 | 768 | 1571 | 222 | 1 | 82 | 0 | 0 | 5 | 0 | 0 | 115 | 2764
9 | 11 | 5 | 2824 | 768 | 1620 | 222 | 1 | 82 | 8 | 0 | 5 | 0 | 0 | 118 | 2824
9 | 11 | 6 | 3050 | 768 | 1515 | 238 | 1 | 82 | 198 | 0 | 5 | 0 | 0 | 243 | 3050
9 | 11 | 7 | 3519 | 768 | 1426 | 238 | 1 | 82 | 601 | 0 | 5 | 0 | 0 | 398 | 3519
9 | 11 | 8 | 4107 | 768 | 1576 | 201 | 1 | 82 | 1023 | 0 | 5 | 0 | 0 | 451 | 4107
9 | 11 | 9 | 4539 | 768 | 1578 | 201 | 1 | 82 | 1367 | 0 | 3 | 0 | 5 | 534 | 4539
9 | 11 | 10 | 4741 | 768 | 1511 | 201 | 1 | 82 | 1604 | 0 | 3 | 0 | 15 | 556 | 4741
9 | 11 | 11 | 4869 | 768 | 1531 | 201 | 1 | 82 | 1703 | 0 | 3 | 0 | 16 | 564 | 4869
9 | 11 | 12 | 4861 | 768 | 1533 | 201 | 1 | 82 | 1691 | 0 | 3 | 0 | 15 | 567 | 4861
9 | 11 | 13 | 5003 | 768 | 2026 | 201 | 1 | 82 | 1503 | 0 | 5 | 0 | 0 | 417 | 5003
9 | 11 | 14 | 5002 | 768 | 2507 | 201 | 1 | 82 | 1191 | 0 | 5 | 0 | 0 | 247 | 5002
9 | 11 | 15 | 4959 | 768 | 3076 | 201 | 1 | 82 | 756 | 0 | 5 | 0 | 0 | 70 | 4959
9 | 11 | 16 | 4862 | 768 | 3396 | 238 | 1 | 82 | 315 | 0 | 5 | 0 | 0 | 57 | 4862
9 | 11 | 17 | 4592 | 768 | 3344 | 291 | 1 | 82 | 45 | 0 | 5 | 0 | 0 | 56 | 4592
9 | 11 | 18 | 4461 | 768 | 3257 | 291 | 1 | 82 | 0 | 0 | 5 | 0 | 0 | 57 | 4461
9 | 11 | 19 | 4260 | 768 | 3056 | 291 | 1 | 82 | 0 | 0 | 5 | 0 | 0 | 57 | 4260
9 | 11 | 20 | 4040 | 768 | 2836 | 291 | 1 | 82 | 0 | 0 | 5 | 0 | 0 | 57 | 4040
9 | 11 | 21 | 3813 | 768 | 2609 | 291 | 1 | 82 | 0 | 0 | 5 | 0 | 0 | 57 | 3813
9 | 11 | 22 | 3607 | 768 | 2403 | 290 | 1 | 82 | 0 | 0 | 5 | 0 | 0 | 58 | 3607
9 | 11 | 23 | 3377 | 768 | 2210 | 254 | 1 | 82 | 0 | 0 | 5 | 0 | 0 | 57 | 3377
9 | 12 | 0 | 3106 | 768 | 1955 | 238 | 1 | 82 | 0 | 0 | 5 | 0 | 0 | 57 | 3106
9 | 12 | 1 | 2915 | 768 | 1764 | 238 | 1 | 82 | 0 | 0 | 5 | 0 | 0 | 57 | 2915
9 | 12 | 2 | 2827 | 768 | 1676 | 238 | 1 | 82 | 0 | 0 | 5 | 0 | 0 | 57 | 2827
9 | 12 | 3 | 2802 | 768 | 1651 | 238 | 1 | 82 | 0 | 0 | 5 | 0 | 0 | 57 | 2802
9 | 12 | 4 | 2809 | 768 | 1673 | 222 | 1 | 82 | 0 | 0 | 5 | 0 | 0 | 58 | 2809
9 | 12 | 5 | 2874 | 768 | 1732 | 222 | 1 | 82 | 7 | 0 | 5 | 0 | 0 | 57 | 2874
9 | 12 | 6 | 3101 | 768 | 1670 | 238 | 1 | 82 | 204 | 0 | 3 | 0 | 0 | 135 | 3101
9 | 12 | 7 | 3574 | 768 | 1543 | 238 | 1 | 82 | 647 | 0 | 3 | 0 | 0 | 292 | 3574
9 | 12 | 8 | 4164 | 768 | 1652 | 201 | 1 | 82 | 1098 | 0 | 3 | 0 | 0 | 359 | 4164
9 | 12 | 9 | 4616 | 768 | 1831 | 201 | 1 | 82 | 1395 | 0 | 3 | 0 | 0 | 335 | 4616
9 | 12 | 10 | 4816 | 768 | 1881 | 201 | 1 | 82 | 1571 | 0 | 3 | 0 | 0 | 309 | 4816
9 | 12 | 11 | 4930 | 768 | 1835 | 201 | 1 | 82 | 1614 | 0 | 3 | 0 | 0 | 426 | 4930
9 | 12 | 12 | 4911 | 768 | 1797 | 201 | 1 | 82 | 1622 | 0 | 5 | 0 | 0 | 435 | 4911
9 | 12 | 13 | 5040 | 768 | 1854 | 201 | 1 | 82 | 1443 | 0 | 5 | 0 | 373 | 313 | 5040
9 | 12 | 14 | 5016 | 768 | 2601 | 201 | 1 | 82 | 1110 | 0 | 5 | 0 | 0 | 248 | 5016
9 | 12 | 15 | 4984 | 768 | 3134 | 201 | 1 | 82 | 710 | 0 | 8 | 0 | 0 | 80 | 4984
9 | 12 | 16 | 4850 | 768 | 3415 | 238 | 1 | 82 | 283 | 0 | 5 | 0 | 0 | 58 | 4850
9 | 12 | 17 | 4586 | 768 | 3339 | 291 | 1 | 82 | 42 | 0 | 5 | 0 | 0 | 58 | 4586
9 | 12 | 18 | 4441 | 768 | 3234 | 291 | 1 | 82 | 0 | 0 | 8 | 0 | 0 | 57 | 4441
9 | 12 | 19 | 4268 | 768 | 3061 | 291 | 1 | 82 | 0 | 0 | 8 | 0 | 0 | 57 | 4268
9 | 12 | 20 | 4046 | 768 | 2839 | 291 | 1 | 82 | 0 | 0 | 8 | 0 | 0 | 57 | 4046
9 | 12 | 21 | 3806 | 768 | 2597 | 291 | 1 | 82 | 0 | 0 | 10 | 0 | 0 | 57 | 3806
9 | 12 | 22 | 3591 | 768 | 2382 | 290 | 1 | 82 | 0 | 0 | 10 | 0 | 0 | 58 | 3591
9 | 12 | 23 | 3370 | 768 | 2197 | 254 | 1 | 82 | 0 | 0 | 10 | 0 | 0 | 58 | 3370
9 | 13 | 0 | 3089 | 768 | 1904 | 238 | 1 | 82 | 0 | 0 | 8 | 0 | 0 | 88 | 3089
9 | 13 | 1 | 2902 | 768 | 1701 | 238 | 1 | 82 | 0 | 0 | 8 | 0 | 0 | 104 | 2902
9 | 13 | 2 | 2813 | 768 | 1603 | 238 | 1 | 82 | 0 | 0 | 8 | 0 | 0 | 113 | 2813
9 | 13 | 3 | 2778 | 768 | 1576 | 238 | 1 | 82 | 0 | 0 | 8 | 0 | 0 | 105 | 2778
9 | 13 | 4 | 2776 | 768 | 1584 | 222 | 1 | 82 | 0 | 0 | 10 | 0 | 0 | 109 | 2776
9 | 13 | 5 | 2847 | 768 | 1653 | 222 | 1 | 82 | 7 | 0 | 10 | 0 | 0 | 104 | 2847
9 | 13 | 6 | 3072 | 768 | 1553 | 238 | 1 | 82 | 179 | 0 | 10 | 0 | 0 | 241 | 3072
9 | 13 | 7 | 3550 | 768 | 1471 | 238 | 1 | 82 | 562 | 0 | 10 | 0 | 0 | 418 | 3550
9 | 13 | 8 | 4142 | 768 | 1637 | 201 | 1 | 82 | 934 | 0 | 10 | 0 | 0 | 509 | 4142
9 | 13 | 9 | 4573 | 768 | 1761 | 201 | 1 | 82 | 1201 | 0 | 10 | 0 | 0 | 549 | 4573
9 | 13 | 10 | 4743 | 768 | 1644 | 201 | 1 | 82 | 1446 | 0 | 10 | 0 | 4 | 587 | 4743
9 | 13 | 11 | 4855 | 768 | 1616 | 201 | 1 | 82 | 1572 | 0 | 13 | 0 | 8 | 594 | 4855
9 | 13 | 12 | 4834 | 768 | 1608 | 201 | 1 | 82 | 1572 | 0 | 13 | 0 | 9 | 580 | 4834
9 | 13 | 13 | 4953 | 768 | 2001 | 201 | 1 | 82 | 1434 | 0 | 16 | 0 | 0 | 450 | 4953
9 | 13 | 14 | 4958 | 768 | 2467 | 201 | 1 | 82 | 1131 | 0 | 18 | 0 | 0 | 290 | 4958
9 | 13 | 15 | 4894 | 768 | 2977 | 201 | 1 | 82 | 707 | 0 | 18 | 0 | 0 | 140 | 4894
9 | 13 | 16 | 4784 | 768 | 3319 | 238 | 1 | 82 | 300 | 0 | 18 | 0 | 0 | 58 | 4784
9 | 13 | 17 | 4497 | 768 | 3242 | 291 | 1 | 82 | 38 | 0 | 18 | 0 | 0 | 57 | 4497
9 | 13 | 18 | 4335 | 768 | 3121 | 291 | 1 | 82 | 0 | 0 | 16 | 0 | 0 | 56 | 4335
9 | 13 | 19 | 4130 | 768 | 2915 | 291 | 1 | 82 | 0 | 0 | 16 | 0 | 0 | 57 | 4130
9 | 13 | 20 | 3926 | 768 | 2712 | 291 | 1 | 82 | 0 | 0 | 16 | 0 | 0 | 56 | 3926
9 | 13 | 21 | 3703 | 768 | 2489 | 291 | 1 | 82 | 0 | 0 | 16 | 0 | 0 | 56 | 3703
9 | 13 | 22 | 3521 | 768 | 2309 | 290 | 1 | 82 | 0 | 0 | 13 | 0 | 0 | 58 | 3521
9 | 13 | 23 | 3319 | 768 | 2144 | 254 | 1 | 82 | 0 | 0 | 13 | 0 | 0 | 57 | 3319
9 | 14 | 0 | 3052 | 768 | 1895 | 238 | 1 | 82 | 0 | 0 | 10 | 0 | 0 | 58 | 3052
9 | 14 | 1 | 2873 | 768 | 1711 | 238 | 1 | 82 | 0 | 0 | 8 | 0 | 0 | 65 | 2873
9 | 14 | 2 | 2772 | 768 | 1605 | 238 | 1 | 82 | 0 | 0 | 8 | 0 | 0 | 70 | 2772
9 | 14 | 3 | 2731 | 768 | 1573 | 238 | 1 | 82 | 0 | 0 | 8 | 0 | 0 | 61 | 2731
9 | 14 | 4 | 2715 | 768 | 1579 | 222 | 1 | 82 | 0 | 0 | 5 | 0 | 0 | 58 | 2715
9 | 14 | 5 | 2715 | 768 | 1553 | 222 | 1 | 82 | 7 | 0 | 5 | 0 | 0 | 77 | 2715
9 | 14 | 6 | 2811 | 768 | 1356 | 238 | 1 | 82 | 192 | 0 | 3 | 0 | 0 | 171 | 2811
9 | 14 | 7 | 3119 | 768 | 1137 | 238 | 1 | 82 | 558 | 0 | 3 | 0 | 13 | 319 | 3119
9 | 14 | 8 | 3519 | 768 | 1137 | 201 | 1 | 82 | 877 | 0 | 3 | 0 | 21 | 429 | 3519
9 | 14 | 9 | 3856 | 768 | 1137 | 201 | 1 | 82 | 1099 | 0 | 3 | 0 | 27 | 538 | 3856
9 | 14 | 10 | 4021 | 768 | 1137 | 201 | 1 | 82 | 1255 | 0 | 3 | 0 | 31 | 543 | 4021
9 | 14 | 11 | 4118 | 768 | 1137 | 201 | 1 | 82 | 1418 | 0 | 5 | 0 | 33 | 473 | 4118
9 | 14 | 12 | 4194 | 768 | 1137 | 201 | 1 | 82 | 1461 | 0 | 5 | 0 | 34 | 505 | 4194
9 | 14 | 13 | 4196 | 768 | 1211 | 201 | 1 | 82 | 1327 | 0 | 5 | 0 | 28 | 573 | 4196
9 | 14 | 14 | 4162 | 768 | 1724 | 201 | 1 | 82 | 1043 | 0 | 8 | 0 | 0 | 335 | 4162
9 | 14 | 15 | 4099 | 768 | 2238 | 201 | 1 | 82 | 685 | 0 | 8 | 0 | 0 | 116 | 4099
9 | 14 | 16 | 4035 | 768 | 2574 | 238 | 1 | 82 | 304 | 0 | 10 | 0 | 0 | 58 | 4035
9 | 14 | 17 | 3912 | 768 | 2662 | 291 | 1 | 82 | 41 | 0 | 10 | 0 | 0 | 57 | 3912
9 | 14 | 18 | 3872 | 768 | 2663 | 291 | 1 | 82 | 0 | 0 | 10 | 0 | 0 | 57 | 3872
9 | 14 | 19 | 3754 | 768 | 2542 | 291 | 1 | 82 | 0 | 0 | 13 | 0 | 0 | 57 | 3754
9 | 14 | 20 | 3607 | 768 | 2359 | 291 | 1 | 82 | 0 | 0 | 16 | 0 | 0 | 90 | 3607
9 | 14 | 21 | 3430 | 768 | 2141 | 291 | 1 | 82 | 0 | 0 | 18 | 0 | 0 | 129 | 3430
9 | 14 | 22 | 3264 | 768 | 1949 | 290 | 1 | 82 | 0 | 0 | 16 | 0 | 0 | 158 | 3264
9 | 14 | 23 | 3113 | 768 | 1787 | 254 | 1 | 82 | 0 | 0 | 18 | 0 | 0 | 203 | 3113
9 | 15 | 0 | 2908 | 768 | 1503 | 238 | 1 | 82 | 0 | 0 | 26 | 0 | 0 | 290 | 2908
9 | 15 | 1 | 2758 | 768 | 1310 | 238 | 1 | 82 | 0 | 0 | 28 | 0 | 0 | 331 | 2758
9 | 15 | 2 | 2679 | 768 | 1137 | 238 | 1 | 82 | 0 | 0 | 28 | 0 | 4 | 421 | 2679
9 | 15 | 3 | 2653 | 768 | 1137 | 238 | 1 | 82 | 0 | 0 | 26 | 0 | 3 | 398 | 2653
9 | 15 | 4 | 2654 | 768 | 1137 | 222 | 1 | 82 | 0 | 0 | 26 | 0 | 3 | 415 | 2654
9 | 15 | 5 | 2667 | 768 | 1137 | 222 | 1 | 82 | 5 | 0 | 23 | 0 | 4 | 425 | 2667
9 | 15 | 6 | 2726 | 768 | 1137 | 238 | 1 | 82 | 175 | 0 | 23 | 0 | -5 | 307 | 2726
9 | 15 | 7 | 2992 | 768 | 1137 | 238 | 1 | 82 | 565 | 0 | 21 | 0 | -254 | 434 | 2992
9 | 15 | 8 | 3349 | 768 | 1147 | 201 | 1 | 82 | 973 | 0 | 21 | 0 | -282 | 438 | 3349
9 | 15 | 9 | 3666 | 768 | 1224 | 201 | 1 | 82 | 1268 | 0 | 21 | 0 | -334 | 435 | 3666
9 | 15 | 10 | 3854 | 768 | 1271 | 201 | 1 | 82 | 1524 | 0 | 18 | 0 | -468 | 457 | 3854
9 | 15 | 11 | 3959 | 768 | 1137 | 201 | 1 | 82 | 1609 | 0 | 21 | 0 | 29 | 111 | 3959
9 | 15 | 12 | 4010 | 768 | 1137 | 201 | 1 | 82 | 1517 | 0 | 21 | 0 | 30 | 253 | 4010
9 | 15 | 13 | 4001 | 768 | 1137 | 201 | 1 | 82 | 1344 | 0 | 21 | 0 | 30 | 417 | 4001
9 | 15 | 14 | 4006 | 768 | 1370 | 201 | 1 | 82 | 1084 | 0 | 21 | 0 | 11 | 468 | 4006
9 | 15 | 15 | 3966 | 768 | 2019 | 201 | 1 | 82 | 671 | 0 | 21 | 0 | 0 | 203 | 3966
9 | 15 | 16 | 3880 | 768 | 2349 | 238 | 1 | 82 | 250 | 0 | 18 | 0 | 0 | 174 | 3880
9 | 15 | 17 | 3804 | 768 | 2536 | 291 | 1 | 82 | 25 | 0 | 16 | 0 | 0 | 85 | 3804
9 | 15 | 18 | 3809 | 768 | 2591 | 291 | 1 | 82 | 0 | 0 | 16 | 0 | 0 | 60 | 3809
9 | 15 | 19 | 3710 | 768 | 2487 | 291 | 1 | 82 | 0 | 0 | 13 | 0 | 0 | 68 | 3710
9 | 15 | 20 | 3571 | 768 | 2354 | 291 | 1 | 82 | 0 | 0 | 13 | 0 | 0 | 62 | 3571
9 | 15 | 21 | 3401 | 768 | 2163 | 291 | 1 | 82 | 0 | 0 | 10 | 0 | 0 | 86 | 3401
9 | 15 | 22 | 3212 | 768 | 1949 | 290 | 1 | 82 | 0 | 0 | 10 | 0 | 0 | 112 | 3212
9 | 15 | 23 | 3041 | 768 | 1791 | 254 | 1 | 82 | 0 | 0 | 10 | 0 | 0 | 135 | 3041
9 | 16 | 0 | 2820 | 768 | 1589 | 238 | 1 | 82 | 0 | 0 | 10 | 0 | 0 | 132 | 2820
9 | 16 | 1 | 2668 | 768 | 1417 | 238 | 1 | 82 | 0 | 0 | 8 | 0 | 0 | 154 | 2668
9 | 16 | 2 | 2596 | 768 | 1336 | 238 | 1 | 82 | 0 | 0 | 5 | 0 | 0 | 166 | 2596
9 | 16 | 3 | 2569 | 768 | 1318 | 238 | 1 | 82 | 0 | 0 | 8 | 0 | 0 | 154 | 2569
9 | 16 | 4 | 2572 | 768 | 1347 | 222 | 1 | 82 | 0 | 0 | 8 | 0 | 0 | 144 | 2572
9 | 16 | 5 | 2615 | 768 | 1390 | 222 | 1 | 82 | 5 | 0 | 8 | 0 | 0 | 139 | 2615
9 | 16 | 6 | 2711 | 768 | 1217 | 238 | 1 | 82 | 140 | 0 | 10 | 0 | 0 | 255 | 2711
9 | 16 | 7 | 2954 | 768 | 1137 | 238 | 1 | 82 | 366 | 0 | 10 | 0 | -9 | 361 | 2954
9 | 16 | 8 | 3247 | 768 | 1137 | 201 | 1 | 82 | 515 | 0 | 13 | 0 | 15 | 515 | 3247
9 | 16 | 9 | 3443 | 768 | 1137 | 201 | 1 | 82 | 616 | 0 | 13 | 0 | 19 | 606 | 3443
9 | 16 | 10 | 3563 | 768 | 1137 | 201 | 1 | 82 | 742 | 0 | 18 | 0 | 22 | 592 | 3563
9 | 16 | 11 | 3615 | 768 | 1137 | 201 | 1 | 82 | 778 | 0 | 18 | 0 | 23 | 607 | 3615
9 | 16 | 12 | 3584 | 768 | 1137 | 201 | 1 | 82 | 720 | 0 | 16 | 0 | 22 | 637 | 3584
9 | 16 | 13 | 3555 | 768 | 1352 | 201 | 1 | 82 | 598 | 0 | 13 | 0 | 4 | 536 | 3555
9 | 16 | 14 | 3558 | 768 | 1583 | 201 | 1 | 82 | 498 | 0 | 13 | 0 | 0 | 412 | 3558
9 | 16 | 15 | 3569 | 768 | 1909 | 201 | 1 | 82 | 328 | 0 | 10 | 0 | 0 | 270 | 3569
9 | 16 | 16 | 3534 | 768 | 2220 | 238 | 1 | 82 | 121 | 0 | 10 | 0 | 0 | 94 | 3534
9 | 16 | 17 | 3524 | 768 | 2305 | 291 | 1 | 82 | 12 | 0 | 8 | 0 | 0 | 57 | 3524
9 | 16 | 18 | 3516 | 768 | 2309 | 291 | 1 | 82 | 0 | 0 | 8 | 0 | 0 | 57 | 3516
9 | 16 | 19 | 3396 | 768 | 2185 | 291 | 1 | 82 | 0 | 0 | 8 | 0 | 0 | 61 | 3396
9 | 16 | 20 | 3258 | 768 | 2029 | 291 | 1 | 82 | 0 | 0 | 5 | 0 | 0 | 82 | 3258
9 | 16 | 21 | 3110 | 768 | 1855 | 291 | 1 | 82 | 0 | 0 | 8 | 0 | 0 | 105 | 3110
9 | 16 | 22 | 2970 | 768 | 1693 | 290 | 1 | 82 | 0 | 0 | 8 | 0 | 0 | 128 | 2970
9 | 16 | 23 | 2820 | 768 | 1548 | 254 | 1 | 82 | 0 | 0 | 5 | 0 | 0 | 162 | 2820
9 | 17 | 0 | 2640 | 768 | 1346 | 238 | 1 | 82 | 0 | 0 | 8 | 0 | 0 | 197 | 2640
9 | 17 | 1 | 2509 | 768 | 1216 | 238 | 1 | 82 | 0 | 0 | 5 | 0 | 0 | 199 | 2509
9 | 17 | 2 | 2455 | 768 | 1176 | 238 | 1 | 82 | 0 | 0 | 5 | 0 | 0 | 185 | 2455
9 | 17 | 3 | 2458 | 768 | 1197 | 238 | 1 | 82 | 0 | 0 | 5 | 0 | 0 | 167 | 2458
9 | 17 | 4 | 2487 | 768 | 1256 | 222 | 1 | 82 | 0 | 0 | 5 | 0 | 0 | 153 | 2487
9 | 17 | 5 | 2561 | 768 | 1319 | 222 | 1 | 82 | 5 | 0 | 5 | 0 | 0 | 159 | 2561
9 | 17 | 6 | 2721 | 768 | 1206 | 238 | 1 | 82 | 142 | 0 | 5 | 0 | 0 | 279 | 2721
9 | 17 | 7 | 3065 | 768 | 1137 | 238 | 1 | 82 | 469 | 0 | 8 | 0 | 12 | 350 | 3065
9 | 17 | 8 | 3561 | 768 | 1137 | 201 | 1 | 82 | 846 | 0 | 8 | 0 | 22 | 496 | 3561
9 | 17 | 9 | 3995 | 768 | 1137 | 201 | 1 | 82 | 1235 | 0 | 10 | 0 | 30 | 531 | 3995
9 | 17 | 10 | 4238 | 768 | 1137 | 201 | 1 | 82 | 1536 | 0 | 10 | 0 | 35 | 468 | 4238
9 | 17 | 11 | 4423 | 768 | 1137 | 201 | 1 | 82 | 1720 | 0 | 10 | 0 | 39 | 465 | 4423
9 | 17 | 12 | 4465 | 768 | 1137 | 201 | 1 | 82 | 1718 | 0 | 13 | 0 | 40 | 505 | 4465
9 | 17 | 13 | 4641 | 768 | 1448 | 201 | 1 | 82 | 1536 | 0 | 16 | 0 | 18 | 571 | 4641
9 | 17 | 14 | 4688 | 768 | 1974 | 201 | 1 | 82 | 1221 | 0 | 16 | 0 | 0 | 425 | 4688
9 | 17 | 15 | 4674 | 768 | 2613 | 201 | 1 | 82 | 792 | 0 | 16 | 0 | 0 | 201 | 4674
9 | 17 | 16 | 4627 | 768 | 3149 | 238 | 1 | 82 | 316 | 0 | 16 | 0 | 0 | 57 | 4627
9 | 17 | 17 | 4394 | 768 | 3144 | 291 | 1 | 82 | 36 | 0 | 16 | 0 | 0 | 56 | 4394
9 | 17 | 18 | 4265 | 768 | 3053 | 291 | 1 | 82 | 0 | 0 | 13 | 0 | 0 | 57 | 4265
9 | 17 | 19 | 4074 | 768 | 2862 | 291 | 1 | 82 | 0 | 0 | 13 | 0 | 0 | 57 | 4074
9 | 17 | 20 | 3870 | 768 | 2658 | 291 | 1 | 82 | 0 | 0 | 13 | 0 | 0 | 57 | 3870
9 | 17 | 21 | 3658 | 768 | 2446 | 291 | 1 | 82 | 0 | 0 | 13 | 0 | 0 | 57 | 3658
9 | 17 | 22 | 3480 | 768 | 2256 | 290 | 1 | 82 | 0 | 0 | 13 | 0 | 0 | 70 | 3480
9 | 17 | 23 | 3269 | 768 | 2051 | 254 | 1 | 82 | 0 | 0 | 13 | 0 | 0 | 100 | 3269
9 | 18 | 0 | 3026 | 768 | 1819 | 238 | 1 | 82 | 0 | 0 | 13 | 0 | 0 | 105 | 3026
9 | 18 | 1 | 2848 | 768 | 1612 | 238 | 1 | 82 | 0 | 0 | 13 | 0 | 0 | 134 | 2848
9 | 18 | 2 | 2769 | 768 | 1524 | 238 | 1 | 82 | 0 | 0 | 16 | 0 | 0 | 140 | 2769
9 | 18 | 3 | 2743 | 768 | 1529 | 238 | 1 | 82 | 0 | 0 | 16 | 0 | 0 | 109 | 2743
9 | 18 | 4 | 2752 | 768 | 1590 | 222 | 1 | 82 | 0 | 0 | 18 | 0 | 0 | 71 | 2752
9 | 18 | 5 | 2812 | 768 | 1653 | 222 | 1 | 82 | 4 | 0 | 21 | 0 | 0 | 61 | 2812
9 | 18 | 6 | 3031 | 768 | 1535 | 238 | 1 | 82 | 194 | 0 | 21 | 0 | 0 | 192 | 3031
9 | 18 | 7 | 3503 | 768 | 1456 | 238 | 1 | 82 | 644 | 0 | 18 | 0 | 0 | 296 | 3503
9 | 18 | 8 | 4152 | 768 | 1656 | 201 | 1 | 82 | 1092 | 0 | 16 | 0 | 0 | 336 | 4152
9 | 18 | 9 | 4652 | 768 | 1853 | 201 | 1 | 82 | 1392 | 0 | 13 | 0 | 0 | 342 | 4652
9 | 18 | 10 | 4893 | 768 | 1941 | 201 | 1 | 82 | 1528 | 0 | 13 | 0 | 0 | 359 | 4893
9 | 18 | 11 | 4999 | 768 | 2142 | 201 | 1 | 82 | 1482 | 0 | 13 | 0 | 0 | 310 | 4999
9 | 18 | 12 | 5006 | 768 | 2253 | 201 | 1 | 82 | 1371 | 0 | 16 | 0 | 0 | 314 | 5006
9 | 18 | 13 | 5060 | 768 | 2760 | 201 | 1 | 82 | 1025 | 0 | 13 | 0 | 0 | 210 | 5060
9 | 18 | 14 | 4877 | 768 | 3039 | 201 | 1 | 82 | 600 | 0 | 13 | 0 | 0 | 173 | 4877
9 | 18 | 15 | 4664 | 768 | 3269 | 201 | 1 | 82 | 271 | 0 | 16 | 0 | 0 | 56 | 4664
9 | 18 | 16 | 4506 | 768 | 3260 | 238 | 1 | 82 | 87 | 0 | 13 | 0 | 0 | 57 | 4506
9 | 18 | 17 | 4297 | 768 | 3078 | 291 | 1 | 82 | 8 | 0 | 13 | 0 | 0 | 56 | 4297
9 | 18 | 18 | 4162 | 768 | 2950 | 291 | 1 | 82 | 0 | 0 | 13 | 0 | 0 | 57 | 4162
9 | 18 | 19 | 3965 | 768 | 2750 | 291 | 1 | 82 | 0 | 0 | 16 | 0 | 0 | 57 | 3965
9 | 18 | 20 | 3748 | 768 | 2534 | 291 | 1 | 82 | 0 | 0 | 16 | 0 | 0 | 56 | 3748
9 | 18 | 21 | 3545 | 768 | 2330 | 291 | 1 | 82 | 0 | 0 | 16 | 0 | 0 | 57 | 3545
9 | 18 | 22 | 3364 | 768 | 2150 | 290 | 1 | 82 | 0 | 0 | 16 | 0 | 0 | 57 | 3364
9 | 18 | 23 | 3160 | 768 | 1957 | 254 | 1 | 82 | 0 | 0 | 16 | 0 | 0 | 82 | 3160
9 | 19 | 0 | 2936 | 768 | 1701 | 238 | 1 | 82 | 0 | 0 | 16 | 0 | 0 | 130 | 2936
9 | 19 | 1 | 2790 | 768 | 1529 | 238 | 1 | 82 | 0 | 0 | 16 | 0 | 0 | 156 | 2790
9 | 19 | 2 | 2732 | 768 | 1453 | 238 | 1 | 82 | 0 | 0 | 18 | 0 | 0 | 172 | 2732
9 | 19 | 3 | 2692 | 768 | 1418 | 238 | 1 | 82 | 0 | 0 | 21 | 0 | 0 | 164 | 2692
9 | 19 | 4 | 2692 | 768 | 1483 | 222 | 1 | 82 | 0 | 0 | 16 | 0 | 0 | 120 | 2692
9 | 19 | 5 | 2756 | 768 | 1544 | 222 | 1 | 82 | 4 | 0 | 16 | 0 | 0 | 119 | 2756
9 | 19 | 6 | 2951 | 768 | 1579 | 238 | 1 | 82 | 88 | 0 | 13 | 0 | 0 | 182 | 2951
9 | 19 | 7 | 3302 | 768 | 1779 | 238 | 1 | 82 | 191 | 0 | 8 | 0 | 0 | 235 | 3302
9 | 19 | 8 | 3705 | 768 | 1968 | 201 | 1 | 82 | 353 | 0 | 5 | 0 | 0 | 327 | 3705
9 | 19 | 9 | 4023 | 768 | 1798 | 201 | 1 | 82 | 618 | 0 | 5 | 0 | 0 | 550 | 4023
9 | 19 | 10 | 4226 | 768 | 1647 | 201 | 1 | 82 | 866 | 0 | 5 | 0 | 0 | 656 | 4226
9 | 19 | 11 | 4349 | 768 | 1679 | 201 | 1 | 82 | 971 | 0 | 5 | 0 | 0 | 642 | 4349
9 | 19 | 12 | 4366 | 768 | 1628 | 201 | 1 | 82 | 1108 | 0 | 8 | 0 | 0 | 570 | 4366
9 | 19 | 13 | 4604 | 768 | 1305 | 201 | 1 | 82 | 1024 | 0 | 8 | 0 | 813 | 402 | 4604
9 | 19 | 14 | 4633 | 768 | 2527 | 201 | 1 | 82 | 728 | 0 | 8 | 0 | 0 | 318 | 4633
9 | 19 | 15 | 4531 | 768 | 2920 | 201 | 1 | 82 | 413 | 0 | 5 | 0 | 0 | 141 | 4531
9 | 19 | 16 | 4356 | 768 | 3067 | 238 | 1 | 82 | 137 | 0 | 5 | 0 | 0 | 58 | 4356
9 | 19 | 17 | 4165 | 768 | 2948 | 291 | 1 | 82 | 13 | 0 | 5 | 0 | 0 | 57 | 4165
9 | 19 | 18 | 4055 | 768 | 2849 | 291 | 1 | 82 | 0 | 0 | 8 | 0 | 0 | 56 | 4055
9 | 19 | 19 | 3881 | 768 | 2671 | 291 | 1 | 82 | 0 | 0 | 10 | 0 | 0 | 58 | 3881
9 | 19 | 20 | 3697 | 768 | 2485 | 291 | 1 | 82 | 0 | 0 | 13 | 0 | 0 | 57 | 3697
9 | 19 | 21 | 3495 | 768 | 2283 | 291 | 1 | 82 | 0 | 0 | 13 | 0 | 0 | 57 | 3495
9 | 19 | 22 | 3323 | 768 | 2112 | 290 | 1 | 82 | 0 | 0 | 13 | 0 | 0 | 57 | 3323
9 | 19 | 23 | 3125 | 768 | 1917 | 254 | 1 | 82 | 0 | 0 | 13 | 0 | 0 | 90 | 3125
9 | 20 | 0 | 2904 | 768 | 1671 | 238 | 1 | 82 | 0 | 0 | 10 | 0 | 0 | 134 | 2904
9 | 20 | 1 | 2750 | 768 | 1483 | 238 | 1 | 82 | 0 | 0 | 10 | 0 | 0 | 168 | 2750
9 | 20 | 2 | 2682 | 768 | 1393 | 238 | 1 | 82 | 0 | 0 | 16 | 0 | 0 | 184 | 2682
9 | 20 | 3 | 2666 | 768 | 1354 | 238 | 1 | 82 | 0 | 0 | 18 | 0 | 0 | 205 | 2666
9 | 20 | 4 | 2677 | 768 | 1394 | 222 | 1 | 82 | 0 | 0 | 21 | 0 | 0 | 189 | 2677
9 | 20 | 5 | 2742 | 768 | 1464 | 222 | 1 | 82 | 4 | 0 | 26 | 0 | 0 | 175 | 2742
9 | 20 | 6 | 2916 | 768 | 1468 | 238 | 1 | 82 | 153 | 0 | 28 | 0 | 0 | 178 | 2916
9 | 20 | 7 | 3329 | 768 | 1498 | 238 | 1 | 82 | 533 | 0 | 28 | 0 | 0 | 181 | 3329
9 | 20 | 8 | 3947 | 768 | 1779 | 201 | 1 | 82 | 907 | 0 | 28 | 0 | 0 | 181 | 3947
9 | 20 | 9 | 4243 | 768 | 1930 | 201 | 1 | 82 | 982 | 0 | 28 | 0 | 0 | 251 | 4243
9 | 20 | 10 | 4325 | 768 | 1815 | 201 | 1 | 82 | 1157 | 0 | 26 | 0 | 0 | 275 | 4325
9 | 20 | 11 | 4502 | 768 | 1848 | 201 | 1 | 82 | 1279 | 0 | 26 | 0 | 0 | 297 | 4502
9 | 20 | 12 | 4470 | 768 | 1573 | 201 | 1 | 82 | 1260 | 0 | 26 | 0 | 4 | 555 | 4470
9 | 20 | 13 | 4725 | 768 | 1690 | 201 | 1 | 82 | 1382 | 0 | 26 | 0 | 0 | 575 | 4725
9 | 20 | 14 | 4869 | 768 | 2182 | 201 | 1 | 82 | 1142 | 0 | 26 | 0 | 0 | 467 | 4869
9 | 20 | 15 | 4850 | 768 | 2722 | 201 | 1 | 82 | 751 | 0 | 28 | 0 | 0 | 297 | 4850
9 | 20 | 16 | 4819 | 768 | 3230 | 238 | 1 | 82 | 299 | 0 | 26 | 0 | 0 | 175 | 4819
9 | 20 | 17 | 4585 | 768 | 3258 | 291 | 1 | 82 | 29 | 0 | 23 | 0 | 0 | 133 | 4585
9 | 20 | 18 | 4421 | 768 | 3162 | 291 | 1 | 82 | 0 | 0 | 23 | 0 | 0 | 94 | 4421
9 | 20 | 19 | 4196 | 768 | 2957 | 291 | 1 | 82 | 0 | 0 | 23 | 0 | 0 | 74 | 4196
9 | 20 | 20 | 3972 | 768 | 2716 | 291 | 1 | 82 | 0 | 0 | 21 | 0 | 0 | 93 | 3972
9 | 20 | 21 | 3735 | 768 | 2487 | 291 | 1 | 82 | 0 | 0 | 18 | 0 | 0 | 88 | 3735
9 | 20 | 22 | 3544 | 768 | 2309 | 290 | 1 | 82 | 0 | 0 | 16 | 0 | 0 | 78 | 3544
9 | 20 | 23 | 3325 | 768 | 2101 | 254 | 1 | 82 | 0 | 0 | 13 | 0 | 0 | 106 | 3325
9 | 21 | 0 | 3066 | 768 | 1841 | 238 | 1 | 82 | 0 | 0 | 16 | 0 | 0 | 120 | 3066
9 | 21 | 1 | 2878 | 768 | 1639 | 238 | 1 | 82 | 0 | 0 | 16 | 0 | 0 | 134 | 2878
9 | 21 | 2 | 2772 | 768 | 1519 | 238 | 1 | 82 | 0 | 0 | 16 | 0 | 0 | 148 | 2772
9 | 21 | 3 | 2737 | 768 | 1476 | 238 | 1 | 82 | 0 | 0 | 16 | 0 | 0 | 156 | 2737
9 | 21 | 4 | 2729 | 768 | 1464 | 222 | 1 | 82 | 0 | 0 | 16 | 0 | 0 | 176 | 2729
9 | 21 | 5 | 2731 | 768 | 1447 | 222 | 1 | 82 | 4 | 0 | 18 | 0 | 0 | 189 | 2731
9 | 21 | 6 | 2785 | 768 | 1353 | 238 | 1 | 82 | 91 | 0 | 21 | 0 | 0 | 231 | 2785
9 | 21 | 7 | 2999 | 768 | 1396 | 238 | 1 | 82 | 222 | 0 | 23 | 0 | 0 | 269 | 2999
9 | 21 | 8 | 3306 | 768 | 1562 | 201 | 1 | 82 | 393 | 0 | 23 | 0 | 0 | 276 | 3306
9 | 21 | 9 | 3620 | 768 | 1683 | 201 | 1 | 82 | 545 | 0 | 23 | 0 | 0 | 317 | 3620
9 | 21 | 10 | 3705 | 768 | 1672 | 201 | 1 | 82 | 554 | 0 | 21 | 0 | 0 | 406 | 3705
9 | 21 | 11 | 3695 | 768 | 1610 | 201 | 1 | 82 | 571 | 0 | 21 | 0 | 0 | 441 | 3695
9 | 21 | 12 | 3734 | 768 | 1585 | 201 | 1 | 82 | 635 | 0 | 21 | 0 | 0 | 441 | 3734
9 | 21 | 13 | 3708 | 768 | 1813 | 201 | 1 | 82 | 497 | 0 | 18 | 0 | 0 | 328 | 3708
9 | 21 | 14 | 3658 | 768 | 1862 | 201 | 1 | 82 | 404 | 0 | 18 | 0 | 0 | 322 | 3658
9 | 21 | 15 | 3612 | 768 | 1997 | 201 | 1 | 82 | 284 | 0 | 18 | 0 | 0 | 261 | 3612
9 | 21 | 16 | 3562 | 768 | 2162 | 238 | 1 | 82 | 110 | 0 | 16 | 0 | 0 | 185 | 3562
9 | 21 | 17 | 3534 | 768 | 2224 | 291 | 1 | 82 | 9 | 0 | 16 | 0 | 0 | 143 | 3534
9 | 21 | 18 | 3489 | 768 | 2200 | 291 | 1 | 82 | 0 | 0 | 16 | 0 | 0 | 131 | 3489
9 | 21 | 19 | 3353 | 768 | 2038 | 291 | 1 | 82 | 0 | 0 | 13 | 0 | 0 | 160 | 3353
9 | 21 | 20 | 3207 | 768 | 1872 | 291 | 1 | 82 | 0 | 0 | 16 | 0 | 0 | 177 | 3207
9 | 21 | 21 | 3036 | 768 | 1679 | 291 | 1 | 82 | 0 | 0 | 16 | 0 | 0 | 199 | 3036
9 | 21 | 22 | 2906 | 768 | 1498 | 290 | 1 | 82 | 0 | 0 | 16 | 0 | 0 | 251 | 2906
9 | 21 | 23 | 2770 | 768 | 1355 | 254 | 1 | 82 | 0 | 0 | 18 | 0 | 0 | 292 | 2770
9 | 22 | 0 | 2582 | 768 | 1137 | 238 | 1 | 82 | 0 | 0 | 16 | 0 | 2 | 338 | 2582
9 | 22 | 1 | 2442 | 768 | 1137 | 238 | 1 | 82 | 0 | 0 | 18 | 0 | 0 | 198 | 2442
9 | 22 | 2 | 2383 | 768 | 1137 | 238 | 1 | 82 | 0 | 0 | 21 | 0 | -127 | 263 | 2383
9 | 22 | 3 | 2378 | 768 | 1137 | 238 | 1 | 82 | 0 | 0 | 23 | 0 | -129 | 258 | 2378
9 | 22 | 4 | 2386 | 768 | 1137 | 222 | 1 | 82 | 0 | 0 | 26 | 0 | -75 | 225 | 2386
9 | 22 | 5 | 2407 | 768 | 1137 | 222 | 1 | 82 | 3 | 0 | 28 | 0 | -6 | 172 | 2407
9 | 22 | 6 | 2428 | 768 | 1137 | 238 | 1 | 82 | 47 | 0 | 34 | 0 | -63 | 184 | 2428
9 | 22 | 7 | 2561 | 768 | 1137 | 238 | 1 | 82 | 133 | 0 | 36 | 0 | -111 | 277 | 2561
9 | 22 | 8 | 2788 | 768 | 1137 | 201 | 1 | 82 | 193 | 0 | 36 | 0 | -6 | 376 | 2788
9 | 22 | 9 | 2962 | 768 | 1179 | 201 | 1 | 82 | 176 | 0 | 39 | 0 | 6 | 510 | 2962
9 | 22 | 10 | 3049 | 768 | 1137 | 201 | 1 | 82 | 197 | 0 | 42 | 0 | 11 | 610 | 3049
9 | 22 | 11 | 3063 | 768 | 1137 | 201 | 1 | 82 | 291 | 0 | 47 | 0 | 12 | 524 | 3063
9 | 22 | 12 | 2978 | 768 | 1137 | 201 | 1 | 82 | 482 | 0 | 47 | 0 | -213 | 473 | 2978
9 | 22 | 13 | 3065 | 768 | 1137 | 201 | 1 | 82 | 793 | 0 | 47 | 0 | -578 | 614 | 3065
9 | 22 | 14 | 3050 | 768 | 1137 | 201 | 1 | 82 | 626 | 0 | 49 | 0 | -336 | 522 | 3050
9 | 22 | 15 | 3021 | 768 | 1137 | 201 | 1 | 82 | 387 | 0 | 47 | 0 | 11 | 387 | 3021
9 | 22 | 16 | 3032 | 768 | 1335 | 238 | 1 | 82 | 143 | 0 | 44 | 0 | 0 | 421 | 3032
9 | 22 | 17 | 3107 | 768 | 1604 | 291 | 1 | 82 | 14 | 0 | 39 | 0 | 0 | 308 | 3107
9 | 22 | 18 | 3160 | 768 | 1723 | 291 | 1 | 82 | 0 | 0 | 34 | 0 | 0 | 261 | 3160
9 | 22 | 19 | 3098 | 768 | 1674 | 291 | 1 | 82 | 0 | 0 | 31 | 0 | 0 | 251 | 3098
9 | 22 | 20 | 2991 | 768 | 1565 | 291 | 1 | 82 | 0 | 0 | 26 | 0 | 0 | 258 | 2991
9 | 22 | 21 | 2873 | 768 | 1423 | 291 | 1 | 82 | 0 | 0 | 26 | 0 | 0 | 282 | 2873
9 | 22 | 22 | 2744 | 768 | 1267 | 290 | 1 | 82 | 0 | 0 | 28 | 0 | 0 | 308 | 2744
9 | 22 | 23 | 2623 | 768 | 1177 | 254 | 1 | 82 | 0 | 0 | 26 | 0 | 0 | 315 | 2623
9 | 23 | 0 | 2450 | 768 | 1137 | 238 | 1 | 82 | 0 | 0 | 26 | 0 | -19 | 217 | 2450
9 | 23 | 1 | 2318 | 768 | 1137 | 238 | 1 | 82 | 0 | 0 | 31 | 0 | -172 | 233 | 2318
9 | 23 | 2 | 2270 | 768 | 1137 | 238 | 1 | 82 | 0 | 0 | 31 | 0 | -206 | 219 | 2270
9 | 23 | 3 | 2270 | 768 | 1137 | 238 | 1 | 82 | 0 | 0 | 34 | 0 | -184 | 194 | 2270
9 | 23 | 4 | 2285 | 768 | 1137 | 222 | 1 | 82 | 0 | 0 | 34 | 0 | -118 | 159 | 2285
9 | 23 | 5 | 2325 | 768 | 1137 | 222 | 1 | 82 | 3 | 0 | 34 | 0 | -72 | 150 | 2325
9 | 23 | 6 | 2382 | 768 | 1137 | 238 | 1 | 82 | 63 | 0 | 34 | 0 | -159 | 218 | 2382
9 | 23 | 7 | 2484 | 768 | 1137 | 238 | 1 | 82 | 288 | 0 | 31 | 0 | -377 | 316 | 2484
9 | 23 | 8 | 2668 | 768 | 1137 | 201 | 1 | 82 | 685 | 0 | 31 | 0 | -567 | 330 | 2668
9 | 23 | 9 | 2871 | 768 | 1137 | 201 | 1 | 82 | 1044 | 0 | 31 | 0 | -777 | 384 | 2871
9 | 23 | 10 | 3029 | 768 | 1137 | 201 | 1 | 82 | 1338 | 0 | 31 | 0 | -931 | 402 | 3029
9 | 23 | 11 | 3127 | 768 | 1137 | 201 | 1 | 82 | 1447 | 0 | 31 | 0 | -939 | 399 | 3127
9 | 23 | 12 | 3131 | 768 | 1137 | 201 | 1 | 82 | 1368 | 0 | 31 | 0 | -810 | 353 | 3131
9 | 23 | 13 | 3184 | 768 | 1137 | 201 | 1 | 82 | 1119 | 0 | 31 | 0 | -487 | 332 | 3184
9 | 23 | 14 | 3138 | 768 | 1137 | 201 | 1 | 82 | 762 | 0 | 34 | 0 | -173 | 326 | 3138
9 | 23 | 15 | 3089 | 768 | 1137 | 201 | 1 | 82 | 471 | 0 | 34 | 0 | 115 | 280 | 3089
9 | 23 | 16 | 3067 | 768 | 1137 | 238 | 1 | 82 | 191 | 0 | 34 | 0 | 764 | -148 | 3067
9 | 23 | 17 | 3063 | 768 | 1137 | 291 | 1 | 82 | 14 | 0 | 36 | 0 | 922 | -188 | 3063
9 | 23 | 18 | 3069 | 768 | 1137 | 291 | 1 | 82 | 0 | 0 | 39 | 0 | 710 | 41 | 3069
9 | 23 | 19 | 2977 | 768 | 1137 | 291 | 1 | 82 | 0 | 0 | 42 | 0 | 720 | -64 | 2977
9 | 23 | 20 | 2869 | 768 | 1137 | 291 | 1 | 82 | 0 | 0 | 39 | 0 | 473 | 78 | 2869
9 | 23 | 21 | 2734 | 768 | 1137 | 291 | 1 | 82 | 0 | 0 | 39 | 0 | 561 | -145 | 2734
9 | 23 | 22 | 2623 | 768 | 1137 | 290 | 1 | 82 | 0 | 0 | 39 | 0 | 166 | 140 | 2623
9 | 23 | 23 | 2509 | 768 | 1137 | 254 | 1 | 82 | 0 | 0 | 36 | 0 | 251 | -20 | 2509
9 | 24 | 0 | 2347 | 768 | 1137 | 238 | 1 | 82 | 0 | 0 | 39 | 0 | 0 | 82 | 2347
9 | 24 | 1 | 2238 | 768 | 1137 | 238 | 1 | 82 | 0 | 0 | 36 | 0 | -64 | 40 | 2238
9 | 24 | 2 | 2209 | 768 | 1137 | 238 | 1 | 82 | 0 | 0 | 36 | 0 | -67 | 14 | 2209
9 | 24 | 3 | 2232 | 768 | 1137 | 238 | 1 | 82 | 0 | 0 | 36 | 0 | -16 | -14 | 2232
9 | 24 | 4 | 2275 | 768 | 1137 | 222 | 1 | 82 | 0 | 0 | 36 | 0 | 0 | 29 | 2275
9 | 24 | 5 | 2334 | 768 | 1137 | 222 | 1 | 82 | 3 | 0 | 36 | 0 | 0 | 85 | 2334
9 | 24 | 6 | 2409 | 768 | 1137 | 238 | 1 | 82 | 150 | 0 | 36 | 0 | -108 | 105 | 2409
9 | 24 | 7 | 2586 | 768 | 1137 | 238 | 1 | 82 | 516 | 0 | 36 | 0 | -635 | 443 | 2586
9 | 24 | 8 | 2873 | 768 | 1137 | 201 | 1 | 82 | 873 | 0 | 36 | 0 | -835 | 610 | 2873
9 | 24 | 9 | 3106 | 768 | 1137 | 201 | 1 | 82 | 1144 | 0 | 36 | 0 | -912 | 649 | 3106
9 | 24 | 10 | 3222 | 768 | 1137 | 201 | 1 | 82 | 1280 | 0 | 36 | 0 | -892 | 609 | 3222
9 | 24 | 11 | 3225 | 768 | 1137 | 201 | 1 | 82 | 1256 | 0 | 36 | 0 | -893 | 637 | 3225
9 | 24 | 12 | 3116 | 768 | 1137 | 201 | 1 | 82 | 1230 | 0 | 34 | 0 | -1028 | 691 | 3116
9 | 24 | 13 | 3205 | 768 | 1137 | 201 | 1 | 82 | 1153 | 0 | 36 | 0 | -810 | 637 | 3205
9 | 24 | 14 | 3242 | 768 | 1137 | 201 | 1 | 82 | 952 | 0 | 34 | 0 | -428 | 495 | 3242
9 | 24 | 15 | 3257 | 768 | 1137 | 201 | 1 | 82 | 631 | 0 | 34 | 0 | 15 | 388 | 3257
9 | 24 | 16 | 3260 | 768 | 1137 | 238 | 1 | 82 | 234 | 0 | 31 | 0 | 481 | 288 | 3260
9 | 24 | 17 | 3194 | 768 | 1137 | 291 | 1 | 82 | 16 | 0 | 31 | 0 | 685 | 183 | 3194
9 | 24 | 18 | 3152 | 768 | 1137 | 291 | 1 | 82 | 0 | 0 | 31 | 0 | 640 | 202 | 3152
9 | 24 | 19 | 3026 | 768 | 1137 | 291 | 1 | 82 | 0 | 0 | 31 | 0 | 489 | 227 | 3026
9 | 24 | 20 | 2889 | 768 | 1137 | 291 | 1 | 82 | 0 | 0 | 31 | 0 | 342 | 237 | 2889
9 | 24 | 21 | 2748 | 768 | 1162 | 291 | 1 | 82 | 0 | 0 | 28 | 0 | 154 | 262 | 2748
9 | 24 | 22 | 2645 | 768 | 1137 | 290 | 1 | 82 | 0 | 0 | 26 | 0 | 67 | 274 | 2645
9 | 24 | 23 | 2526 | 768 | 1137 | 254 | 1 | 82 | 0 | 0 | 26 | 0 | 1 | 257 | 2526
9 | 25 | 0 | 2354 | 768 | 1137 | 238 | 1 | 82 | 0 | 0 | 23 | 0 | 0 | 105 | 2354
9 | 25 | 1 | 2248 | 768 | 1137 | 238 | 1 | 82 | 0 | 0 | 23 | 0 | -106 | 105 | 2248
9 | 25 | 2 | 2222 | 768 | 1137 | 238 | 1 | 82 | 0 | 0 | 21 | 0 | -171 | 146 | 2222
9 | 25 | 3 | 2249 | 768 | 1137 | 238 | 1 | 82 | 0 | 0 | 23 | 0 | -77 | 77 | 2249
9 | 25 | 4 | 2287 | 768 | 1137 | 222 | 1 | 82 | 0 | 0 | 23 | 0 | -4 | 58 | 2287
9 | 25 | 5 | 2342 | 768 | 1137 | 222 | 1 | 82 | 3 | 0 | 23 | 0 | 0 | 106 | 2342
9 | 25 | 6 | 2431 | 768 | 1137 | 238 | 1 | 82 | 118 | 0 | 21 | 0 | -38 | 104 | 2431
9 | 25 | 7 | 2633 | 768 | 1137 | 238 | 1 | 82 | 351 | 0 | 23 | 0 | -413 | 446 | 2633
9 | 25 | 8 | 2878 | 768 | 1137 | 201 | 1 | 82 | 590 | 0 | 21 | 0 | -468 | 546 | 2878
9 | 25 | 9 | 3084 | 768 | 1137 | 201 | 1 | 82 | 718 | 0 | 21 | 0 | -501 | 657 | 3084
9 | 25 | 10 | 3158 | 768 | 1137 | 201 | 1 | 82 | 756 | 0 | 23 | 0 | -485 | 675 | 3158
9 | 25 | 11 | 3171 | 768 | 1137 | 201 | 1 | 82 | 744 | 0 | 26 | 0 | -465 | 677 | 3171
9 | 25 | 12 | 3099 | 768 | 1137 | 201 | 1 | 82 | 700 | 0 | 26 | 0 | -385 | 569 | 3099
9 | 25 | 13 | 3157 | 768 | 1137 | 201 | 1 | 82 | 529 | 0 | 26 | 0 | -58 | 471 | 3157
9 | 25 | 14 | 3222 | 768 | 1243 | 201 | 1 | 82 | 412 | 0 | 23 | 0 | 15 | 477 | 3222
9 | 25 | 15 | 3227 | 768 | 1137 | 201 | 1 | 82 | 221 | 0 | 23 | 0 | 498 | 296 | 3227
9 | 25 | 16 | 3247 | 768 | 1137 | 238 | 1 | 82 | 79 | 0 | 23 | 0 | 732 | 187 | 3247
9 | 25 | 17 | 3227 | 768 | 1927 | 291 | 1 | 82 | 5 | 0 | 23 | 0 | 0 | 130 | 3227
9 | 25 | 18 | 3184 | 768 | 1137 | 291 | 1 | 82 | 0 | 0 | 26 | 0 | 744 | 135 | 3184
9 | 25 | 19 | 3062 | 768 | 1711 | 291 | 1 | 82 | 0 | 0 | 26 | 0 | 0 | 183 | 3062
9 | 25 | 20 | 2936 | 768 | 1512 | 291 | 1 | 82 | 0 | 0 | 26 | 0 | 0 | 256 | 2936
9 | 25 | 21 | 2797 | 768 | 1137 | 291 | 1 | 82 | 0 | 0 | 26 | 0 | 179 | 313 | 2797
9 | 25 | 22 | 2692 | 768 | 1137 | 290 | 1 | 82 | 0 | 0 | 26 | 0 | 40 | 348 | 2692
9 | 25 | 23 | 2580 | 768 | 1137 | 254 | 1 | 82 | 0 | 0 | 23 | 0 | 2 | 313 | 2580
9 | 26 | 0 | 2427 | 768 | 1137 | 238 | 1 | 82 | 0 | 0 | 34 | 0 | 0 | 167 | 2427
9 | 26 | 1 | 2311 | 768 | 1137 | 238 | 1 | 82 | 0 | 0 | 31 | 0 | 0 | 54 | 2311
9 | 26 | 2 | 2278 | 768 | 1137 | 238 | 1 | 82 | 0 | 0 | 31 | 0 | 0 | 21 | 2278
9 | 26 | 3 | 2304 | 768 | 1137 | 238 | 1 | 82 | 0 | 0 | 28 | 0 | 0 | 50 | 2304
9 | 26 | 4 | 2347 | 768 | 1137 | 222 | 1 | 82 | 0 | 0 | 26 | 0 | 0 | 111 | 2347
9 | 26 | 5 | 2398 | 768 | 1137 | 222 | 1 | 82 | 3 | 0 | 26 | 0 | 0 | 159 | 2398
9 | 26 | 6 | 2496 | 768 | 1137 | 238 | 1 | 82 | 152 | 0 | 26 | 0 | 0 | 92 | 2496
9 | 26 | 7 | 2722 | 768 | 1137 | 238 | 1 | 82 | 513 | 0 | 28 | 0 | -408 | 363 | 2722
9 | 26 | 8 | 3061 | 768 | 1137 | 201 | 1 | 82 | 847 | 0 | 26 | 0 | -447 | 446 | 3061
9 | 26 | 9 | 3316 | 768 | 1139 | 201 | 1 | 82 | 1116 | 0 | 21 | 0 | -494 | 482 | 3316
9 | 26 | 10 | 3503 | 768 | 1184 | 201 | 1 | 82 | 1508 | 0 | 18 | 0 | -838 | 579 | 3503
9 | 26 | 11 | 3648 | 768 | 1220 | 201 | 1 | 82 | 1709 | 0 | 16 | 0 | -971 | 622 | 3648
9 | 26 | 12 | 3637 | 768 | 1217 | 201 | 1 | 82 | 1679 | 0 | 13 | 0 | -936 | 612 | 3637
9 | 26 | 13 | 3769 | 768 | 1137 | 201 | 1 | 82 | 1422 | 0 | 13 | 0 | 26 | 119 | 3769
9 | 26 | 14 | 3801 | 768 | 1254 | 201 | 1 | 82 | 1049 | 0 | 10 | 0 | 17 | 419 | 3801
9 | 26 | 15 | 3792 | 768 | 1939 | 201 | 1 | 82 | 619 | 0 | 10 | 0 | 0 | 172 | 3792
9 | 26 | 16 | 3744 | 768 | 2391 | 238 | 1 | 82 | 213 | 0 | 8 | 0 | 0 | 43 | 3744
9 | 26 | 17 | 3616 | 768 | 1335 | 291 | 1 | 82 | 12 | 0 | 10 | 0 | 1073 | 44 | 3616
9 | 26 | 18 | 3538 | 768 | 2342 | 291 | 1 | 82 | 0 | 0 | 10 | 0 | 0 | 44 | 3538
9 | 26 | 19 | 3387 | 768 | 2191 | 291 | 1 | 82 | 0 | 0 | 10 | 0 | 0 | 44 | 3387
9 | 26 | 20 | 3240 | 768 | 2045 | 291 | 1 | 82 | 0 | 0 | 8 | 0 | 0 | 45 | 3240
9 | 26 | 21 | 3068 | 768 | 1137 | 291 | 1 | 82 | 0 | 0 | 8 | 0 | 732 | 49 | 3068
9 | 26 | 22 | 2922 | 768 | 1137 | 290 | 1 | 82 | 0 | 0 | 8 | 0 | 561 | 75 | 2922
9 | 26 | 23 | 2780 | 768 | 1565 | 254 | 1 | 82 | 0 | 0 | 8 | 0 | 0 | 102 | 2780
9 | 27 | 0 | 2600 | 768 | 1387 | 238 | 1 | 82 | 0 | 0 | 5 | 0 | 0 | 119 | 2600
9 | 27 | 1 | 2467 | 768 | 1137 | 238 | 1 | 82 | 0 | 0 | 5 | 0 | 93 | 143 | 2467
9 | 27 | 2 | 2413 | 768 | 1137 | 238 | 1 | 82 | 0 | 0 | 5 | 0 | 43 | 139 | 2413
9 | 27 | 3 | 2420 | 768 | 1137 | 238 | 1 | 82 | 0 | 0 | 5 | 0 | 68 | 121 | 2420
9 | 27 | 4 | 2437 | 768 | 1137 | 222 | 1 | 82 | 0 | 0 | 5 | 0 | 120 | 102 | 2437
9 | 27 | 5 | 2488 | 768 | 1137 | 222 | 1 | 82 | 3 | 0 | 5 | 0 | 166 | 104 | 2488
9 | 27 | 6 | 2610 | 768 | 1238 | 238 | 1 | 82 | 49 | 0 | 5 | 0 | 0 | 229 | 2610
9 | 27 | 7 | 2831 | 768 | 1260 | 238 | 1 | 82 | 137 | 0 | 8 | 0 | 0 | 337 | 2831
9 | 27 | 8 | 3146 | 768 | 1375 | 201 | 1 | 82 | 248 | 0 | 8 | 0 | 0 | 463 | 3146
9 | 27 | 9 | 3431 | 768 | 1137 | 201 | 1 | 82 | 425 | 0 | 8 | 0 | 221 | 588 | 3431
9 | 27 | 10 | 3547 | 768 | 1137 | 201 | 1 | 82 | 469 | 0 | 8 | 0 | 259 | 622 | 3547
9 | 27 | 11 | 3547 | 768 | 1397 | 201 | 1 | 82 | 393 | 0 | 10 | 0 | 0 | 695 | 3547
9 | 27 | 12 | 3409 | 768 | 1137 | 201 | 1 | 82 | 347 | 0 | 8 | 0 | 20 | 845 | 3409
9 | 27 | 13 | 3502 | 768 | 1625 | 201 | 1 | 82 | 297 | 0 | 8 | 0 | 0 | 520 | 3502
9 | 27 | 14 | 3491 | 768 | 1847 | 201 | 1 | 82 | 238 | 0 | 10 | 0 | 0 | 344 | 3491
9 | 27 | 15 | 3470 | 768 | 1396 | 201 | 1 | 82 | 156 | 0 | 13 | 0 | 662 | 191 | 3470
9 | 27 | 16 | 3484 | 768 | 1193 | 238 | 1 | 82 | 63 | 0 | 16 | 0 | 1064 | 59 | 3484
9 | 27 | 17 | 3459 | 768 | 2261 | 291 | 1 | 82 | 4 | 0 | 18 | 0 | 0 | 34 | 3459
9 | 27 | 18 | 3393 | 768 | 1137 | 291 | 1 | 82 | 0 | 0 | 23 | 0 | 1050 | 41 | 3393
9 | 27 | 19 | 3259 | 768 | 1137 | 291 | 1 | 82 | 0 | 0 | 23 | 0 | 912 | 45 | 3259
9 | 27 | 20 | 3121 | 768 | 1137 | 291 | 1 | 82 | 0 | 0 | 26 | 0 | 771 | 45 | 3121
9 | 27 | 21 | 2973 | 768 | 1756 | 291 | 1 | 82 | 0 | 0 | 28 | 0 | 0 | 47 | 2973
9 | 27 | 22 | 2842 | 768 | 1137 | 290 | 1 | 82 | 0 | 0 | 28 | 0 | 467 | 69 | 2842
9 | 27 | 23 | 2723 | 768 | 1502 | 254 | 1 | 82 | 0 | 0 | 26 | 0 | 0 | 90 | 2723
9 | 28 | 0 | 2538 | 768 | 1288 | 238 | 1 | 82 | 0 | 0 | 16 | 0 | 0 | 145 | 2538
9 | 28 | 1 | 2407 | 768 | 1137 | 238 | 1 | 82 | 0 | 0 | 16 | 0 | 0 | 165 | 2407
9 | 28 | 2 | 2352 | 768 | 1137 | 238 | 1 | 82 | 0 | 0 | 13 | 0 | 0 | 113 | 2352
9 | 28 | 3 | 2351 | 768 | 1137 | 238 | 1 | 82 | 0 | 0 | 16 | 0 | 3 | 106 | 2351
9 | 28 | 4 | 2352 | 768 | 1137 | 222 | 1 | 82 | 0 | 0 | 16 | 0 | 0 | 126 | 2352
9 | 28 | 5 | 2372 | 768 | 1137 | 222 | 1 | 82 | 1 | 0 | 16 | 0 | 0 | 145 | 2372
9 | 28 | 6 | 2366 | 768 | 1137 | 238 | 1 | 82 | 55 | 0 | 10 | 0 | 0 | 75 | 2366
9 | 28 | 7 | 2469 | 768 | 1137 | 238 | 1 | 82 | 231 | 0 | 10 | 0 | -352 | 354 | 2469
9 | 28 | 8 | 2651 | 768 | 1137 | 201 | 1 | 82 | 513 | 0 | 8 | 0 | -501 | 442 | 2651
9 | 28 | 9 | 2844 | 768 | 1137 | 201 | 1 | 82 | 841 | 0 | 8 | 0 | -709 | 515 | 2844
9 | 28 | 10 | 3034 | 768 | 1137 | 201 | 1 | 82 | 1107 | 0 | 8 | 0 | -874 | 604 | 3034
9 | 28 | 11 | 3132 | 768 | 1137 | 201 | 1 | 82 | 1074 | 0 | 8 | 0 | -799 | 660 | 3132
9 | 28 | 12 | 3075 | 768 | 1137 | 201 | 1 | 82 | 811 | 0 | 8 | 0 | -576 | 643 | 3075
9 | 28 | 13 | 3031 | 768 | 1137 | 201 | 1 | 82 | 596 | 0 | 8 | 0 | -339 | 577 | 3031
9 | 28 | 14 | 3026 | 768 | 1137 | 201 | 1 | 82 | 423 | 0 | 8 | 0 | -50 | 456 | 3026
9 | 28 | 15 | 2985 | 768 | 1137 | 201 | 1 | 82 | 221 | 0 | 10 | 0 | 55 | 510 | 2985
9 | 28 | 16 | 2985 | 768 | 1137 | 238 | 1 | 82 | 78 | 0 | 10 | 0 | 404 | 267 | 2985
9 | 28 | 17 | 3030 | 768 | 1737 | 291 | 1 | 82 | 4 | 0 | 10 | 0 | 0 | 137 | 3030
9 | 28 | 18 | 3025 | 768 | 1748 | 291 | 1 | 82 | 0 | 0 | 10 | 0 | 0 | 125 | 3025
9 | 28 | 19 | 2944 | 768 | 1137 | 291 | 1 | 82 | 0 | 0 | 10 | 0 | 523 | 132 | 2944
9 | 28 | 20 | 2839 | 768 | 1137 | 291 | 1 | 82 | 0 | 0 | 13 | 0 | 434 | 113 | 2839
9 | 28 | 21 | 2712 | 768 | 1137 | 291 | 1 | 82 | 0 | 0 | 13 | 0 | 293 | 127 | 2712
9 | 28 | 22 | 2614 | 768 | 1312 | 290 | 1 | 82 | 0 | 0 | 13 | 0 | 0 | 148 | 2614
9 | 28 | 23 | 2518 | 768 | 1137 | 254 | 1 | 82 | 0 | 0 | 16 | 0 | 90 | 170 | 2518
9 | 29 | 0 | 2362 | 768 | 1137 | 238 | 1 | 82 | 0 | 0 | 23 | 0 | -1 | 114 | 2362
9 | 29 | 1 | 2241 | 768 | 1137 | 238 | 1 | 82 | 0 | 0 | 23 | 0 | -144 | 136 | 2241
9 | 29 | 2 | 2199 | 768 | 1137 | 238 | 1 | 82 | 0 | 0 | 26 | 0 | -180 | 127 | 2199
9 | 29 | 3 | 2212 | 768 | 1137 | 238 | 1 | 82 | 0 | 0 | 28 | 0 | -158 | 116 | 2212
9 | 29 | 4 | 2234 | 768 | 1137 | 222 | 1 | 82 | 0 | 0 | 31 | 0 | -107 | 100 | 2234
9 | 29 | 5 | 2246 | 768 | 1137 | 222 | 1 | 82 | 1 | 0 | 31 | 0 | -119 | 123 | 2246
9 | 29 | 6 | 2242 | 768 | 1137 | 238 | 1 | 82 | 56 | 0 | 31 | 0 | -330 | 259 | 2242
9 | 29 | 7 | 2332 | 768 | 1137 | 238 | 1 | 82 | 217 | 0 | 31 | 0 | -557 | 415 | 2332
9 | 29 | 8 | 2501 | 768 | 1137 | 201 | 1 | 82 | 436 | 0 | 28 | 0 | -699 | 547 | 2501
9 | 29 | 9 | 2623 | 768 | 1137 | 201 | 1 | 82 | 526 | 0 | 28 | 0 | -781 | 661 | 2623
9 | 29 | 10 | 2688 | 768 | 1137 | 201 | 1 | 82 | 597 | 0 | 26 | 0 | -869 | 745 | 2688
9 | 29 | 11 | 2727 | 768 | 1137 | 201 | 1 | 82 | 560 | 0 | 26 | 0 | -771 | 723 | 2727
9 | 29 | 12 | 2747 | 768 | 1137 | 201 | 1 | 82 | 442 | 0 | 26 | 0 | -555 | 645 | 2747
9 | 29 | 13 | 2720 | 768 | 1137 | 201 | 1 | 82 | 344 | 0 | 26 | 0 | -403 | 564 | 2720
9 | 29 | 14 | 2721 | 768 | 1137 | 201 | 1 | 82 | 246 | 0 | 26 | 0 | -182 | 442 | 2721
9 | 29 | 15 | 2732 | 768 | 1137 | 201 | 1 | 82 | 164 | 0 | 28 | 0 | -5 | 356 | 2732
9 | 29 | 16 | 2773 | 768 | 1343 | 238 | 1 | 82 | 53 | 0 | 28 | 0 | 0 | 260 | 2773
9 | 29 | 17 | 2887 | 768 | 1137 | 291 | 1 | 82 | 3 | 0 | 28 | 0 | 452 | 125 | 2887
9 | 29 | 18 | 2913 | 768 | 1624 | 291 | 1 | 82 | 0 | 0 | 28 | 0 | 0 | 119 | 2913
9 | 29 | 19 | 2845 | 768 | 1137 | 291 | 1 | 82 | 0 | 0 | 26 | 0 | 415 | 125 | 2845
9 | 29 | 20 | 2758 | 768 | 1137 | 291 | 1 | 82 | 0 | 0 | 23 | 0 | 242 | 214 | 2758
9 | 29 | 21 | 2639 | 768 | 1219 | 291 | 1 | 82 | 0 | 0 | 23 | 0 | 0 | 255 | 2639
9 | 29 | 22 | 2520 | 768 | 1137 | 290 | 1 | 82 | 0 | 0 | 23 | 0 | 1 | 218 | 2520
9 | 29 | 23 | 2418 | 768 | 1137 | 254 | 1 | 82 | 0 | 0 | 21 | 0 | 0 | 155 | 2418
9 | 30 | 0 | 2282 | 768 | 1137 | 238 | 1 | 82 | 0 | 0 | 23 | 0 | -226 | 259 | 2282
9 | 30 | 1 | 2176 | 768 | 1137 | 238 | 1 | 82 | 0 | 0 | 21 | 0 | -329 | 258 | 2176
9 | 30 | 2 | 2148 | 768 | 1137 | 238 | 1 | 82 | 0 | 0 | 21 | 0 | -324 | 225 | 2148
9 | 30 | 3 | 2176 | 768 | 1137 | 238 | 1 | 82 | 0 | 0 | 21 | 0 | -277 | 206 | 2176
9 | 30 | 4 | 2222 | 768 | 1137 | 222 | 1 | 82 | 0 | 0 | 18 | 0 | -157 | 151 | 2222
9 | 30 | 5 | 2299 | 768 | 1137 | 222 | 1 | 82 | 1 | 0 | 18 | 0 | 0 | 70 | 2299
9 | 30 | 6 | 2435 | 768 | 1137 | 238 | 1 | 82 | 74 | 0 | 18 | 0 | -48 | 165 | 2435
9 | 30 | 7 | 2643 | 768 | 1137 | 238 | 1 | 82 | 249 | 0 | 18 | 0 | -283 | 433 | 2643
9 | 30 | 8 | 2926 | 768 | 1137 | 201 | 1 | 82 | 494 | 0 | 18 | 0 | -294 | 519 | 2926
9 | 30 | 9 | 3099 | 768 | 1137 | 201 | 1 | 82 | 606 | 0 | 16 | 0 | -318 | 606 | 3099
9 | 30 | 10 | 3155 | 768 | 1137 | 201 | 1 | 82 | 920 | 0 | 16 | 0 | -610 | 640 | 3155
9 | 30 | 11 | 3247 | 768 | 1137 | 201 | 1 | 82 | 1105 | 0 | 13 | 0 | -696 | 636 | 3247
9 | 30 | 12 | 3196 | 768 | 1137 | 201 | 1 | 82 | 1100 | 0 | 13 | 0 | -751 | 645 | 3196
9 | 30 | 13 | 3297 | 768 | 1137 | 201 | 1 | 82 | 965 | 0 | 13 | 0 | -360 | 490 | 3297
9 | 30 | 14 | 3307 | 768 | 1137 | 201 | 1 | 82 | 660 | 0 | 13 | 0 | -16 | 461 | 3307
9 | 30 | 15 | 3288 | 768 | 1539 | 201 | 1 | 82 | 387 | 0 | 16 | 0 | 0 | 294 | 3288
9 | 30 | 16 | 3287 | 768 | 1974 | 238 | 1 | 82 | 136 | 0 | 13 | 0 | 0 | 75 | 3287
9 | 30 | 17 | 3252 | 768 | 2033 | 291 | 1 | 82 | 7 | 0 | 13 | 0 | 0 | 57 | 3252
9 | 30 | 18 | 3207 | 768 | 1995 | 291 | 1 | 82 | 0 | 0 | 13 | 0 | 0 | 57 | 3207
9 | 30 | 19 | 3088 | 768 | 1285 | 291 | 1 | 82 | 0 | 0 | 13 | 0 | 591 | 57 | 3088
9 | 30 | 20 | 2953 | 768 | 1741 | 291 | 1 | 82 | 0 | 0 | 13 | 0 | 0 | 57 | 2953
9 | 30 | 21 | 2804 | 768 | 1567 | 291 | 1 | 82 | 0 | 0 | 13 | 0 | 0 | 82 | 2804
9 | 30 | 22 | 2705 | 768 | 1454 | 290 | 1 | 82 | 0 | 0 | 13 | 0 | 0 | 97 | 2705
9 | 30 | 23 | 2592 | 768 | 1163 | 254 | 1 | 82 | 0 | 0 | 13 | 0 | 195 | 116 | 2592
10 | 1 | 0 | 2763 | 768 | 1558 | 210 | 1 | 82 | 0 | 0 | 16 | 0 | 0 | 128 | 2763
10 | 1 | 1 | 2685 | 768 | 1461 | 210 | 1 | 82 | 0 | 0 | 16 | 0 | 0 | 147 | 2685
10 | 1 | 2 | 2654 | 768 | 1431 | 210 | 1 | 82 | 0 | 0 | 13 | 0 | 0 | 149 | 2654
10 | 1 | 3 | 2668 | 768 | 1473 | 193 | 1 | 82 | 0 | 0 | 16 | 0 | 0 | 135 | 2668
10 | 1 | 4 | 2692 | 768 | 1137 | 193 | 1 | 82 | 0 | 0 | 13 | 0 | 384 | 114 | 2692
10 | 1 | 5 | 2727 | 768 | 1559 | 193 | 1 | 82 | 1 | 0 | 16 | 0 | 0 | 107 | 2727
10 | 1 | 6 | 2805 | 768 | 1390 | 198 | 1 | 82 | 114 | 0 | 16 | 0 | 0 | 236 | 2805
10 | 1 | 7 | 2974 | 768 | 1137 | 198 | 1 | 82 | 409 | 0 | 16 | 0 | 10 | 353 | 2974
10 | 1 | 8 | 3213 | 768 | 1137 | 172 | 1 | 82 | 736 | 0 | 16 | 0 | -222 | 523 | 3213
10 | 1 | 9 | 3421 | 768 | 1164 | 172 | 1 | 82 | 1012 | 0 | 16 | 0 | -440 | 646 | 3421
10 | 1 | 10 | 3581 | 768 | 1203 | 172 | 1 | 82 | 1101 | 0 | 18 | 0 | -441 | 677 | 3581
10 | 1 | 11 | 3558 | 768 | 1198 | 172 | 1 | 82 | 879 | 0 | 21 | 0 | -197 | 634 | 3558
10 | 1 | 12 | 3430 | 768 | 1166 | 172 | 1 | 82 | 847 | 0 | 23 | 0 | -217 | 588 | 3430
10 | 1 | 13 | 3582 | 768 | 1137 | 172 | 1 | 82 | 912 | 0 | 23 | 0 | 22 | 465 | 3582
10 | 1 | 14 | 3693 | 768 | 1137 | 172 | 1 | 82 | 801 | 0 | 23 | 0 | 343 | 366 | 3693
10 | 1 | 15 | 3761 | 768 | 2050 | 172 | 1 | 82 | 548 | 0 | 23 | 0 | 0 | 117 | 3761
10 | 1 | 16 | 3739 | 768 | 2441 | 198 | 1 | 82 | 195 | 0 | 23 | 0 | 0 | 31 | 3739
10 | 1 | 17 | 3654 | 768 | 1444 | 227 | 1 | 82 | 8 | 0 | 26 | 0 | 1079 | 19 | 3654
10 | 1 | 18 | 3602 | 768 | 2475 | 227 | 1 | 82 | 0 | 0 | 28 | 0 | 0 | 21 | 3602
10 | 1 | 19 | 3477 | 768 | 2349 | 227 | 1 | 82 | 0 | 0 | 26 | 0 | 0 | 24 | 3477
10 | 1 | 20 | 3344 | 768 | 2209 | 227 | 1 | 82 | 0 | 0 | 23 | 0 | 0 | 34 | 3344
10 | 1 | 21 | 3219 | 768 | 2068 | 227 | 1 | 82 | 0 | 0 | 23 | 0 | 0 | 50 | 3219
10 | 1 | 22 | 3115 | 768 | 1959 | 226 | 1 | 82 | 0 | 0 | 21 | 0 | 0 | 58 | 3115
10 | 1 | 23 | 3003 | 768 | 1803 | 215 | 1 | 82 | 0 | 0 | 21 | 0 | 0 | 113 | 3003
10 | 2 | 0 | 2862 | 768 | 1597 | 210 | 1 | 82 | 0 | 0 | 31 | 0 | 0 | 173 | 2862
10 | 2 | 1 | 2762 | 768 | 1460 | 210 | 1 | 82 | 0 | 0 | 34 | 0 | 0 | 207 | 2762
10 | 2 | 2 | 2728 | 768 | 1418 | 210 | 1 | 82 | 0 | 0 | 31 | 0 | 0 | 218 | 2728
10 | 2 | 3 | 2730 | 768 | 1458 | 193 | 1 | 82 | 0 | 0 | 26 | 0 | 0 | 202 | 2730
10 | 2 | 4 | 2745 | 768 | 1493 | 193 | 1 | 82 | 0 | 0 | 23 | 0 | 0 | 185 | 2745
10 | 2 | 5 | 2784 | 768 | 1137 | 193 | 1 | 82 | 1 | 0 | 21 | 0 | 399 | 182 | 2784
10 | 2 | 6 | 2867 | 768 | 1339 | 198 | 1 | 82 | 144 | 0 | 16 | 0 | 0 | 319 | 2867
10 | 2 | 7 | 3099 | 768 | 1137 | 198 | 1 | 82 | 584 | 0 | 13 | 0 | -12 | 328 | 3099
10 | 2 | 8 | 3468 | 768 | 1176 | 172 | 1 | 82 | 1035 | 0 | 10 | 0 | -379 | 603 | 3468
10 | 2 | 9 | 3803 | 768 | 1258 | 172 | 1 | 82 | 1363 | 0 | 10 | 0 | -521 | 670 | 3803
10 | 2 | 10 | 4001 | 768 | 1306 | 172 | 1 | 82 | 1655 | 0 | 13 | 0 | -727 | 731 | 4001
10 | 2 | 11 | 4165 | 768 | 1347 | 172 | 1 | 82 | 1772 | 0 | 13 | 0 | -749 | 759 | 4165
10 | 2 | 12 | 4157 | 768 | 1345 | 172 | 1 | 82 | 1724 | 0 | 13 | 0 | -690 | 742 | 4157
10 | 2 | 13 | 4324 | 768 | 1137 | 172 | 1 | 82 | 1494 | 0 | 10 | 0 | 109 | 551 | 4324
10 | 2 | 14 | 4356 | 768 | 1827 | 172 | 1 | 82 | 1112 | 0 | 10 | 0 | 0 | 384 | 4356
10 | 2 | 15 | 4286 | 768 | 1419 | 172 | 1 | 82 | 632 | 0 | 10 | 0 | 1066 | 136 | 4286
10 | 2 | 16 | 4151 | 768 | 2864 | 198 | 1 | 82 | 194 | 0 | 13 | 0 | 0 | 31 | 4151
10 | 2 | 17 | 3992 | 768 | 2867 | 227 | 1 | 82 | 7 | 0 | 13 | 0 | 0 | 27 | 3992
10 | 2 | 18 | 3891 | 768 | 1683 | 227 | 1 | 82 | 0 | 0 | 10 | 0 | 1079 | 41 | 3891
10 | 2 | 19 | 3716 | 768 | 2589 | 227 | 1 | 82 | 0 | 0 | 10 | 0 | 0 | 39 | 3716
10 | 2 | 20 | 3544 | 768 | 2406 | 227 | 1 | 82 | 0 | 0 | 10 | 0 | 0 | 50 | 3544
10 | 2 | 21 | 3380 | 768 | 2178 | 227 | 1 | 82 | 0 | 0 | 10 | 0 | 0 | 114 | 3380
10 | 2 | 22 | 3273 | 768 | 2027 | 226 | 1 | 82 | 0 | 0 | 8 | 0 | 0 | 161 | 3273
10 | 2 | 23 | 3118 | 768 | 1880 | 215 | 1 | 82 | 0 | 0 | 8 | 0 | 0 | 164 | 3118
10 | 3 | 0 | 2944 | 768 | 1676 | 210 | 1 | 82 | 0 | 0 | 5 | 0 | 0 | 202 | 2944
10 | 3 | 1 | 2832 | 768 | 1137 | 210 | 1 | 82 | 0 | 0 | 5 | 0 | 407 | 222 | 2832
10 | 3 | 2 | 2782 | 768 | 1536 | 210 | 1 | 82 | 0 | 0 | 8 | 0 | 0 | 177 | 2782
10 | 3 | 3 | 2777 | 768 | 1628 | 193 | 1 | 82 | 0 | 0 | 10 | 0 | 0 | 95 | 2777
10 | 3 | 4 | 2783 | 768 | 1137 | 193 | 1 | 82 | 0 | 0 | 13 | 0 | 543 | 46 | 2783
10 | 3 | 5 | 2823 | 768 | 1721 | 193 | 1 | 82 | 1 | 0 | 16 | 0 | 0 | 41 | 2823
10 | 3 | 6 | 2920 | 768 | 1729 | 198 | 1 | 82 | 56 | 0 | 23 | 0 | 0 | 63 | 2920
10 | 3 | 7 | 3092 | 768 | 1748 | 198 | 1 | 82 | 162 | 0 | 28 | 0 | 0 | 105 | 3092
10 | 3 | 8 | 3351 | 768 | 1836 | 172 | 1 | 82 | 375 | 0 | 28 | 0 | 0 | 89 | 3351
10 | 3 | 9 | 3603 | 768 | 1889 | 172 | 1 | 82 | 552 | 0 | 26 | 0 | 0 | 113 | 3603
10 | 3 | 10 | 3654 | 768 | 1808 | 172 | 1 | 82 | 652 | 0 | 23 | 0 | 0 | 148 | 3654
10 | 3 | 11 | 3639 | 768 | 1714 | 172 | 1 | 82 | 681 | 0 | 18 | 0 | 0 | 203 | 3639
10 | 3 | 12 | 3538 | 768 | 1562 | 172 | 1 | 82 | 641 | 0 | 16 | 0 | 0 | 296 | 3538
10 | 3 | 13 | 3654 | 768 | 1137 | 172 | 1 | 82 | 548 | 0 | 16 | 0 | 762 | 168 | 3654
10 | 3 | 14 | 3669 | 768 | 2247 | 172 | 1 | 82 | 366 | 0 | 16 | 0 | 0 | 17 | 3669
10 | 3 | 15 | 3661 | 768 | 2432 | 172 | 1 | 82 | 185 | 0 | 16 | 0 | 0 | 5 | 3661
10 | 3 | 16 | 3620 | 768 | 2516 | 198 | 1 | 82 | 37 | 0 | 13 | 0 | 0 | 5 | 3620
10 | 3 | 17 | 3560 | 768 | 2464 | 227 | 1 | 82 | 1 | 0 | 13 | 0 | 0 | 4 | 3560
10 | 3 | 18 | 3484 | 768 | 2392 | 227 | 1 | 82 | 0 | 0 | 8 | 0 | 0 | 6 | 3484
10 | 3 | 19 | 3365 | 768 | 2269 | 227 | 1 | 82 | 0 | 0 | 10 | 0 | 0 | 8 | 3365
10 | 3 | 20 | 3283 | 768 | 2144 | 227 | 1 | 82 | 0 | 0 | 13 | 0 | 0 | 48 | 3283
10 | 3 | 21 | 3158 | 768 | 1954 | 227 | 1 | 82 | 0 | 0 | 21 | 0 | 0 | 105 | 3158
10 | 3 | 22 | 3066 | 768 | 1817 | 226 | 1 | 82 | 0 | 0 | 28 | 0 | 0 | 144 | 3066
10 | 3 | 23 | 2972 | 768 | 1675 | 215 | 1 | 82 | 0 | 0 | 34 | 0 | 0 | 197 | 2972
10 | 4 | 0 | 2838 | 768 | 1137 | 210 | 1 | 82 | 0 | 0 | 28 | 0 | 378 | 234 | 2838
10 | 4 | 1 | 2755 | 768 | 1394 | 210 | 1 | 82 | 0 | 0 | 31 | 0 | 0 | 269 | 2755
10 | 4 | 2 | 2733 | 768 | 1406 | 210 | 1 | 82 | 0 | 0 | 31 | 0 | 0 | 235 | 2733
10 | 4 | 3 | 2745 | 768 | 1470 | 193 | 1 | 82 | 0 | 0 | 34 | 0 | 0 | 197 | 2745
10 | 4 | 4 | 2770 | 768 | 1530 | 193 | 1 | 82 | 0 | 0 | 34 | 0 | 0 | 162 | 2770
10 | 4 | 5 | 2824 | 768 | 1599 | 193 | 1 | 82 | 1 | 0 | 34 | 0 | 0 | 146 | 2824
10 | 4 | 6 | 2921 | 768 | 1625 | 198 | 1 | 82 | 71 | 0 | 34 | 0 | 0 | 142 | 2921
10 | 4 | 7 | 3157 | 768 | 1619 | 198 | 1 | 82 | 297 | 0 | 34 | 0 | 0 | 158 | 3157
10 | 4 | 8 | 3477 | 768 | 1792 | 172 | 1 | 82 | 483 | 0 | 36 | 0 | 0 | 143 | 3477
10 | 4 | 9 | 3750 | 768 | 1913 | 172 | 1 | 82 | 614 | 0 | 39 | 0 | 0 | 161 | 3750
10 | 4 | 10 | 3913 | 768 | 1920 | 172 | 1 | 82 | 743 | 0 | 39 | 0 | 0 | 188 | 3913
10 | 4 | 11 | 3952 | 768 | 1846 | 172 | 1 | 82 | 849 | 0 | 39 | 0 | 0 | 195 | 3952
10 | 4 | 12 | 3921 | 768 | 1749 | 172 | 1 | 82 | 880 | 0 | 39 | 0 | 0 | 230 | 3921
10 | 4 | 13 | 4054 | 768 | 2094 | 172 | 1 | 82 | 811 | 0 | 36 | 0 | 0 | 90 | 4054
10 | 4 | 14 | 4092 | 768 | 2310 | 172 | 1 | 82 | 676 | 0 | 34 | 0 | 0 | 49 | 4092
10 | 4 | 15 | 4040 | 768 | 2553 | 172 | 1 | 82 | 389 | 0 | 31 | 0 | 0 | 44 | 4040
10 | 4 | 16 | 3932 | 768 | 2692 | 198 | 1 | 82 | 100 | 0 | 31 | 0 | 0 | 60 | 3932
10 | 4 | 17 | 3829 | 768 | 2593 | 227 | 1 | 82 | 3 | 0 | 31 | 0 | 0 | 124 | 3829
10 | 4 | 18 | 3720 | 768 | 2436 | 227 | 1 | 82 | 0 | 0 | 26 | 0 | 0 | 180 | 3720
10 | 4 | 19 | 3572 | 768 | 2237 | 227 | 1 | 82 | 0 | 0 | 26 | 0 | 0 | 231 | 3572
10 | 4 | 20 | 3427 | 768 | 2062 | 227 | 1 | 82 | 0 | 0 | 26 | 0 | 0 | 261 | 3427
10 | 4 | 21 | 3305 | 768 | 1828 | 227 | 1 | 82 | 0 | 0 | 28 | 0 | 0 | 371 | 3305
10 | 4 | 22 | 3191 | 768 | 1684 | 226 | 1 | 82 | 0 | 0 | 26 | 0 | 0 | 404 | 3191
10 | 4 | 23 | 3069 | 768 | 1536 | 215 | 1 | 82 | 0 | 0 | 26 | 0 | 0 | 441 | 3069
10 | 5 | 0 | 2920 | 768 | 1371 | 210 | 1 | 82 | 0 | 0 | 21 | 0 | 0 | 467 | 2920
10 | 5 | 1 | 2800 | 768 | 1254 | 210 | 1 | 82 | 0 | 0 | 18 | 0 | 0 | 467 | 2800
10 | 5 | 2 | 2758 | 768 | 1235 | 210 | 1 | 82 | 0 | 0 | 13 | 0 | 0 | 449 | 2758
10 | 5 | 3 | 2749 | 768 | 1314 | 193 | 1 | 82 | 0 | 0 | 10 | 0 | 0 | 381 | 2749
10 | 5 | 4 | 2746 | 768 | 1376 | 193 | 1 | 82 | 0 | 0 | 13 | 0 | 0 | 313 | 2746
10 | 5 | 5 | 2758 | 768 | 1420 | 193 | 1 | 82 | 1 | 0 | 18 | 0 | 0 | 275 | 2758
10 | 5 | 6 | 2778 | 768 | 1353 | 198 | 1 | 82 | 33 | 0 | 21 | 0 | 0 | 322 | 2778
10 | 5 | 7 | 2880 | 768 | 1298 | 198 | 1 | 82 | 102 | 0 | 21 | 0 | 0 | 410 | 2880
10 | 5 | 8 | 3016 | 768 | 1137 | 172 | 1 | 82 | 161 | 0 | 21 | 0 | 11 | 663 | 3016
10 | 5 | 9 | 3120 | 768 | 1137 | 172 | 1 | 82 | 198 | 0 | 21 | 0 | -13 | 754 | 3120
10 | 5 | 10 | 3169 | 768 | 1137 | 172 | 1 | 82 | 263 | 0 | 18 | 0 | -26 | 754 | 3169
10 | 5 | 11 | 3184 | 768 | 1137 | 172 | 1 | 82 | 236 | 0 | 16 | 0 | 14 | 758 | 3184
10 | 5 | 12 | 3151 | 768 | 1137 | 172 | 1 | 82 | 183 | 0 | 16 | 0 | 13 | 779 | 3151
10 | 5 | 13 | 3139 | 768 | 1137 | 172 | 1 | 82 | 149 | 0 | 16 | 0 | 16 | 798 | 3139
10 | 5 | 14 | 3117 | 768 | 1200 | 172 | 1 | 82 | 118 | 0 | 16 | 0 | 70 | 690 | 3117
10 | 5 | 15 | 3097 | 768 | 1464 | 172 | 1 | 82 | 64 | 0 | 16 | 0 | 0 | 530 | 3097
10 | 5 | 16 | 3119 | 768 | 1942 | 198 | 1 | 82 | 20 | 0 | 13 | 0 | 0 | 95 | 3119
10 | 5 | 17 | 3169 | 768 | 2066 | 227 | 1 | 82 | 0 | 0 | 13 | 0 | 0 | 12 | 3169
10 | 5 | 18 | 3159 | 768 | 2056 | 227 | 1 | 82 | 0 | 0 | 13 | 0 | 0 | 12 | 3159
10 | 5 | 19 | 3103 | 768 | 2000 | 227 | 1 | 82 | 0 | 0 | 10 | 0 | 0 | 15 | 3103
10 | 5 | 20 | 3015 | 768 | 1898 | 227 | 1 | 82 | 0 | 0 | 10 | 0 | 0 | 29 | 3015
10 | 5 | 21 | 2923 | 768 | 1765 | 227 | 1 | 82 | 0 | 0 | 8 | 0 | 0 | 72 | 2923
10 | 5 | 22 | 2835 | 768 | 1625 | 226 | 1 | 82 | 0 | 0 | 10 | 0 | 0 | 123 | 2835
10 | 5 | 23 | 2771 | 768 | 1137 | 215 | 1 | 82 | 0 | 0 | 10 | 0 | 389 | 169 | 2771
10 | 6 | 0 | 2675 | 768 | 1417 | 210 | 1 | 82 | 0 | 0 | 13 | 0 | 0 | 184 | 2675
10 | 6 | 1 | 2603 | 768 | 1343 | 210 | 1 | 82 | 0 | 0 | 13 | 0 | 0 | 186 | 2603
10 | 6 | 2 | 2580 | 768 | 1321 | 210 | 1 | 82 | 0 | 0 | 13 | 0 | 0 | 185 | 2580
10 | 6 | 3 | 2597 | 768 | 1386 | 193 | 1 | 82 | 0 | 0 | 10 | 0 | 0 | 157 | 2597
10 | 6 | 4 | 2614 | 768 | 1423 | 193 | 1 | 82 | 0 | 0 | 13 | 0 | 0 | 134 | 2614
10 | 6 | 5 | 2626 | 768 | 1137 | 193 | 1 | 82 | 1 | 0 | 13 | 0 | 289 | 142 | 2626
10 | 6 | 6 | 2629 | 768 | 1311 | 198 | 1 | 82 | 44 | 0 | 16 | 0 | 0 | 209 | 2629
10 | 6 | 7 | 2692 | 768 | 1137 | 198 | 1 | 82 | 194 | 0 | 16 | 0 | 4 | 292 | 2692
10 | 6 | 8 | 2784 | 768 | 1137 | 172 | 1 | 82 | 376 | 0 | 16 | 0 | -131 | 363 | 2784
10 | 6 | 9 | 2866 | 768 | 1137 | 172 | 1 | 82 | 520 | 0 | 16 | 0 | -467 | 637 | 2866
10 | 6 | 10 | 2944 | 768 | 1137 | 172 | 1 | 82 | 636 | 0 | 16 | 0 | -542 | 674 | 2944
10 | 6 | 11 | 2974 | 768 | 1137 | 172 | 1 | 82 | 631 | 0 | 10 | 0 | -504 | 677 | 2974
10 | 6 | 12 | 3009 | 768 | 1137 | 172 | 1 | 82 | 608 | 0 | 10 | 0 | -406 | 637 | 3009
10 | 6 | 13 | 2995 | 768 | 1137 | 172 | 1 | 82 | 496 | 0 | 10 | 0 | -293 | 622 | 2995
10 | 6 | 14 | 2975 | 768 | 1137 | 172 | 1 | 82 | 377 | 0 | 10 | 0 | -10 | 438 | 2975
10 | 6 | 15 | 3012 | 768 | 1412 | 172 | 1 | 82 | 255 | 0 | 10 | 0 | 0 | 312 | 3012
10 | 6 | 16 | 3056 | 768 | 1815 | 198 | 1 | 82 | 76 | 0 | 10 | 0 | 0 | 106 | 3056
10 | 6 | 17 | 3151 | 768 | 2014 | 227 | 1 | 82 | 1 | 0 | 8 | 0 | 0 | 50 | 3151
10 | 6 | 18 | 3188 | 768 | 2056 | 227 | 1 | 82 | 0 | 0 | 8 | 0 | 0 | 46 | 3188
10 | 6 | 19 | 3138 | 768 | 2010 | 227 | 1 | 82 | 0 | 0 | 8 | 0 | 0 | 42 | 3138
10 | 6 | 20 | 3061 | 768 | 1921 | 227 | 1 | 82 | 0 | 0 | 8 | 0 | 0 | 54 | 3061
10 | 6 | 21 | 2972 | 768 | 1798 | 227 | 1 | 82 | 0 | 0 | 8 | 0 | 0 | 88 | 2972
10 | 6 | 22 | 2876 | 768 | 1667 | 226 | 1 | 82 | 0 | 0 | 5 | 0 | 0 | 127 | 2876
10 | 6 | 23 | 2791 | 768 | 1569 | 215 | 1 | 82 | 0 | 0 | 5 | 0 | 0 | 151 | 2791
10 | 7 | 0 | 2691 | 768 | 1476 | 210 | 1 | 82 | 0 | 0 | 3 | 0 | 0 | 151 | 2691
10 | 7 | 1 | 2619 | 768 | 1390 | 210 | 1 | 82 | 0 | 0 | 3 | 0 | 0 | 165 | 2619
10 | 7 | 2 | 2599 | 768 | 1402 | 210 | 1 | 82 | 0 | 0 | 3 | 0 | 0 | 133 | 2599
10 | 7 | 3 | 2619 | 768 | 1496 | 193 | 1 | 82 | 0 | 0 | 3 | 0 | 0 | 76 | 2619
10 | 7 | 4 | 2652 | 768 | 1549 | 193 | 1 | 82 | 0 | 0 | 3 | 0 | 0 | 56 | 2652
10 | 7 | 5 | 2704 | 768 | 1601 | 193 | 1 | 82 | 0 | 0 | 3 | 0 | 0 | 56 | 2704
10 | 7 | 6 | 2792 | 768 | 1586 | 198 | 1 | 82 | 86 | 0 | 3 | 0 | 0 | 68 | 2792
10 | 7 | 7 | 2985 | 768 | 1366 | 198 | 1 | 82 | 377 | 0 | 3 | 0 | 0 | 190 | 2985
10 | 7 | 8 | 3324 | 768 | 1370 | 172 | 1 | 82 | 744 | 0 | 3 | 0 | 0 | 184 | 3324
10 | 7 | 9 | 3603 | 768 | 1422 | 172 | 1 | 82 | 986 | 0 | 3 | 0 | 0 | 169 | 3603
10 | 7 | 10 | 3799 | 768 | 1459 | 172 | 1 | 82 | 1114 | 0 | 3 | 0 | 0 | 200 | 3799
10 | 7 | 11 | 3861 | 768 | 1474 | 172 | 1 | 82 | 1129 | 0 | 5 | 0 | 0 | 230 | 3861
10 | 7 | 12 | 3850 | 768 | 1534 | 172 | 1 | 82 | 1136 | 0 | 8 | 0 | 0 | 149 | 3850
10 | 7 | 13 | 3991 | 768 | 1936 | 172 | 1 | 82 | 1017 | 0 | 10 | 0 | 0 | 5 | 3991
10 | 7 | 14 | 4046 | 768 | 2171 | 172 | 1 | 82 | 831 | 0 | 16 | 0 | 0 | 5 | 4046
10 | 7 | 15 | 4044 | 768 | 2513 | 172 | 1 | 82 | 486 | 0 | 18 | 0 | 0 | 4 | 4044
10 | 7 | 16 | 3950 | 768 | 2745 | 198 | 1 | 82 | 136 | 0 | 16 | 0 | 0 | 4 | 3950
10 | 7 | 17 | 3842 | 768 | 2740 | 227 | 1 | 82 | 1 | 0 | 21 | 0 | 0 | 2 | 3842
10 | 7 | 18 | 3736 | 768 | 2627 | 227 | 1 | 82 | 0 | 0 | 26 | 0 | 0 | 5 | 3736
10 | 7 | 19 | 3578 | 768 | 2390 | 227 | 1 | 82 | 0 | 0 | 28 | 0 | 72 | 10 | 3578
10 | 7 | 20 | 3435 | 768 | 2272 | 227 | 1 | 82 | 0 | 0 | 28 | 0 | 0 | 57 | 3435
10 | 7 | 21 | 3315 | 768 | 2154 | 227 | 1 | 82 | 0 | 0 | 26 | 0 | 0 | 57 | 3315
10 | 7 | 22 | 3206 | 768 | 2046 | 226 | 1 | 82 | 0 | 0 | 26 | 0 | 0 | 57 | 3206
10 | 7 | 23 | 3082 | 768 | 1900 | 215 | 1 | 82 | 0 | 0 | 28 | 0 | 0 | 88 | 3082
10 | 8 | 0 | 2921 | 768 | 1726 | 210 | 1 | 82 | 0 | 0 | 16 | 0 | 0 | 118 | 2921
10 | 8 | 1 | 2807 | 768 | 1593 | 210 | 1 | 82 | 0 | 0 | 16 | 0 | 0 | 137 | 2807
10 | 8 | 2 | 2769 | 768 | 1591 | 210 | 1 | 82 | 0 | 0 | 16 | 0 | 0 | 101 | 2769
10 | 8 | 3 | 2768 | 768 | 1636 | 193 | 1 | 82 | 0 | 0 | 21 | 0 | 0 | 67 | 2768
10 | 8 | 4 | 2780 | 768 | 1670 | 193 | 1 | 82 | 0 | 0 | 21 | 0 | 0 | 45 | 2780
10 | 8 | 5 | 2822 | 768 | 1714 | 193 | 1 | 82 | 0 | 0 | 26 | 0 | 0 | 38 | 2822
10 | 8 | 6 | 2928 | 768 | 1765 | 198 | 1 | 82 | 28 | 0 | 28 | 0 | 0 | 58 | 2928
10 | 8 | 7 | 3097 | 768 | 1874 | 198 | 1 | 82 | 68 | 0 | 28 | 0 | 0 | 78 | 3097
10 | 8 | 8 | 3341 | 768 | 2064 | 172 | 1 | 82 | 128 | 0 | 28 | 0 | 0 | 98 | 3341
10 | 8 | 9 | 3492 | 768 | 2148 | 172 | 1 | 82 | 147 | 0 | 28 | 0 | 0 | 146 | 3492
10 | 8 | 10 | 3504 | 768 | 2028 | 172 | 1 | 82 | 195 | 0 | 28 | 0 | 0 | 230 | 3504
10 | 8 | 11 | 3472 | 768 | 1982 | 172 | 1 | 82 | 200 | 0 | 28 | 0 | 0 | 239 | 3472
10 | 8 | 12 | 3378 | 768 | 1837 | 172 | 1 | 82 | 216 | 0 | 28 | 0 | 0 | 274 | 3378
10 | 8 | 13 | 3443 | 768 | 1137 | 172 | 1 | 82 | 168 | 0 | 26 | 0 | 910 | 179 | 3443
10 | 8 | 14 | 3444 | 768 | 2198 | 172 | 1 | 82 | 107 | 0 | 28 | 0 | 0 | 88 | 3444
10 | 8 | 15 | 3423 | 768 | 2274 | 172 | 1 | 82 | 63 | 0 | 28 | 0 | 0 | 35 | 3423
10 | 8 | 16 | 3426 | 768 | 2318 | 198 | 1 | 82 | 22 | 0 | 28 | 0 | 0 | 9 | 3426
10 | 8 | 17 | 3386 | 768 | 1209 | 227 | 1 | 82 | 0 | 0 | 28 | 0 | 1067 | 4 | 3386
10 | 8 | 18 | 3335 | 768 | 2226 | 227 | 1 | 82 | 0 | 0 | 26 | 0 | 0 | 5 | 3335
10 | 8 | 19 | 3246 | 768 | 2135 | 227 | 1 | 82 | 0 | 0 | 23 | 0 | 0 | 10 | 3246
10 | 8 | 20 | 3128 | 768 | 1970 | 227 | 1 | 82 | 0 | 0 | 23 | 0 | 0 | 57 | 3128
10 | 8 | 21 | 3023 | 768 | 1865 | 227 | 1 | 82 | 0 | 0 | 23 | 0 | 0 | 57 | 3023
10 | 8 | 22 | 2941 | 768 | 1809 | 226 | 1 | 82 | 0 | 0 | 21 | 0 | 0 | 34 | 2941
10 | 8 | 23 | 2859 | 768 | 1713 | 215 | 1 | 82 | 0 | 0 | 23 | 0 | 0 | 57 | 2859
10 | 9 | 0 | 2740 | 768 | 1594 | 210 | 1 | 82 | 0 | 0 | 28 | 0 | 0 | 57 | 2740
10 | 9 | 1 | 2667 | 768 | 1499 | 210 | 1 | 82 | 0 | 0 | 31 | 0 | 0 | 76 | 2667
10 | 9 | 2 | 2650 | 768 | 1485 | 210 | 1 | 82 | 0 | 0 | 31 | 0 | 0 | 73 | 2650
10 | 9 | 3 | 2678 | 768 | 1555 | 193 | 1 | 82 | 0 | 0 | 34 | 0 | 0 | 45 | 2678
10 | 9 | 4 | 2701 | 768 | 1564 | 193 | 1 | 82 | 0 | 0 | 36 | 0 | 0 | 57 | 2701
10 | 9 | 5 | 2741 | 768 | 1137 | 193 | 1 | 82 | 0 | 0 | 36 | 0 | 467 | 57 | 2741
10 | 9 | 6 | 2840 | 768 | 1692 | 198 | 1 | 82 | 29 | 0 | 39 | 0 | 0 | 31 | 2840
10 | 9 | 7 | 3016 | 768 | 1812 | 198 | 1 | 82 | 59 | 0 | 39 | 0 | 0 | 57 | 3016
10 | 9 | 8 | 3250 | 768 | 2039 | 172 | 1 | 82 | 82 | 0 | 42 | 0 | 0 | 64 | 3250
10 | 9 | 9 | 3361 | 768 | 2013 | 172 | 1 | 82 | 145 | 0 | 42 | 0 | 0 | 138 | 3361
10 | 9 | 10 | 3343 | 768 | 1807 | 172 | 1 | 82 | 230 | 0 | 42 | 0 | 0 | 241 | 3343
10 | 9 | 11 | 3332 | 768 | 1659 | 172 | 1 | 82 | 312 | 0 | 39 | 0 | 0 | 299 | 3332
10 | 9 | 12 | 3245 | 768 | 1545 | 172 | 1 | 82 | 253 | 0 | 39 | 0 | 0 | 385 | 3245
10 | 9 | 13 | 3324 | 768 | 1137 | 172 | 1 | 82 | 230 | 0 | 36 | 0 | 604 | 294 | 3324
10 | 9 | 14 | 3312 | 768 | 1825 | 172 | 1 | 82 | 188 | 0 | 39 | 0 | 0 | 237 | 3312
10 | 9 | 15 | 3329 | 768 | 2044 | 172 | 1 | 82 | 198 | 0 | 42 | 0 | 0 | 22 | 3329
10 | 9 | 16 | 3346 | 768 | 2179 | 198 | 1 | 82 | 71 | 0 | 39 | 0 | 0 | 8 | 3346
10 | 9 | 17 | 3349 | 768 | 1161 | 227 | 1 | 82 | 1 | 0 | 42 | 0 | 1064 | 3 | 3349
10 | 9 | 18 | 3326 | 768 | 2201 | 227 | 1 | 82 | 0 | 0 | 42 | 0 | 0 | 5 | 3326
10 | 9 | 19 | 3247 | 768 | 2108 | 227 | 1 | 82 | 0 | 0 | 42 | 0 | 0 | 19 | 3247
10 | 9 | 20 | 3138 | 768 | 1957 | 227 | 1 | 82 | 0 | 0 | 42 | 0 | 0 | 61 | 3138
10 | 9 | 21 | 3029 | 768 | 1817 | 227 | 1 | 82 | 0 | 0 | 39 | 0 | 0 | 95 | 3029
10 | 9 | 22 | 2940 | 768 | 1675 | 226 | 1 | 82 | 0 | 0 | 39 | 0 | 0 | 149 | 2940
10 | 9 | 23 | 2838 | 768 | 1558 | 215 | 1 | 82 | 0 | 0 | 36 | 0 | 0 | 178 | 2838
10 | 10 | 0 | 2717 | 768 | 1331 | 210 | 1 | 82 | 0 | 0 | 39 | 0 | 0 | 286 | 2717
10 | 10 | 1 | 2650 | 768 | 1250 | 210 | 1 | 82 | 0 | 0 | 39 | 0 | 0 | 300 | 2650
10 | 10 | 2 | 2638 | 768 | 1223 | 210 | 1 | 82 | 0 | 0 | 39 | 0 | 0 | 315 | 2638
10 | 10 | 3 | 2666 | 768 | 1255 | 193 | 1 | 82 | 0 | 0 | 42 | 0 | 0 | 325 | 2666
10 | 10 | 4 | 2691 | 768 | 1303 | 193 | 1 | 82 | 0 | 0 | 44 | 0 | 0 | 300 | 2691
10 | 10 | 5 | 2728 | 768 | 1316 | 193 | 1 | 82 | 0 | 0 | 49 | 0 | 0 | 319 | 2728
10 | 10 | 6 | 2786 | 768 | 1197 | 198 | 1 | 82 | 89 | 0 | 52 | 0 | 1 | 398 | 2786
10 | 10 | 7 | 2940 | 768 | 1137 | 198 | 1 | 82 | 348 | 0 | 54 | 0 | 9 | 343 | 2940
10 | 10 | 8 | 3145 | 768 | 1137 | 172 | 1 | 82 | 598 | 0 | 52 | 0 | -119 | 454 | 3145
10 | 10 | 9 | 3306 | 768 | 1137 | 172 | 1 | 82 | 718 | 0 | 54 | 0 | -196 | 570 | 3306
10 | 10 | 10 | 3324 | 768 | 1140 | 172 | 1 | 82 | 754 | 0 | 52 | 0 | -413 | 768 | 3324
10 | 10 | 11 | 3327 | 768 | 1141 | 172 | 1 | 82 | 754 | 0 | 52 | 0 | -381 | 738 | 3327
10 | 10 | 12 | 3245 | 768 | 1137 | 172 | 1 | 82 | 674 | 0 | 52 | 0 | -395 | 754 | 3245
10 | 10 | 13 | 3291 | 768 | 1137 | 172 | 1 | 82 | 599 | 0 | 49 | 0 | -92 | 575 | 3291
10 | 10 | 14 | 3309 | 768 | 1137 | 172 | 1 | 82 | 486 | 0 | 49 | 0 | 16 | 598 | 3309
10 | 10 | 15 | 3324 | 768 | 1563 | 172 | 1 | 82 | 271 | 0 | 49 | 0 | 0 | 418 | 3324
10 | 10 | 16 | 3342 | 768 | 1994 | 198 | 1 | 82 | 73 | 0 | 44 | 0 | 0 | 182 | 3342
10 | 10 | 17 | 3345 | 768 | 1713 | 227 | 1 | 82 | 0 | 0 | 42 | 0 | 390 | 122 | 3345
10 | 10 | 18 | 3322 | 768 | 2066 | 227 | 1 | 82 | 0 | 0 | 42 | 0 | 0 | 136 | 3322
10 | 10 | 19 | 3238 | 768 | 1948 | 227 | 1 | 82 | 0 | 0 | 36 | 0 | 0 | 176 | 3238
10 | 10 | 20 | 3130 | 768 | 1798 | 227 | 1 | 82 | 0 | 0 | 34 | 0 | 0 | 220 | 3130
10 | 10 | 21 | 3012 | 768 | 1657 | 227 | 1 | 82 | 0 | 0 | 31 | 0 | 0 | 246 | 3012
10 | 10 | 22 | 2921 | 768 | 1545 | 226 | 1 | 82 | 0 | 0 | 26 | 0 | 0 | 273 | 2921
10 | 10 | 23 | 2821 | 768 | 1137 | 215 | 1 | 82 | 0 | 0 | 21 | 0 | 308 | 289 | 2821
10 | 11 | 0 | 2703 | 768 | 1191 | 210 | 1 | 82 | 0 | 0 | 18 | 0 | 133 | 300 | 2703
10 | 11 | 1 | 2638 | 768 | 1255 | 210 | 1 | 82 | 0 | 0 | 16 | 0 | 0 | 306 | 2638
10 | 11 | 2 | 2628 | 768 | 1286 | 210 | 1 | 82 | 0 | 0 | 13 | 0 | 0 | 268 | 2628
10 | 11 | 3 | 2656 | 768 | 1137 | 193 | 1 | 82 | 0 | 0 | 13 | 0 | 269 | 193 | 2656
10 | 11 | 4 | 2684 | 768 | 1501 | 193 | 1 | 82 | 0 | 0 | 10 | 0 | 0 | 129 | 2684
10 | 11 | 5 | 2726 | 768 | 1576 | 193 | 1 | 82 | 0 | 0 | 10 | 0 | 0 | 96 | 2726
10 | 11 | 6 | 2769 | 768 | 1411 | 198 | 1 | 82 | 128 | 0 | 8 | 0 | 0 | 173 | 2769
10 | 11 | 7 | 2884 | 768 | 1137 | 198 | 1 | 82 | 604 | 0 | 8 | 0 | -99 | 185 | 2884
10 | 11 | 8 | 3090 | 768 | 1137 | 172 | 1 | 82 | 1132 | 0 | 8 | 0 | -634 | 424 | 3090
10 | 11 | 9 | 3275 | 768 | 1137 | 172 | 1 | 82 | 1515 | 0 | 8 | 0 | -1038 | 630 | 3275
10 | 11 | 10 | 3330 | 768 | 1142 | 172 | 1 | 82 | 1740 | 0 | 8 | 0 | -1110 | 527 | 3330
10 | 11 | 11 | 3375 | 768 | 1153 | 172 | 1 | 82 | 1823 | 0 | 5 | 0 | -1110 | 481 | 3375
10 | 11 | 12 | 3323 | 768 | 1140 | 172 | 1 | 82 | 1717 | 0 | 5 | 0 | -1110 | 548 | 3323
10 | 11 | 13 | 3385 | 768 | 1156 | 172 | 1 | 82 | 1473 | 0 | 5 | 0 | -758 | 486 | 3385
10 | 11 | 14 | 3403 | 768 | 1160 | 172 | 1 | 82 | 1065 | 0 | 5 | 0 | -108 | 258 | 3403
10 | 11 | 15 | 3365 | 768 | 1680 | 172 | 1 | 82 | 557 | 0 | 8 | 0 | 0 | 97 | 3365
10 | 11 | 16 | 3338 | 768 | 1137 | 198 | 1 | 82 | 139 | 0 | 5 | 0 | 951 | 57 | 3338
10 | 11 | 17 | 3329 | 768 | 1165 | 227 | 1 | 82 | 0 | 0 | 5 | 0 | 1065 | 16 | 3329
10 | 11 | 18 | 3293 | 768 | 2182 | 227 | 1 | 82 | 0 | 0 | 5 | 0 | 0 | 28 | 3293
10 | 11 | 19 | 3198 | 768 | 2078 | 227 | 1 | 82 | 0 | 0 | 5 | 0 | 0 | 37 | 3198
10 | 11 | 20 | 3092 | 768 | 1964 | 227 | 1 | 82 | 0 | 0 | 5 | 0 | 0 | 45 | 3092
10 | 11 | 21 | 2975 | 768 | 1835 | 227 | 1 | 82 | 0 | 0 | 5 | 0 | 0 | 57 | 2975
10 | 11 | 22 | 2904 | 768 | 1137 | 226 | 1 | 82 | 0 | 0 | 5 | 0 | 632 | 53 | 2904
10 | 11 | 23 | 2813 | 768 | 1137 | 215 | 1 | 82 | 0 | 0 | 5 | 0 | 535 | 70 | 2813
10 | 12 | 0 | 2701 | 768 | 1505 | 210 | 1 | 82 | 0 | 0 | 5 | 0 | 0 | 130 | 2701
10 | 12 | 1 | 2629 | 768 | 1172 | 210 | 1 | 82 | 0 | 0 | 3 | 0 | 235 | 158 | 2629
10 | 12 | 2 | 2610 | 768 | 1168 | 210 | 1 | 82 | 0 | 0 | 5 | 0 | 238 | 138 | 2610
10 | 12 | 3 | 2629 | 768 | 1137 | 193 | 1 | 82 | 0 | 0 | 5 | 0 | 343 | 100 | 2629
10 | 12 | 4 | 2639 | 768 | 1505 | 193 | 1 | 82 | 0 | 0 | 5 | 0 | 0 | 85 | 2639
10 | 12 | 5 | 2642 | 768 | 1499 | 193 | 1 | 82 | 0 | 0 | 8 | 0 | 0 | 91 | 2642
10 | 12 | 6 | 2628 | 768 | 1137 | 198 | 1 | 82 | 126 | 0 | 5 | 0 | 47 | 264 | 2628
10 | 12 | 7 | 2678 | 768 | 1137 | 198 | 1 | 82 | 606 | 0 | 5 | 0 | -554 | 435 | 2678
10 | 12 | 8 | 2785 | 768 | 1137 | 172 | 1 | 82 | 1137 | 0 | 5 | 0 | -1120 | 603 | 2785
10 | 12 | 9 | 2921 | 768 | 1137 | 172 | 1 | 82 | 1526 | 0 | 5 | 0 | -1117 | 347 | 2921
10 | 12 | 10 | 3010 | 768 | 1137 | 172 | 1 | 82 | 1741 | 0 | 5 | 0 | -1116 | 220 | 3010
10 | 12 | 11 | 3060 | 768 | 1137 | 172 | 1 | 82 | 1791 | 0 | 8 | 0 | -1115 | 216 | 3060
10 | 12 | 12 | 3062 | 768 | 1137 | 172 | 1 | 82 | 1679 | 0 | 8 | 0 | -1115 | 330 | 3062
10 | 12 | 13 | 3056 | 768 | 1137 | 172 | 1 | 82 | 1425 | 0 | 8 | 0 | -1115 | 578 | 3056
10 | 12 | 14 | 3045 | 768 | 1137 | 172 | 1 | 82 | 1057 | 0 | 8 | 0 | -1024 | 844 | 3045
10 | 12 | 15 | 3031 | 768 | 1137 | 172 | 1 | 82 | 586 | 0 | 8 | 0 | -106 | 383 | 3031
10 | 12 | 16 | 3031 | 768 | 1137 | 198 | 1 | 82 | 149 | 0 | 8 | 0 | 560 | 128 | 3031
10 | 12 | 17 | 3068 | 768 | 1137 | 227 | 1 | 82 | 0 | 0 | 8 | 0 | 788 | 57 | 3068
10 | 12 | 18 | 3070 | 768 | 1137 | 227 | 1 | 82 | 0 | 0 | 8 | 0 | 790 | 57 | 3070
10 | 12 | 19 | 3015 | 768 | 1137 | 227 | 1 | 82 | 0 | 0 | 8 | 0 | 735 | 57 | 3015
10 | 12 | 20 | 2935 | 768 | 1697 | 227 | 1 | 82 | 0 | 0 | 8 | 0 | 60 | 92 | 2935
10 | 12 | 21 | 2844 | 768 | 1137 | 227 | 1 | 82 | 0 | 0 | 10 | 0 | 479 | 140 | 2844
10 | 12 | 22 | 2768 | 768 | 1495 | 226 | 1 | 82 | 0 | 0 | 8 | 0 | 0 | 188 | 2768
10 | 12 | 23 | 2704 | 768 | 1137 | 215 | 1 | 82 | 0 | 0 | 8 | 0 | 266 | 227 | 2704
10 | 13 | 0 | 2617 | 768 | 1170 | 210 | 1 | 82 | 0 | 0 | 8 | 0 | 107 | 271 | 2617
10 | 13 | 1 | 2536 | 768 | 1137 | 210 | 1 | 82 | 0 | 0 | 8 | 0 | 39 | 291 | 2536
10 | 13 | 2 | 2523 | 768 | 1137 | 210 | 1 | 82 | 0 | 0 | 8 | 0 | 34 | 283 | 2523
10 | 13 | 3 | 2554 | 768 | 1137 | 193 | 1 | 82 | 0 | 0 | 10 | 0 | 109 | 254 | 2554
10 | 13 | 4 | 2574 | 768 | 1159 | 193 | 1 | 82 | 0 | 0 | 10 | 0 | 141 | 220 | 2574
10 | 13 | 5 | 2584 | 768 | 1137 | 193 | 1 | 82 | 0 | 0 | 10 | 0 | 162 | 231 | 2584
10 | 13 | 6 | 2557 | 768 | 1137 | 198 | 1 | 82 | 123 | 0 | 10 | 0 | -1 | 239 | 2557
10 | 13 | 7 | 2613 | 768 | 1137 | 198 | 1 | 82 | 602 | 0 | 10 | 0 | -703 | 518 | 2613
10 | 13 | 8 | 2706 | 768 | 1137 | 172 | 1 | 82 | 1134 | 0 | 13 | 0 | -1122 | 521 | 2706
10 | 13 | 9 | 2823 | 768 | 1137 | 172 | 1 | 82 | 1524 | 0 | 13 | 0 | -1119 | 245 | 2823
10 | 13 | 10 | 2906 | 768 | 1137 | 172 | 1 | 82 | 1740 | 0 | 13 | 0 | -1118 | 111 | 2906
10 | 13 | 11 | 2944 | 768 | 1137 | 172 | 1 | 82 | 1800 | 0 | 13 | 0 | -1117 | 88 | 2944
10 | 13 | 12 | 2966 | 768 | 1137 | 172 | 1 | 82 | 1723 | 0 | 13 | 0 | -1117 | 187 | 2966
10 | 13 | 13 | 2944 | 768 | 1137 | 172 | 1 | 82 | 1487 | 0 | 13 | 0 | -1117 | 401 | 2944
10 | 13 | 14 | 2940 | 768 | 1137 | 172 | 1 | 82 | 1118 | 0 | 13 | 0 | -1117 | 766 | 2940
10 | 13 | 15 | 2941 | 768 | 1137 | 172 | 1 | 82 | 620 | 0 | 13 | 0 | -415 | 563 | 2941
10 | 13 | 16 | 2965 | 768 | 1137 | 198 | 1 | 82 | 158 | 0 | 13 | 0 | 241 | 367 | 2965
10 | 13 | 17 | 3022 | 768 | 1137 | 227 | 1 | 82 | 0 | 0 | 13 | 0 | 599 | 195 | 3022
10 | 13 | 18 | 3033 | 768 | 1137 | 227 | 1 | 82 | 0 | 0 | 10 | 0 | 665 | 143 | 3033
10 | 13 | 19 | 2996 | 768 | 1137 | 227 | 1 | 82 | 0 | 0 | 13 | 0 | 648 | 120 | 2996
10 | 13 | 20 | 2923 | 768 | 1137 | 227 | 1 | 82 | 0 | 0 | 10 | 0 | 563 | 135 | 2923
10 | 13 | 21 | 2824 | 768 | 1137 | 227 | 1 | 82 | 0 | 0 | 10 | 0 | 448 | 151 | 2824
10 | 13 | 22 | 2744 | 768 | 1137 | 226 | 1 | 82 | 0 | 0 | 10 | 0 | 349 | 171 | 2744
10 | 13 | 23 | 2684 | 768 | 1137 | 215 | 1 | 82 | 0 | 0 | 10 | 0 | 280 | 191 | 2684
10 | 14 | 0 | 2589 | 768 | 1137 | 210 | 1 | 82 | 0 | 0 | 13 | 0 | 266 | 112 | 2589
10 | 14 | 1 | 2510 | 768 | 1137 | 210 | 1 | 82 | 0 | 0 | 13 | 0 | 65 | 234 | 2510
10 | 14 | 2 | 2498 | 768 | 1137 | 210 | 1 | 82 | 0 | 0 | 16 | 0 | 60 | 224 | 2498
10 | 14 | 3 | 2536 | 768 | 1137 | 193 | 1 | 82 | 0 | 0 | 16 | 0 | 151 | 188 | 2536
10 | 14 | 4 | 2568 | 768 | 1137 | 193 | 1 | 82 | 0 | 0 | 16 | 0 | 286 | 85 | 2568
10 | 14 | 5 | 2592 | 768 | 1137 | 193 | 1 | 82 | 0 | 0 | 16 | 0 | 215 | 180 | 2592
10 | 14 | 6 | 2592 | 768 | 1137 | 198 | 1 | 82 | 118 | 0 | 16 | 0 | 95 | 177 | 2592
10 | 14 | 7 | 2667 | 768 | 1137 | 198 | 1 | 82 | 587 | 0 | 16 | 0 | -555 | 433 | 2667
10 | 14 | 8 | 2812 | 768 | 1137 | 172 | 1 | 82 | 1106 | 0 | 16 | 0 | -1077 | 607 | 2812
10 | 14 | 9 | 2958 | 768 | 1137 | 172 | 1 | 82 | 1437 | 0 | 16 | 0 | -1117 | 462 | 2958
10 | 14 | 10 | 3069 | 768 | 1137 | 172 | 1 | 82 | 1631 | 0 | 16 | 0 | -1115 | 377 | 3069
10 | 14 | 11 | 3138 | 768 | 1137 | 172 | 1 | 82 | 1480 | 0 | 16 | 0 | -1113 | 595 | 3138
10 | 14 | 12 | 3066 | 768 | 1137 | 172 | 1 | 82 | 1307 | 0 | 16 | 0 | -1115 | 698 | 3066
10 | 14 | 13 | 3096 | 768 | 1137 | 172 | 1 | 82 | 1227 | 0 | 13 | 0 | -1079 | 775 | 3096
10 | 14 | 14 | 3118 | 768 | 1137 | 172 | 1 | 82 | 968 | 0 | 13 | 0 | -446 | 423 | 3118
10 | 14 | 15 | 3114 | 768 | 1137 | 172 | 1 | 82 | 530 | 0 | 13 | 0 | 13 | 398 | 3114
10 | 14 | 16 | 3108 | 768 | 1137 | 198 | 1 | 82 | 128 | 0 | 10 | 0 | 653 | 131 | 3108
10 | 14 | 17 | 3162 | 768 | 1137 | 227 | 1 | 82 | 0 | 0 | 10 | 0 | 862 | 75 | 3162
10 | 14 | 18 | 3161 | 768 | 1918 | 227 | 1 | 82 | 0 | 0 | 13 | 0 | 0 | 152 | 3161
10 | 14 | 19 | 3101 | 768 | 1830 | 227 | 1 | 82 | 0 | 0 | 13 | 0 | 0 | 180 | 3101
10 | 14 | 20 | 3023 | 768 | 1137 | 227 | 1 | 82 | 0 | 0 | 13 | 0 | 584 | 211 | 3023
10 | 14 | 21 | 2931 | 768 | 1137 | 227 | 1 | 82 | 0 | 0 | 10 | 0 | 438 | 268 | 2931
10 | 14 | 22 | 2836 | 768 | 1137 | 226 | 1 | 82 | 0 | 0 | 10 | 0 | 313 | 299 | 2836
10 | 14 | 23 | 2762 | 768 | 1137 | 215 | 1 | 82 | 0 | 0 | 10 | 0 | 235 | 314 | 2762
10 | 15 | 0 | 2661 | 768 | 1180 | 210 | 1 | 82 | 0 | 0 | 10 | 0 | 78 | 332 | 2661
10 | 15 | 1 | 2588 | 768 | 1137 | 210 | 1 | 82 | 0 | 0 | 10 | 0 | 31 | 349 | 2588
10 | 15 | 2 | 2581 | 768 | 1182 | 210 | 1 | 82 | 0 | 0 | 10 | 0 | 0 | 328 | 2581
10 | 15 | 3 | 2617 | 768 | 1137 | 193 | 1 | 82 | 0 | 0 | 8 | 0 | 149 | 279 | 2617
10 | 15 | 4 | 2647 | 768 | 1137 | 193 | 1 | 82 | 0 | 0 | 8 | 0 | 206 | 252 | 2647
10 | 15 | 5 | 2690 | 768 | 1420 | 193 | 1 | 82 | 0 | 0 | 8 | 0 | 0 | 218 | 2690
10 | 15 | 6 | 2746 | 768 | 1323 | 198 | 1 | 82 | 93 | 0 | 8 | 0 | 0 | 273 | 2746
10 | 15 | 7 | 2893 | 768 | 1137 | 198 | 1 | 82 | 524 | 0 | 5 | 0 | -74 | 252 | 2893
10 | 15 | 8 | 3150 | 768 | 1137 | 172 | 1 | 82 | 1074 | 0 | 5 | 0 | -513 | 424 | 3150
10 | 15 | 9 | 3363 | 768 | 1150 | 172 | 1 | 82 | 1457 | 0 | 5 | 0 | -900 | 628 | 3363
10 | 15 | 10 | 3504 | 768 | 1185 | 172 | 1 | 82 | 1668 | 0 | 3 | 0 | -982 | 607 | 3504
10 | 15 | 11 | 3555 | 768 | 1197 | 172 | 1 | 82 | 1658 | 0 | 3 | 0 | -895 | 569 | 3555
10 | 15 | 12 | 3482 | 768 | 1179 | 172 | 1 | 82 | 1526 | 0 | 3 | 0 | -875 | 626 | 3482
10 | 15 | 13 | 3572 | 768 | 1201 | 172 | 1 | 82 | 1292 | 0 | 3 | 0 | -229 | 282 | 3572
10 | 15 | 14 | 3587 | 768 | 1137 | 172 | 1 | 82 | 898 | 0 | 5 | 0 | 251 | 273 | 3587
10 | 15 | 15 | 3547 | 768 | 1999 | 172 | 1 | 82 | 463 | 0 | 5 | 0 | 0 | 57 | 3547
10 | 15 | 16 | 3526 | 768 | 2310 | 198 | 1 | 82 | 108 | 0 | 8 | 0 | 0 | 51 | 3526
10 | 15 | 17 | 3476 | 768 | 2343 | 227 | 1 | 82 | 0 | 0 | 8 | 0 | 0 | 47 | 3476
10 | 15 | 18 | 3402 | 768 | 2260 | 227 | 1 | 82 | 0 | 0 | 8 | 0 | 0 | 56 | 3402
10 | 15 | 19 | 3312 | 768 | 2166 | 227 | 1 | 82 | 0 | 0 | 10 | 0 | 0 | 58 | 3312
10 | 15 | 20 | 3202 | 768 | 1938 | 227 | 1 | 82 | 0 | 0 | 10 | 0 | 0 | 176 | 3202
10 | 15 | 21 | 3080 | 768 | 1800 | 227 | 1 | 82 | 0 | 0 | 10 | 0 | 0 | 192 | 3080
10 | 15 | 22 | 2986 | 768 | 1648 | 226 | 1 | 82 | 0 | 0 | 10 | 0 | 0 | 251 | 2986
10 | 15 | 23 | 2889 | 768 | 1525 | 215 | 1 | 82 | 0 | 0 | 10 | 0 | 0 | 288 | 2889
10 | 16 | 0 | 2753 | 768 | 1203 | 210 | 1 | 82 | 0 | 0 | 16 | 0 | 119 | 354 | 2753
10 | 16 | 1 | 2676 | 768 | 1137 | 210 | 1 | 82 | 0 | 0 | 16 | 0 | 69 | 393 | 2676
10 | 16 | 2 | 2665 | 768 | 1141 | 210 | 1 | 82 | 0 | 0 | 16 | 0 | 3 | 444 | 2665
10 | 16 | 3 | 2681 | 768 | 1193 | 193 | 1 | 82 | 0 | 0 | 13 | 0 | 0 | 431 | 2681
10 | 16 | 4 | 2701 | 768 | 1255 | 193 | 1 | 82 | 0 | 0 | 13 | 0 | 0 | 389 | 2701
10 | 16 | 5 | 2736 | 768 | 1412 | 193 | 1 | 82 | 0 | 0 | 13 | 0 | 0 | 267 | 2736
10 | 16 | 6 | 2780 | 768 | 1137 | 198 | 1 | 82 | 67 | 0 | 10 | 0 | 291 | 226 | 2780
10 | 16 | 7 | 2936 | 768 | 1287 | 198 | 1 | 82 | 318 | 0 | 10 | 0 | 0 | 272 | 2936
10 | 16 | 8 | 3214 | 768 | 1137 | 172 | 1 | 82 | 554 | 0 | 10 | 0 | 241 | 249 | 3214
10 | 16 | 9 | 3386 | 768 | 1497 | 172 | 1 | 82 | 660 | 0 | 10 | 0 | 0 | 196 | 3386
10 | 16 | 10 | 3462 | 768 | 1137 | 172 | 1 | 82 | 718 | 0 | 8 | 0 | 340 | 236 | 3462
10 | 16 | 11 | 3504 | 768 | 1137 | 172 | 1 | 82 | 714 | 0 | 5 | 0 | 255 | 370 | 3504
10 | 16 | 12 | 3411 | 768 | 1273 | 172 | 1 | 82 | 565 | 0 | 8 | 0 | 7 | 535 | 3411
10 | 16 | 13 | 3476 | 768 | 1588 | 172 | 1 | 82 | 485 | 0 | 5 | 0 | 0 | 375 | 3476
10 | 16 | 14 | 3534 | 768 | 1137 | 172 | 1 | 82 | 425 | 0 | 8 | 0 | 606 | 335 | 3534
10 | 16 | 15 | 3501 | 768 | 2068 | 172 | 1 | 82 | 188 | 0 | 5 | 0 | 0 | 217 | 3501
10 | 16 | 16 | 3513 | 768 | 2370 | 198 | 1 | 82 | 30 | 0 | 5 | 0 | 0 | 59 | 3513
10 | 16 | 17 | 3510 | 768 | 1324 | 227 | 1 | 82 | 0 | 0 | 5 | 0 | 1074 | 29 | 3510
10 | 16 | 18 | 3437 | 768 | 2317 | 227 | 1 | 82 | 0 | 0 | 5 | 0 | 0 | 37 | 3437
10 | 16 | 19 | 3339 | 768 | 2199 | 227 | 1 | 82 | 0 | 0 | 5 | 0 | 0 | 57 | 3339
10 | 16 | 20 | 3234 | 768 | 2107 | 227 | 1 | 82 | 0 | 0 | 5 | 0 | 0 | 44 | 3234
10 | 16 | 21 | 3108 | 768 | 1957 | 227 | 1 | 82 | 0 | 0 | 5 | 0 | 0 | 68 | 3108
10 | 16 | 22 | 3017 | 768 | 1844 | 226 | 1 | 82 | 0 | 0 | 3 | 0 | 0 | 93 | 3017
10 | 16 | 23 | 2920 | 768 | 1706 | 215 | 1 | 82 | 0 | 0 | 5 | 0 | 0 | 143 | 2920
10 | 17 | 0 | 2780 | 768 | 1564 | 210 | 1 | 82 | 0 | 0 | 5 | 0 | 0 | 150 | 2780
10 | 17 | 1 | 2703 | 768 | 1467 | 210 | 1 | 82 | 0 | 0 | 5 | 0 | 0 | 170 | 2703
10 | 17 | 2 | 2681 | 768 | 1452 | 210 | 1 | 82 | 0 | 0 | 5 | 0 | 0 | 163 | 2681
10 | 17 | 3 | 2696 | 768 | 1515 | 193 | 1 | 82 | 0 | 0 | 5 | 0 | 0 | 132 | 2696
10 | 17 | 4 | 2713 | 768 | 1551 | 193 | 1 | 82 | 0 | 0 | 5 | 0 | 0 | 113 | 2713
10 | 17 | 5 | 2752 | 768 | 1203 | 193 | 1 | 82 | 0 | 0 | 8 | 0 | 403 | 94 | 2752
10 | 17 | 6 | 2824 | 768 | 1503 | 198 | 1 | 82 | 65 | 0 | 8 | 0 | 0 | 199 | 2824
10 | 17 | 7 | 2992 | 768 | 1137 | 198 | 1 | 82 | 329 | 0 | 10 | 0 | 10 | 457 | 2992
10 | 17 | 8 | 3221 | 768 | 1137 | 172 | 1 | 82 | 624 | 0 | 13 | 0 | -146 | 570 | 3221
10 | 17 | 9 | 3414 | 768 | 1163 | 172 | 1 | 82 | 907 | 0 | 13 | 0 | -423 | 731 | 3414
10 | 17 | 10 | 3497 | 768 | 1183 | 172 | 1 | 82 | 1112 | 0 | 16 | 0 | -667 | 830 | 3497
10 | 17 | 11 | 3536 | 768 | 1192 | 172 | 1 | 82 | 1192 | 0 | 13 | 0 | -715 | 831 | 3536
10 | 17 | 12 | 3483 | 768 | 1180 | 172 | 1 | 82 | 1158 | 0 | 13 | 0 | -721 | 830 | 3483
10 | 17 | 13 | 3580 | 768 | 1203 | 172 | 1 | 82 | 990 | 0 | 13 | 0 | -343 | 694 | 3580
10 | 17 | 14 | 3601 | 768 | 1337 | 172 | 1 | 82 | 722 | 0 | 10 | 0 | 6 | 503 | 3601
10 | 17 | 15 | 3605 | 768 | 1932 | 172 | 1 | 82 | 394 | 0 | 10 | 0 | 0 | 246 | 3605
10 | 17 | 16 | 3582 | 768 | 2395 | 198 | 1 | 82 | 82 | 0 | 10 | 0 | 0 | 46 | 3582
10 | 17 | 17 | 3554 | 768 | 1350 | 227 | 1 | 82 | 0 | 0 | 10 | 0 | 1075 | 41 | 3554
10 | 17 | 18 | 3477 | 768 | 2345 | 227 | 1 | 82 | 0 | 0 | 10 | 0 | 0 | 44 | 3477
10 | 17 | 19 | 3359 | 768 | 2214 | 227 | 1 | 82 | 0 | 0 | 10 | 0 | 0 | 57 | 3359
10 | 17 | 20 | 3256 | 768 | 1711 | 227 | 1 | 82 | 0 | 0 | 10 | 0 | 405 | 52 | 3256
10 | 17 | 21 | 3118 | 768 | 1137 | 227 | 1 | 82 | 0 | 0 | 10 | 0 | 815 | 78 | 3118
10 | 17 | 22 | 3018 | 768 | 1818 | 226 | 1 | 82 | 0 | 0 | 10 | 0 | 0 | 113 | 3018
10 | 17 | 23 | 2925 | 768 | 1137 | 215 | 1 | 82 | 0 | 0 | 10 | 0 | 610 | 102 | 2925
10 | 18 | 0 | 2787 | 768 | 1137 | 210 | 1 | 82 | 0 | 0 | 13 | 0 | 457 | 119 | 2787
10 | 18 | 1 | 2706 | 768 | 1483 | 210 | 1 | 82 | 0 | 0 | 16 | 0 | 0 | 146 | 2706
10 | 18 | 2 | 2690 | 768 | 1137 | 210 | 1 | 82 | 0 | 0 | 18 | 0 | 342 | 132 | 2690
10 | 18 | 3 | 2703 | 768 | 1137 | 193 | 1 | 82 | 0 | 0 | 18 | 0 | 362 | 142 | 2703
10 | 18 | 4 | 2726 | 768 | 1534 | 193 | 1 | 82 | 0 | 0 | 18 | 0 | 0 | 130 | 2726
10 | 18 | 5 | 2768 | 768 | 1618 | 193 | 1 | 82 | 0 | 0 | 16 | 0 | 0 | 90 | 2768
10 | 18 | 6 | 2870 | 768 | 1137 | 198 | 1 | 82 | 33 | 0 | 16 | 0 | 453 | 182 | 2870
10 | 18 | 7 | 3038 | 768 | 1511 | 198 | 1 | 82 | 133 | 0 | 16 | 0 | 0 | 329 | 3038
10 | 18 | 8 | 3292 | 768 | 1603 | 172 | 1 | 82 | 250 | 0 | 13 | 0 | 0 | 403 | 3292
10 | 18 | 9 | 3459 | 768 | 1623 | 172 | 1 | 82 | 312 | 0 | 13 | 0 | 0 | 488 | 3459
10 | 18 | 10 | 3518 | 768 | 1701 | 172 | 1 | 82 | 363 | 0 | 13 | 0 | 0 | 418 | 3518
10 | 18 | 11 | 3535 | 768 | 1742 | 172 | 1 | 82 | 352 | 0 | 10 | 0 | 0 | 408 | 3535
10 | 18 | 12 | 3428 | 768 | 1549 | 172 | 1 | 82 | 333 | 0 | 10 | 0 | 0 | 513 | 3428
10 | 18 | 13 | 3512 | 768 | 1899 | 172 | 1 | 82 | 282 | 0 | 13 | 0 | 0 | 295 | 3512
10 | 18 | 14 | 3525 | 768 | 2131 | 172 | 1 | 82 | 199 | 0 | 10 | 0 | 0 | 162 | 3525
10 | 18 | 15 | 3513 | 768 | 1245 | 172 | 1 | 82 | 119 | 0 | 10 | 0 | 1059 | 57 | 3513
10 | 18 | 16 | 3530 | 768 | 2387 | 198 | 1 | 82 | 26 | 0 | 13 | 0 | 0 | 55 | 3530
10 | 18 | 17 | 3505 | 768 | 2359 | 227 | 1 | 82 | 0 | 0 | 16 | 0 | 0 | 52 | 3505
10 | 18 | 18 | 3426 | 768 | 2275 | 227 | 1 | 82 | 0 | 0 | 16 | 0 | 0 | 57 | 3426
10 | 18 | 19 | 3332 | 768 | 2145 | 227 | 1 | 82 | 0 | 0 | 16 | 0 | 0 | 93 | 3332
10 | 18 | 20 | 3235 | 768 | 2005 | 227 | 1 | 82 | 0 | 0 | 18 | 0 | 0 | 134 | 3235
10 | 18 | 21 | 3106 | 768 | 1819 | 227 | 1 | 82 | 0 | 0 | 21 | 0 | 0 | 188 | 3106
10 | 18 | 22 | 3015 | 768 | 1673 | 226 | 1 | 82 | 0 | 0 | 23 | 0 | 0 | 242 | 3015
10 | 18 | 23 | 2920 | 768 | 1137 | 215 | 1 | 82 | 0 | 0 | 26 | 0 | 431 | 260 | 2920
10 | 19 | 0 | 2787 | 768 | 1137 | 210 | 1 | 82 | 0 | 0 | 28 | 0 | 210 | 351 | 2787
10 | 19 | 1 | 2704 | 768 | 1137 | 210 | 1 | 82 | 0 | 0 | 31 | 0 | 105 | 370 | 2704
10 | 19 | 2 | 2689 | 768 | 1137 | 210 | 1 | 82 | 0 | 0 | 28 | 0 | 54 | 409 | 2689
10 | 19 | 3 | 2698 | 768 | 1195 | 193 | 1 | 82 | 0 | 0 | 28 | 0 | 4 | 427 | 2698
10 | 19 | 4 | 2703 | 768 | 1202 | 193 | 1 | 82 | 0 | 0 | 26 | 0 | 0 | 431 | 2703
10 | 19 | 5 | 2711 | 768 | 1159 | 193 | 1 | 82 | 0 | 0 | 26 | 0 | 3 | 479 | 2711
10 | 19 | 6 | 2728 | 768 | 1137 | 198 | 1 | 82 | 63 | 0 | 23 | 0 | 5 | 451 | 2728
10 | 19 | 7 | 2805 | 768 | 1137 | 198 | 1 | 82 | 366 | 0 | 26 | 0 | -254 | 481 | 2805
10 | 19 | 8 | 2973 | 768 | 1137 | 172 | 1 | 82 | 750 | 0 | 28 | 0 | -578 | 613 | 2973
10 | 19 | 9 | 3162 | 768 | 1137 | 172 | 1 | 82 | 1085 | 0 | 34 | 0 | -842 | 725 | 3162
10 | 19 | 10 | 3320 | 768 | 1140 | 172 | 1 | 82 | 1383 | 0 | 36 | 0 | -901 | 639 | 3320
10 | 19 | 11 | 3389 | 768 | 1156 | 172 | 1 | 82 | 1366 | 0 | 39 | 0 | -741 | 546 | 3389
10 | 19 | 12 | 3398 | 768 | 1159 | 172 | 1 | 82 | 1164 | 0 | 36 | 0 | -418 | 434 | 3398
10 | 19 | 13 | 3421 | 768 | 1137 | 172 | 1 | 82 | 865 | 0 | 34 | 0 | 19 | 343 | 3421
10 | 19 | 14 | 3382 | 768 | 1137 | 172 | 1 | 82 | 494 | 0 | 34 | 0 | 152 | 542 | 3382
10 | 19 | 15 | 3312 | 768 | 1137 | 172 | 1 | 82 | 162 | 0 | 31 | 0 | 466 | 493 | 3312
10 | 19 | 16 | 3297 | 768 | 1137 | 198 | 1 | 82 | 21 | 0 | 36 | 0 | 532 | 522 | 3297
10 | 19 | 17 | 3329 | 768 | 1651 | 227 | 1 | 82 | 0 | 0 | 42 | 0 | 0 | 558 | 3329
10 | 19 | 18 | 3312 | 768 | 1137 | 227 | 1 | 82 | 0 | 0 | 44 | 0 | 523 | 530 | 3312
10 | 19 | 19 | 3256 | 768 | 1137 | 227 | 1 | 82 | 0 | 0 | 42 | 0 | 411 | 588 | 3256
10 | 19 | 20 | 3142 | 768 | 1389 | 227 | 1 | 82 | 0 | 0 | 42 | 0 | 0 | 633 | 3142
10 | 19 | 21 | 3009 | 768 | 1191 | 227 | 1 | 82 | 0 | 0 | 44 | 0 | 22 | 674 | 3009
10 | 19 | 22 | 2912 | 768 | 1137 | 226 | 1 | 82 | 0 | 0 | 42 | 0 | 9 | 647 | 2912
10 | 19 | 23 | 2808 | 768 | 1137 | 215 | 1 | 82 | 0 | 0 | 44 | 0 | 6 | 555 | 2808
10 | 20 | 0 | 2691 | 768 | 1137 | 210 | 1 | 82 | 0 | 0 | 49 | 0 | -19 | 463 | 2691
10 | 20 | 1 | 2606 | 768 | 1137 | 210 | 1 | 82 | 0 | 0 | 52 | 0 | -174 | 530 | 2606
10 | 20 | 2 | 2566 | 768 | 1137 | 210 | 1 | 82 | 0 | 0 | 54 | 0 | -190 | 504 | 2566
10 | 20 | 3 | 2578 | 768 | 1137 | 193 | 1 | 82 | 0 | 0 | 62 | 0 | -52 | 387 | 2578
10 | 20 | 4 | 2585 | 768 | 1137 | 193 | 1 | 82 | 0 | 0 | 65 | 0 | -2 | 341 | 2585
10 | 20 | 5 | 2596 | 768 | 1137 | 193 | 1 | 82 | 0 | 0 | 62 | 0 | -2 | 355 | 2596
10 | 20 | 6 | 2583 | 768 | 1137 | 198 | 1 | 82 | 56 | 0 | 60 | 0 | -85 | 366 | 2583
10 | 20 | 7 | 2620 | 768 | 1137 | 198 | 1 | 82 | 316 | 0 | 62 | 0 | -691 | 747 | 2620
10 | 20 | 8 | 2690 | 768 | 1137 | 172 | 1 | 82 | 706 | 0 | 57 | 0 | -1063 | 830 | 2690
10 | 20 | 9 | 2758 | 768 | 1137 | 172 | 1 | 82 | 1050 | 0 | 54 | 0 | -1121 | 615 | 2758
10 | 20 | 10 | 2797 | 768 | 1137 | 172 | 1 | 82 | 1369 | 0 | 52 | 0 | -1120 | 336 | 2797
10 | 20 | 11 | 2835 | 768 | 1137 | 172 | 1 | 82 | 1535 | 0 | 52 | 0 | -1119 | 207 | 2835
10 | 20 | 12 | 2853 | 768 | 1137 | 172 | 1 | 82 | 1514 | 0 | 47 | 0 | -1119 | 251 | 2853
10 | 20 | 13 | 2823 | 768 | 1137 | 172 | 1 | 82 | 1312 | 0 | 44 | 0 | -1119 | 426 | 2823
10 | 20 | 14 | 2824 | 768 | 1137 | 172 | 1 | 82 | 979 | 0 | 42 | 0 | -1119 | 762 | 2824
10 | 20 | 15 | 2832 | 768 | 1137 | 172 | 1 | 82 | 521 | 0 | 42 | 0 | -336 | 445 | 2832
10 | 20 | 16 | 2866 | 768 | 1137 | 198 | 1 | 82 | 107 | 0 | 39 | 0 | 238 | 296 | 2866
10 | 20 | 17 | 2975 | 768 | 1137 | 227 | 1 | 82 | 0 | 0 | 39 | 0 | 564 | 157 | 2975
10 | 20 | 18 | 3003 | 768 | 1137 | 227 | 1 | 82 | 0 | 0 | 39 | 0 | 644 | 105 | 3003
10 | 20 | 19 | 2970 | 768 | 1137 | 227 | 1 | 82 | 0 | 0 | 36 | 0 | 644 | 75 | 2970
10 | 20 | 20 | 2916 | 768 | 1688 | 227 | 1 | 82 | 0 | 0 | 34 | 0 | 0 | 116 | 2916
10 | 20 | 21 | 2823 | 768 | 1137 | 227 | 1 | 82 | 0 | 0 | 31 | 0 | 480 | 97 | 2823
10 | 20 | 22 | 2733 | 768 | 1479 | 226 | 1 | 82 | 0 | 0 | 31 | 0 | 0 | 146 | 2733
10 | 20 | 23 | 2676 | 768 | 1137 | 215 | 1 | 82 | 0 | 0 | 31 | 0 | 241 | 201 | 2676
10 | 21 | 0 | 2578 | 768 | 1137 | 210 | 1 | 82 | 0 | 0 | 31 | 0 | 141 | 208 | 2578
10 | 21 | 1 | 2501 | 768 | 1137 | 210 | 1 | 82 | 0 | 0 | 28 | 0 | 47 | 228 | 2501
10 | 21 | 2 | 2494 | 768 | 1137 | 210 | 1 | 82 | 0 | 0 | 31 | 0 | 65 | 200 | 2494
10 | 21 | 3 | 2554 | 768 | 1154 | 193 | 1 | 82 | 0 | 0 | 31 | 0 | 157 | 168 | 2554
10 | 21 | 4 | 2608 | 768 | 1382 | 193 | 1 | 82 | 0 | 0 | 34 | 0 | 0 | 148 | 2608
10 | 21 | 5 | 2673 | 768 | 1137 | 193 | 1 | 82 | 0 | 0 | 36 | 0 | 289 | 167 | 2673
10 | 21 | 6 | 2753 | 768 | 1407 | 198 | 1 | 82 | 73 | 0 | 36 | 0 | 0 | 188 | 2753
10 | 21 | 7 | 2859 | 768 | 1137 | 198 | 1 | 82 | 451 | 0 | 34 | 0 | -211 | 399 | 2859
10 | 21 | 8 | 3053 | 768 | 1137 | 172 | 1 | 82 | 874 | 0 | 34 | 0 | -623 | 608 | 3053
10 | 21 | 9 | 3222 | 768 | 1137 | 172 | 1 | 82 | 1117 | 0 | 36 | 0 | -914 | 823 | 3222
10 | 21 | 10 | 3258 | 768 | 1137 | 172 | 1 | 82 | 1267 | 0 | 34 | 0 | -1111 | 908 | 3258
10 | 21 | 11 | 3274 | 768 | 1137 | 172 | 1 | 82 | 1272 | 0 | 31 | 0 | -1110 | 921 | 3274
10 | 21 | 12 | 3161 | 768 | 1137 | 172 | 1 | 82 | 1189 | 0 | 28 | 0 | -1113 | 897 | 3161
10 | 21 | 13 | 3256 | 768 | 1137 | 172 | 1 | 82 | 1082 | 0 | 26 | 0 | -628 | 616 | 3256
10 | 21 | 14 | 3278 | 768 | 1137 | 172 | 1 | 82 | 770 | 0 | 28 | 0 | -83 | 403 | 3278
10 | 21 | 15 | 3284 | 768 | 1137 | 172 | 1 | 82 | 389 | 0 | 26 | 0 | 517 | 192 | 3284
10 | 21 | 16 | 3301 | 768 | 2120 | 198 | 1 | 82 | 72 | 0 | 26 | 0 | 0 | 34 | 3301
10 | 21 | 17 | 3323 | 768 | 1137 | 227 | 1 | 82 | 0 | 0 | 23 | 0 | 1039 | 46 | 3323
10 | 21 | 18 | 3291 | 768 | 2076 | 227 | 1 | 82 | 0 | 0 | 23 | 0 | 0 | 114 | 3291
10 | 21 | 19 | 3202 | 768 | 1137 | 227 | 1 | 82 | 0 | 0 | 26 | 0 | 851 | 110 | 3202
10 | 21 | 20 | 3103 | 768 | 1881 | 227 | 1 | 82 | 0 | 0 | 28 | 0 | 0 | 116 | 3103
10 | 21 | 21 | 2992 | 768 | 1137 | 227 | 1 | 82 | 0 | 0 | 28 | 0 | 545 | 204 | 2992
10 | 21 | 22 | 2920 | 768 | 1609 | 226 | 1 | 82 | 0 | 0 | 23 | 0 | 0 | 211 | 2920
10 | 21 | 23 | 2816 | 768 | 1477 | 215 | 1 | 82 | 0 | 0 | 21 | 0 | 0 | 252 | 2816
10 | 22 | 0 | 2701 | 768 | 1359 | 210 | 1 | 82 | 0 | 0 | 21 | 0 | 0 | 260 | 2701
10 | 22 | 1 | 2632 | 768 | 1288 | 210 | 1 | 82 | 0 | 0 | 21 | 0 | 0 | 262 | 2632
10 | 22 | 2 | 2624 | 768 | 1306 | 210 | 1 | 82 | 0 | 0 | 18 | 0 | 0 | 239 | 2624
10 | 22 | 3 | 2654 | 768 | 1418 | 193 | 1 | 82 | 0 | 0 | 18 | 0 | 0 | 174 | 2654
10 | 22 | 4 | 2685 | 768 | 1137 | 193 | 1 | 82 | 0 | 0 | 16 | 0 | 350 | 138 | 2685
10 | 22 | 5 | 2726 | 768 | 1523 | 193 | 1 | 82 | 0 | 0 | 16 | 0 | 0 | 143 | 2726
10 | 22 | 6 | 2781 | 768 | 1415 | 198 | 1 | 82 | 82 | 0 | 16 | 0 | 0 | 219 | 2781
10 | 22 | 7 | 2900 | 768 | 1137 | 198 | 1 | 82 | 509 | 0 | 16 | 0 | -8 | 197 | 2900
10 | 22 | 8 | 3103 | 768 | 1137 | 172 | 1 | 82 | 998 | 0 | 18 | 0 | -392 | 319 | 3103
10 | 22 | 9 | 3306 | 768 | 1137 | 172 | 1 | 82 | 1267 | 0 | 21 | 0 | -580 | 438 | 3306
10 | 22 | 10 | 3332 | 768 | 1142 | 172 | 1 | 82 | 1433 | 0 | 18 | 0 | -823 | 539 | 3332
10 | 22 | 11 | 3365 | 768 | 1150 | 172 | 1 | 82 | 1471 | 0 | 18 | 0 | -855 | 558 | 3365
10 | 22 | 12 | 3283 | 768 | 1137 | 172 | 1 | 82 | 1296 | 0 | 18 | 0 | -593 | 402 | 3283
10 | 22 | 13 | 3363 | 768 | 1150 | 172 | 1 | 82 | 1123 | 0 | 18 | 0 | -135 | 184 | 3363
10 | 22 | 14 | 3426 | 768 | 1137 | 172 | 1 | 82 | 764 | 0 | 18 | 0 | 292 | 192 | 3426
10 | 22 | 15 | 3386 | 768 | 1137 | 172 | 1 | 82 | 261 | 0 | 18 | 0 | 903 | 44 | 3386
10 | 22 | 16 | 3386 | 768 | 2277 | 198 | 1 | 82 | 29 | 0 | 18 | 0 | 0 | 13 | 3386
10 | 22 | 17 | 3385 | 768 | 2265 | 227 | 1 | 82 | 0 | 0 | 21 | 0 | 0 | 21 | 3385
10 | 22 | 18 | 3335 | 768 | 2194 | 227 | 1 | 82 | 0 | 0 | 21 | 0 | 0 | 42 | 3335
10 | 22 | 19 | 3255 | 768 | 2108 | 227 | 1 | 82 | 0 | 0 | 23 | 0 | 0 | 46 | 3255
10 | 22 | 20 | 3145 | 768 | 1991 | 227 | 1 | 82 | 0 | 0 | 26 | 0 | 0 | 50 | 3145
10 | 22 | 21 | 3032 | 768 | 1813 | 227 | 1 | 82 | 0 | 0 | 26 | 0 | 0 | 115 | 3032
10 | 22 | 22 | 2942 | 768 | 1639 | 226 | 1 | 82 | 0 | 0 | 28 | 0 | 0 | 198 | 2942
10 | 22 | 23 | 2845 | 768 | 1137 | 215 | 1 | 82 | 0 | 0 | 28 | 0 | 382 | 232 | 2845
10 | 23 | 0 | 2726 | 768 | 1389 | 210 | 1 | 82 | 0 | 0 | 31 | 0 | 0 | 245 | 2726
10 | 23 | 1 | 2654 | 768 | 1297 | 210 | 1 | 82 | 0 | 0 | 26 | 0 | 0 | 270 | 2654
10 | 23 | 2 | 2641 | 768 | 1282 | 210 | 1 | 82 | 0 | 0 | 26 | 0 | 0 | 272 | 2641
10 | 23 | 3 | 2667 | 768 | 1292 | 193 | 1 | 82 | 0 | 0 | 28 | 0 | 0 | 303 | 2667
10 | 23 | 4 | 2690 | 768 | 1321 | 193 | 1 | 82 | 0 | 0 | 31 | 0 | 0 | 294 | 2690
10 | 23 | 5 | 2717 | 768 | 1362 | 193 | 1 | 82 | 0 | 0 | 31 | 0 | 0 | 280 | 2717
10 | 23 | 6 | 2795 | 768 | 1395 | 198 | 1 | 82 | 31 | 0 | 31 | 0 | 0 | 289 | 2795
10 | 23 | 7 | 2935 | 768 | 1287 | 198 | 1 | 82 | 142 | 0 | 34 | 0 | 0 | 423 | 2935
10 | 23 | 8 | 3167 | 768 | 1137 | 172 | 1 | 82 | 294 | 0 | 39 | 0 | 261 | 413 | 3167
10 | 23 | 9 | 3359 | 768 | 1137 | 172 | 1 | 82 | 397 | 0 | 39 | 0 | 355 | 408 | 3359
10 | 23 | 10 | 3425 | 768 | 1623 | 172 | 1 | 82 | 385 | 0 | 42 | 0 | 0 | 352 | 3425
10 | 23 | 11 | 3405 | 768 | 1686 | 172 | 1 | 82 | 349 | 0 | 44 | 0 | 0 | 303 | 3405
10 | 23 | 12 | 3349 | 768 | 1511 | 172 | 1 | 82 | 472 | 0 | 47 | 0 | 0 | 296 | 3349
10 | 23 | 13 | 3481 | 768 | 1137 | 172 | 1 | 82 | 415 | 0 | 47 | 0 | 679 | 180 | 3481
10 | 23 | 14 | 3536 | 768 | 2044 | 172 | 1 | 82 | 276 | 0 | 52 | 0 | 0 | 141 | 3536
10 | 23 | 15 | 3506 | 768 | 2177 | 172 | 1 | 82 | 108 | 0 | 47 | 0 | 0 | 151 | 3506
10 | 23 | 16 | 3532 | 768 | 2301 | 198 | 1 | 82 | 16 | 0 | 44 | 0 | 0 | 122 | 3532
10 | 23 | 17 | 3527 | 768 | 2241 | 227 | 1 | 82 | 0 | 0 | 44 | 0 | 0 | 164 | 3527
10 | 23 | 18 | 3464 | 768 | 2085 | 227 | 1 | 82 | 0 | 0 | 42 | 0 | 0 | 259 | 3464
10 | 23 | 19 | 3361 | 768 | 1137 | 227 | 1 | 82 | 0 | 0 | 36 | 0 | 830 | 280 | 3361
10 | 23 | 20 | 3265 | 768 | 1776 | 227 | 1 | 82 | 0 | 0 | 36 | 0 | 0 | 375 | 3265
10 | 23 | 21 | 3138 | 768 | 1605 | 227 | 1 | 82 | 0 | 0 | 39 | 0 | 0 | 416 | 3138
10 | 23 | 22 | 3031 | 768 | 1478 | 226 | 1 | 82 | 0 | 0 | 39 | 0 | 0 | 437 | 3031
10 | 23 | 23 | 2926 | 768 | 1310 | 215 | 1 | 82 | 0 | 0 | 39 | 0 | 0 | 511 | 2926
10 | 24 | 0 | 2784 | 768 | 1137 | 210 | 1 | 82 | 0 | 0 | 39 | 0 | 6 | 541 | 2784
10 | 24 | 1 | 2703 | 768 | 1137 | 210 | 1 | 82 | 0 | 0 | 34 | 0 | -4 | 475 | 2703
10 | 24 | 2 | 2691 | 768 | 1137 | 210 | 1 | 82 | 0 | 0 | 34 | 0 | -4 | 463 | 2691
10 | 24 | 3 | 2703 | 768 | 1137 | 193 | 1 | 82 | 0 | 0 | 36 | 0 | 4 | 482 | 2703
10 | 24 | 4 | 2715 | 768 | 1137 | 193 | 1 | 82 | 0 | 0 | 34 | 0 | 5 | 495 | 2715
10 | 24 | 5 | 2746 | 768 | 1137 | 193 | 1 | 82 | 0 | 0 | 36 | 0 | 5 | 524 | 2746
10 | 24 | 6 | 2804 | 768 | 1137 | 198 | 1 | 82 | 63 | 0 | 34 | 0 | 6 | 515 | 2804
10 | 24 | 7 | 2972 | 768 | 1137 | 198 | 1 | 82 | 384 | 0 | 31 | 0 | -189 | 560 | 2972
10 | 24 | 8 | 3256 | 768 | 1137 | 172 | 1 | 82 | 825 | 0 | 28 | 0 | -388 | 631 | 3256
10 | 24 | 9 | 3467 | 768 | 1176 | 172 | 1 | 82 | 1141 | 0 | 26 | 0 | -672 | 773 | 3467
10 | 24 | 10 | 3603 | 768 | 1209 | 172 | 1 | 82 | 1243 | 0 | 21 | 0 | -629 | 736 | 3603
10 | 24 | 11 | 3613 | 768 | 1211 | 172 | 1 | 82 | 1066 | 0 | 16 | 0 | -507 | 804 | 3613
10 | 24 | 12 | 3539 | 768 | 1193 | 172 | 1 | 82 | 850 | 0 | 10 | 0 | -144 | 607 | 3539
10 | 24 | 13 | 3579 | 768 | 1137 | 172 | 1 | 82 | 522 | 0 | 10 | 0 | 305 | 582 | 3579
10 | 24 | 14 | 3530 | 768 | 1850 | 172 | 1 | 82 | 234 | 0 | 8 | 0 | 0 | 415 | 3530
10 | 24 | 15 | 3506 | 768 | 2249 | 172 | 1 | 82 | 78 | 0 | 8 | 0 | 0 | 148 | 3506
10 | 24 | 16 | 3536 | 768 | 2453 | 198 | 1 | 82 | 9 | 0 | 10 | 0 | 0 | 15 | 3536
10 | 24 | 17 | 3513 | 768 | 2421 | 227 | 1 | 82 | 0 | 0 | 10 | 0 | 0 | 4 | 3513
10 | 24 | 18 | 3426 | 768 | 2331 | 227 | 1 | 82 | 0 | 0 | 8 | 0 | 0 | 9 | 3426
10 | 24 | 19 | 3326 | 768 | 2214 | 227 | 1 | 82 | 0 | 0 | 8 | 0 | 0 | 26 | 3326
10 | 24 | 20 | 3219 | 768 | 2090 | 227 | 1 | 82 | 0 | 0 | 8 | 0 | 0 | 43 | 3219
10 | 24 | 21 | 3089 | 768 | 1917 | 227 | 1 | 82 | 0 | 0 | 8 | 0 | 0 | 86 | 3089
10 | 24 | 22 | 2986 | 768 | 1766 | 226 | 1 | 82 | 0 | 0 | 8 | 0 | 0 | 135 | 2986
10 | 24 | 23 | 2890 | 768 | 1634 | 215 | 1 | 82 | 0 | 0 | 10 | 0 | 0 | 180 | 2890
10 | 25 | 0 | 2752 | 768 | 1202 | 210 | 1 | 82 | 0 | 0 | 16 | 0 | 268 | 205 | 2752
10 | 25 | 1 | 2682 | 768 | 1375 | 210 | 1 | 82 | 0 | 0 | 21 | 0 | 0 | 225 | 2682
10 | 25 | 2 | 2664 | 768 | 1369 | 210 | 1 | 82 | 0 | 0 | 23 | 0 | 0 | 211 | 2664
10 | 25 | 3 | 2683 | 768 | 1186 | 193 | 1 | 82 | 0 | 0 | 23 | 0 | 266 | 164 | 2683
10 | 25 | 4 | 2700 | 768 | 1476 | 193 | 1 | 82 | 0 | 0 | 26 | 0 | 0 | 154 | 2700
10 | 25 | 5 | 2732 | 768 | 1527 | 193 | 1 | 82 | 0 | 0 | 28 | 0 | 0 | 133 | 2732
10 | 25 | 6 | 2823 | 768 | 1137 | 198 | 1 | 82 | 18 | 0 | 31 | 0 | 402 | 186 | 2823
10 | 25 | 7 | 2991 | 768 | 1137 | 198 | 1 | 82 | 72 | 0 | 31 | 0 | 261 | 441 | 2991
10 | 25 | 8 | 3215 | 768 | 1198 | 172 | 1 | 82 | 170 | 0 | 31 | 0 | 10 | 783 | 3215
10 | 25 | 9 | 3361 | 768 | 1137 | 172 | 1 | 82 | 304 | 0 | 34 | 0 | 18 | 845 | 3361
10 | 25 | 10 | 3362 | 768 | 1150 | 172 | 1 | 82 | 456 | 0 | 31 | 0 | -268 | 970 | 3362
10 | 25 | 11 | 3342 | 768 | 1145 | 172 | 1 | 82 | 648 | 0 | 31 | 0 | -475 | 970 | 3342
10 | 25 | 12 | 3315 | 768 | 1138 | 172 | 1 | 82 | 765 | 0 | 28 | 0 | -610 | 971 | 3315
10 | 25 | 13 | 3362 | 768 | 1150 | 172 | 1 | 82 | 672 | 0 | 26 | 0 | -205 | 696 | 3362
10 | 25 | 14 | 3371 | 768 | 1366 | 172 | 1 | 82 | 487 | 0 | 26 | 0 | 0 | 469 | 3371
10 | 25 | 15 | 3359 | 768 | 1924 | 172 | 1 | 82 | 214 | 0 | 26 | 0 | 0 | 172 | 3359
10 | 25 | 16 | 3375 | 768 | 2259 | 198 | 1 | 82 | 30 | 0 | 28 | 0 | 0 | 9 | 3375
10 | 25 | 17 | 3363 | 768 | 2253 | 227 | 1 | 82 | 0 | 0 | 28 | 0 | 0 | 4 | 3363
10 | 25 | 18 | 3313 | 768 | 1137 | 227 | 1 | 82 | 0 | 0 | 31 | 0 | 1045 | 22 | 3313
10 | 25 | 19 | 3220 | 768 | 2077 | 227 | 1 | 82 | 0 | 0 | 28 | 0 | 0 | 37 | 3220
10 | 25 | 20 | 3116 | 768 | 1970 | 227 | 1 | 82 | 0 | 0 | 26 | 0 | 0 | 42 | 3116
10 | 25 | 21 | 3001 | 768 | 1820 | 227 | 1 | 82 | 0 | 0 | 23 | 0 | 0 | 80 | 3001
10 | 25 | 22 | 2921 | 768 | 1693 | 226 | 1 | 82 | 0 | 0 | 21 | 0 | 0 | 130 | 2921
10 | 25 | 23 | 2822 | 768 | 1621 | 215 | 1 | 82 | 0 | 0 | 21 | 0 | 0 | 114 | 2822
10 | 26 | 0 | 2704 | 768 | 1462 | 210 | 1 | 82 | 0 | 0 | 18 | 0 | 0 | 163 | 2704
10 | 26 | 1 | 2632 | 768 | 1137 | 210 | 1 | 82 | 0 | 0 | 16 | 0 | 244 | 174 | 2632
10 | 26 | 2 | 2613 | 768 | 1390 | 210 | 1 | 82 | 0 | 0 | 16 | 0 | 0 | 146 | 2613
10 | 26 | 3 | 2632 | 768 | 1465 | 193 | 1 | 82 | 0 | 0 | 16 | 0 | 0 | 107 | 2632
10 | 26 | 4 | 2642 | 768 | 1506 | 193 | 1 | 82 | 0 | 0 | 16 | 0 | 0 | 76 | 2642
10 | 26 | 5 | 2653 | 768 | 1178 | 193 | 1 | 82 | 0 | 0 | 16 | 0 | 298 | 117 | 2653
10 | 26 | 6 | 2654 | 768 | 1418 | 198 | 1 | 82 | 33 | 0 | 13 | 0 | 0 | 141 | 2654
10 | 26 | 7 | 2701 | 768 | 1137 | 198 | 1 | 82 | 172 | 0 | 13 | 0 | 4 | 326 | 2701
10 | 26 | 8 | 2808 | 768 | 1137 | 172 | 1 | 82 | 294 | 0 | 13 | 0 | 6 | 335 | 2808
10 | 26 | 9 | 2907 | 768 | 1137 | 172 | 1 | 82 | 386 | 0 | 13 | 0 | -70 | 418 | 2907
10 | 26 | 10 | 2935 | 768 | 1137 | 172 | 1 | 82 | 458 | 0 | 10 | 0 | -299 | 606 | 2935
10 | 26 | 11 | 2939 | 768 | 1137 | 172 | 1 | 82 | 461 | 0 | 10 | 0 | -338 | 646 | 2939
10 | 26 | 12 | 2934 | 768 | 1137 | 172 | 1 | 82 | 407 | 0 | 8 | 0 | -249 | 608 | 2934
10 | 26 | 13 | 2924 | 768 | 1137 | 172 | 1 | 82 | 308 | 0 | 8 | 0 | -9 | 457 | 2924
10 | 26 | 14 | 2941 | 768 | 1215 | 172 | 1 | 82 | 227 | 0 | 8 | 0 | 3 | 465 | 2941
10 | 26 | 15 | 2941 | 768 | 1568 | 172 | 1 | 82 | 81 | 0 | 8 | 0 | 0 | 261 | 2941
10 | 26 | 16 | 3000 | 768 | 1137 | 198 | 1 | 82 | 14 | 0 | 10 | 0 | 760 | 30 | 3000
10 | 26 | 17 | 3068 | 768 | 1971 | 227 | 1 | 82 | 0 | 0 | 10 | 0 | 0 | 9 | 3068
10 | 26 | 18 | 3058 | 768 | 1960 | 227 | 1 | 82 | 0 | 0 | 10 | 0 | 0 | 10 | 3058
10 | 26 | 19 | 3009 | 768 | 1863 | 227 | 1 | 82 | 0 | 0 | 10 | 0 | 0 | 58 | 3009
10 | 26 | 20 | 2942 | 768 | 1797 | 227 | 1 | 82 | 0 | 0 | 10 | 0 | 0 | 57 | 2942
10 | 26 | 21 | 2850 | 768 | 1137 | 227 | 1 | 82 | 0 | 0 | 13 | 0 | 566 | 56 | 2850
10 | 26 | 22 | 2770 | 768 | 1584 | 226 | 1 | 82 | 0 | 0 | 10 | 0 | 0 | 99 | 2770
10 | 26 | 23 | 2706 | 768 | 1137 | 215 | 1 | 82 | 0 | 0 | 10 | 0 | 366 | 127 | 2706
10 | 27 | 0 | 2621 | 768 | 1395 | 210 | 1 | 82 | 0 | 0 | 10 | 0 | 0 | 155 | 2621
10 | 27 | 1 | 2546 | 768 | 1313 | 210 | 1 | 82 | 0 | 0 | 10 | 0 | 0 | 162 | 2546
10 | 27 | 2 | 2533 | 768 | 1313 | 210 | 1 | 82 | 0 | 0 | 10 | 0 | 0 | 149 | 2533
10 | 27 | 3 | 2559 | 768 | 1355 | 193 | 1 | 82 | 0 | 0 | 8 | 0 | 0 | 152 | 2559
10 | 27 | 4 | 2583 | 768 | 1439 | 193 | 1 | 82 | 0 | 0 | 8 | 0 | 0 | 92 | 2583
10 | 27 | 5 | 2589 | 768 | 1432 | 193 | 1 | 82 | 0 | 0 | 8 | 0 | 0 | 105 | 2589
10 | 27 | 6 | 2578 | 768 | 1280 | 198 | 1 | 82 | 60 | 0 | 8 | 0 | 0 | 181 | 2578
10 | 27 | 7 | 2635 | 768 | 1137 | 198 | 1 | 82 | 431 | 0 | 8 | 0 | -318 | 328 | 2635
10 | 27 | 8 | 2725 | 768 | 1137 | 172 | 1 | 82 | 861 | 0 | 5 | 0 | -877 | 576 | 2725
10 | 27 | 9 | 2842 | 768 | 1137 | 172 | 1 | 82 | 1193 | 0 | 5 | 0 | -1119 | 603 | 2842
10 | 27 | 10 | 2935 | 768 | 1137 | 172 | 1 | 82 | 1232 | 0 | 5 | 0 | -1117 | 655 | 2935
10 | 27 | 11 | 2972 | 768 | 1137 | 172 | 1 | 82 | 1048 | 0 | 5 | 0 | -1025 | 784 | 2972
10 | 27 | 12 | 2965 | 768 | 1137 | 172 | 1 | 82 | 702 | 0 | 3 | 0 | -603 | 703 | 2965
10 | 27 | 13 | 2910 | 768 | 1137 | 172 | 1 | 82 | 352 | 0 | 5 | 0 | -129 | 522 | 2910
10 | 27 | 14 | 2884 | 768 | 1192 | 172 | 1 | 82 | 204 | 0 | 5 | 0 | 4 | 456 | 2884
10 | 27 | 15 | 2906 | 768 | 1512 | 172 | 1 | 82 | 112 | 0 | 5 | 0 | 0 | 254 | 2906
10 | 27 | 16 | 2964 | 768 | 1846 | 198 | 1 | 82 | 17 | 0 | 8 | 0 | 0 | 44 | 2964
10 | 27 | 17 | 3054 | 768 | 1941 | 227 | 1 | 82 | 0 | 0 | 10 | 0 | 0 | 25 | 3054
10 | 27 | 18 | 3062 | 768 | 1957 | 227 | 1 | 82 | 0 | 0 | 13 | 0 | 0 | 14 | 3062
10 | 27 | 19 | 3017 | 768 | 1901 | 227 | 1 | 82 | 0 | 0 | 10 | 0 | 0 | 28 | 3017
10 | 27 | 20 | 2962 | 768 | 1137 | 227 | 1 | 82 | 0 | 0 | 13 | 0 | 670 | 64 | 2962
10 | 27 | 21 | 2879 | 768 | 1660 | 227 | 1 | 82 | 0 | 0 | 13 | 0 | 0 | 128 | 2879
10 | 27 | 22 | 2784 | 768 | 1137 | 226 | 1 | 82 | 0 | 0 | 10 | 0 | 375 | 185 | 2784
10 | 27 | 23 | 2714 | 768 | 1394 | 215 | 1 | 82 | 0 | 0 | 10 | 0 | 0 | 244 | 2714
10 | 28 | 0 | 2633 | 768 | 1291 | 210 | 1 | 82 | 0 | 0 | 13 | 0 | 0 | 268 | 2633
10 | 28 | 1 | 2566 | 768 | 1137 | 210 | 1 | 82 | 0 | 0 | 13 | 0 | 80 | 275 | 2566
10 | 28 | 2 | 2554 | 768 | 1170 | 210 | 1 | 82 | 0 | 0 | 13 | 0 | 0 | 310 | 2554
10 | 28 | 3 | 2578 | 768 | 1160 | 193 | 1 | 82 | 0 | 0 | 13 | 0 | 49 | 312 | 2578
10 | 28 | 4 | 2608 | 768 | 1243 | 193 | 1 | 82 | 0 | 0 | 21 | 0 | 0 | 300 | 2608
10 | 28 | 5 | 2655 | 768 | 1248 | 193 | 1 | 82 | 0 | 0 | 26 | 0 | 0 | 337 | 2655
10 | 28 | 6 | 2754 | 768 | 1328 | 198 | 1 | 82 | 17 | 0 | 28 | 0 | 0 | 332 | 2754
10 | 28 | 7 | 2918 | 768 | 1345 | 198 | 1 | 82 | 106 | 0 | 34 | 0 | 0 | 384 | 2918
10 | 28 | 8 | 3118 | 768 | 1451 | 172 | 1 | 82 | 268 | 0 | 28 | 0 | 0 | 348 | 3118
10 | 28 | 9 | 3332 | 768 | 1491 | 172 | 1 | 82 | 402 | 0 | 26 | 0 | 0 | 390 | 3332
10 | 28 | 10 | 3336 | 768 | 1593 | 172 | 1 | 82 | 261 | 0 | 21 | 0 | 0 | 438 | 3336
10 | 28 | 11 | 3332 | 768 | 1426 | 172 | 1 | 82 | 250 | 0 | 21 | 0 | 0 | 612 | 3332
10 | 28 | 12 | 3252 | 768 | 1137 | 172 | 1 | 82 | 258 | 0 | 21 | 0 | 122 | 691 | 3252
10 | 28 | 13 | 3323 | 768 | 1137 | 172 | 1 | 82 | 241 | 0 | 21 | 0 | 256 | 645 | 3323
10 | 28 | 14 | 3323 | 768 | 1580 | 172 | 1 | 82 | 220 | 0 | 21 | 0 | 0 | 479 | 3323
10 | 28 | 15 | 3330 | 768 | 1783 | 172 | 1 | 82 | 151 | 0 | 18 | 0 | 0 | 355 | 3330
10 | 28 | 16 | 3361 | 768 | 2122 | 198 | 1 | 82 | 25 | 0 | 18 | 0 | 0 | 147 | 3361
10 | 28 | 17 | 3361 | 768 | 2164 | 227 | 1 | 82 | 0 | 0 | 21 | 0 | 0 | 98 | 3361
10 | 28 | 18 | 3321 | 768 | 2144 | 227 | 1 | 82 | 0 | 0 | 23 | 0 | 0 | 76 | 3321
10 | 28 | 19 | 3221 | 768 | 2072 | 227 | 1 | 82 | 0 | 0 | 23 | 0 | 0 | 48 | 3221
10 | 28 | 20 | 3118 | 768 | 1968 | 227 | 1 | 82 | 0 | 0 | 26 | 0 | 0 | 46 | 3118
10 | 28 | 21 | 3006 | 768 | 1819 | 227 | 1 | 82 | 0 | 0 | 28 | 0 | 0 | 81 | 3006
10 | 28 | 22 | 2922 | 768 | 1702 | 226 | 1 | 82 | 0 | 0 | 28 | 0 | 0 | 115 | 2922
10 | 28 | 23 | 2823 | 768 | 1590 | 215 | 1 | 82 | 0 | 0 | 31 | 0 | 0 | 136 | 2823
10 | 29 | 0 | 2703 | 768 | 1456 | 210 | 1 | 82 | 0 | 0 | 36 | 0 | 0 | 150 | 2703
10 | 29 | 1 | 2636 | 768 | 1394 | 210 | 1 | 82 | 0 | 0 | 34 | 0 | 0 | 147 | 2636
10 | 29 | 2 | 2622 | 768 | 1171 | 210 | 1 | 82 | 0 | 0 | 36 | 0 | 252 | 102 | 2622
10 | 29 | 3 | 2647 | 768 | 1137 | 193 | 1 | 82 | 0 | 0 | 36 | 0 | 374 | 56 | 2647
10 | 29 | 4 | 2676 | 768 | 1579 | 193 | 1 | 82 | 0 | 0 | 39 | 0 | 0 | 14 | 2676
10 | 29 | 5 | 2706 | 768 | 1610 | 193 | 1 | 82 | 0 | 0 | 39 | 0 | 0 | 13 | 2706
10 | 29 | 6 | 2783 | 768 | 1627 | 198 | 1 | 82 | 26 | 0 | 39 | 0 | 0 | 42 | 2783
10 | 29 | 7 | 2925 | 768 | 1356 | 198 | 1 | 82 | 167 | 0 | 36 | 0 | 0 | 317 | 2925
10 | 29 | 8 | 3150 | 768 | 1137 | 172 | 1 | 82 | 354 | 0 | 34 | 0 | 93 | 509 | 3150
10 | 29 | 9 | 3297 | 768 | 1137 | 172 | 1 | 82 | 412 | 0 | 31 | 0 | 16 | 678 | 3297
10 | 29 | 10 | 3312 | 768 | 1137 | 172 | 1 | 82 | 432 | 0 | 28 | 0 | 17 | 675 | 3312
10 | 29 | 11 | 3324 | 768 | 1137 | 172 | 1 | 82 | 429 | 0 | 26 | 0 | 17 | 692 | 3324
10 | 29 | 12 | 3255 | 768 | 1137 | 172 | 1 | 82 | 334 | 0 | 26 | 0 | 15 | 720 | 3255
10 | 29 | 13 | 3325 | 768 | 1557 | 172 | 1 | 82 | 176 | 0 | 26 | 0 | 0 | 543 | 3325
10 | 29 | 14 | 3333 | 768 | 1871 | 172 | 1 | 82 | 97 | 0 | 26 | 0 | 0 | 316 | 3333
10 | 29 | 15 | 3345 | 768 | 2252 | 172 | 1 | 82 | 42 | 0 | 23 | 0 | 0 | 5 | 3345
10 | 29 | 16 | 3393 | 768 | 2314 | 198 | 1 | 82 | 6 | 0 | 23 | 0 | 0 | 1 | 3393
10 | 29 | 17 | 3379 | 768 | 2281 | 227 | 1 | 82 | 0 | 0 | 21 | 0 | 0 | -1 | 3379
10 | 29 | 18 | 3344 | 768 | 2237 | 227 | 1 | 82 | 0 | 0 | 28 | 0 | 0 | 1 | 3344
10 | 29 | 19 | 3287 | 768 | 2175 | 227 | 1 | 82 | 0 | 0 | 31 | 0 | 0 | 3 | 3287
10 | 29 | 20 | 3192 | 768 | 2078 | 227 | 1 | 82 | 0 | 0 | 28 | 0 | 0 | 8 | 3192
10 | 29 | 21 | 3070 | 768 | 1925 | 227 | 1 | 82 | 0 | 0 | 26 | 0 | 0 | 41 | 3070
10 | 29 | 22 | 2972 | 768 | 1256 | 226 | 1 | 82 | 0 | 0 | 28 | 0 | 502 | 109 | 2972
10 | 29 | 23 | 2868 | 768 | 1641 | 215 | 1 | 82 | 0 | 0 | 26 | 0 | 0 | 135 | 2868
10 | 30 | 0 | 2740 | 768 | 1492 | 210 | 1 | 82 | 0 | 0 | 26 | 0 | 0 | 161 | 2740
10 | 30 | 1 | 2677 | 768 | 1458 | 210 | 1 | 82 | 0 | 0 | 21 | 0 | 0 | 137 | 2677
10 | 30 | 2 | 2667 | 768 | 1464 | 210 | 1 | 82 | 0 | 0 | 21 | 0 | 0 | 121 | 2667
10 | 30 | 3 | 2696 | 768 | 1594 | 193 | 1 | 82 | 0 | 0 | 18 | 0 | 0 | 40 | 2696
10 | 30 | 4 | 2714 | 768 | 1639 | 193 | 1 | 82 | 0 | 0 | 18 | 0 | 0 | 13 | 2714
10 | 30 | 5 | 2759 | 768 | 1688 | 193 | 1 | 82 | 0 | 0 | 16 | 0 | 0 | 11 | 2759
10 | 30 | 6 | 2876 | 768 | 1786 | 198 | 1 | 82 | 14 | 0 | 16 | 0 | 0 | 11 | 2876
10 | 30 | 7 | 3019 | 768 | 1864 | 198 | 1 | 82 | 65 | 0 | 18 | 0 | 0 | 23 | 3019
10 | 30 | 8 | 3192 | 768 | 1814 | 172 | 1 | 82 | 201 | 0 | 21 | 0 | 0 | 133 | 3192
10 | 30 | 9 | 3311 | 768 | 1326 | 172 | 1 | 82 | 577 | 0 | 23 | 0 | 1 | 361 | 3311
10 | 30 | 10 | 3352 | 768 | 1147 | 172 | 1 | 82 | 1045 | 0 | 23 | 0 | -272 | 386 | 3352
10 | 30 | 11 | 3365 | 768 | 1151 | 172 | 1 | 82 | 1222 | 0 | 23 | 0 | -512 | 458 | 3365
10 | 30 | 12 | 3280 | 768 | 1137 | 172 | 1 | 82 | 1195 | 0 | 28 | 0 | -723 | 620 | 3280
10 | 30 | 13 | 3347 | 768 | 1146 | 172 | 1 | 82 | 1036 | 0 | 34 | 0 | -314 | 422 | 3347
10 | 30 | 14 | 3361 | 768 | 1137 | 172 | 1 | 82 | 749 | 0 | 42 | 0 | 18 | 392 | 3361
10 | 30 | 15 | 3350 | 768 | 1727 | 172 | 1 | 82 | 344 | 0 | 39 | 0 | 0 | 217 | 3350
10 | 30 | 16 | 3336 | 768 | 2153 | 198 | 1 | 82 | 46 | 0 | 36 | 0 | 0 | 52 | 3336
10 | 30 | 17 | 3338 | 768 | 1137 | 227 | 1 | 82 | 0 | 0 | 42 | 0 | 1028 | 53 | 3338
10 | 30 | 18 | 3292 | 768 | 2118 | 227 | 1 | 82 | 0 | 0 | 42 | 0 | 0 | 54 | 3292
10 | 30 | 19 | 3214 | 768 | 2037 | 227 | 1 | 82 | 0 | 0 | 47 | 0 | 0 | 52 | 3214
10 | 30 | 20 | 3118 | 768 | 1137 | 227 | 1 | 82 | 0 | 0 | 49 | 0 | 765 | 89 | 3118
10 | 30 | 21 | 3011 | 768 | 1137 | 227 | 1 | 82 | 0 | 0 | 47 | 0 | 582 | 167 | 3011
10 | 30 | 22 | 2923 | 768 | 1579 | 226 | 1 | 82 | 0 | 0 | 47 | 0 | 0 | 220 | 2923
10 | 30 | 23 | 2824 | 768 | 1410 | 215 | 1 | 82 | 0 | 0 | 42 | 0 | 0 | 306 | 2824
10 | 31 | 0 | 2705 | 768 | 1191 | 210 | 1 | 82 | 0 | 0 | 36 | 0 | 0 | 417 | 2705
10 | 31 | 1 | 2639 | 768 | 1137 | 210 | 1 | 82 | 0 | 0 | 34 | 0 | 3 | 404 | 2639
10 | 31 | 2 | 2633 | 768 | 1137 | 210 | 1 | 82 | 0 | 0 | 34 | 0 | 3 | 398 | 2633
10 | 31 | 3 | 2666 | 768 | 1164 | 193 | 1 | 82 | 0 | 0 | 28 | 0 | 1 | 429 | 2666
10 | 31 | 4 | 2700 | 768 | 1260 | 193 | 1 | 82 | 0 | 0 | 28 | 0 | 0 | 368 | 2700
10 | 31 | 5 | 2752 | 768 | 1370 | 193 | 1 | 82 | 0 | 0 | 26 | 0 | 0 | 312 | 2752
10 | 31 | 6 | 2824 | 768 | 1374 | 198 | 1 | 82 | 52 | 0 | 26 | 0 | 0 | 323 | 2824
10 | 31 | 7 | 2935 | 768 | 1137 | 198 | 1 | 82 | 462 | 0 | 26 | 0 | -14 | 275 | 2935
10 | 31 | 8 | 3113 | 768 | 1137 | 172 | 1 | 82 | 1003 | 0 | 21 | 0 | -576 | 505 | 3113
10 | 31 | 9 | 3293 | 768 | 1137 | 172 | 1 | 82 | 1395 | 0 | 13 | 0 | -1096 | 821 | 3293
10 | 31 | 10 | 3325 | 768 | 1141 | 172 | 1 | 82 | 1560 | 0 | 10 | 0 | -1110 | 701 | 3325
10 | 31 | 11 | 3318 | 768 | 1139 | 172 | 1 | 82 | 1560 | 0 | 8 | 0 | -1110 | 698 | 3318
10 | 31 | 12 | 3250 | 768 | 1137 | 172 | 1 | 82 | 1360 | 0 | 8 | 0 | -1108 | 830 | 3250
10 | 31 | 13 | 3263 | 768 | 1137 | 172 | 1 | 82 | 1158 | 0 | 5 | 0 | -728 | 668 | 3263
10 | 31 | 14 | 3324 | 768 | 1141 | 172 | 1 | 82 | 880 | 0 | 5 | 0 | -20 | 295 | 3324
10 | 31 | 15 | 3296 | 768 | 1640 | 172 | 1 | 82 | 380 | 0 | 5 | 0 | 0 | 248 | 3296
10 | 31 | 16 | 3303 | 768 | 1137 | 198 | 1 | 82 | 44 | 0 | 5 | 0 | 1042 | 26 | 3303
10 | 31 | 17 | 3323 | 768 | 2232 | 227 | 1 | 82 | 0 | 0 | 5 | 0 | 0 | 8 | 3323
10 | 31 | 18 | 3293 | 768 | 1481 | 227 | 1 | 82 | 0 | 0 | 5 | 0 | 713 | 16 | 3293
10 | 31 | 19 | 3213 | 768 | 2119 | 227 | 1 | 82 | 0 | 0 | 5 | 0 | 0 | 11 | 3213
10 | 31 | 20 | 3119 | 768 | 2023 | 227 | 1 | 82 | 0 | 0 | 5 | 0 | 0 | 13 | 3119
10 | 31 | 21 | 3013 | 768 | 1904 | 227 | 1 | 82 | 0 | 0 | 8 | 0 | 0 | 23 | 3013
10 | 31 | 22 | 2919 | 768 | 1748 | 226 | 1 | 82 | 0 | 0 | 5 | 0 | 0 | 89 | 2919
10 | 31 | 23 | 2823 | 768 | 1626 | 215 | 1 | 82 | 0 | 0 | 8 | 0 | 0 | 123 | 2823
11 | 1 | 0 | 2711 | 768 | 1512 | 158 | 1 | 82 | 0 | 0 | 9 | 0 | 0 | 181 | 2711
11 | 1 | 1 | 2605 | 768 | 1422 | 158 | 1 | 82 | 0 | 0 | 9 | 0 | 0 | 165 | 2605
11 | 1 | 2 | 2599 | 768 | 1469 | 158 | 1 | 82 | 0 | 0 | 12 | 0 | 0 | 109 | 2599
11 | 1 | 3 | 2644 | 768 | 1557 | 158 | 1 | 82 | 0 | 0 | 12 | 0 | 0 | 66 | 2644
11 | 1 | 4 | 2684 | 768 | 1627 | 158 | 1 | 82 | 0 | 0 | 12 | 0 | 0 | 36 | 2684
11 | 1 | 5 | 2765 | 768 | 1206 | 158 | 1 | 82 | 0 | 0 | 12 | 0 | 524 | 14 | 2765
11 | 1 | 6 | 2863 | 768 | 1742 | 175 | 1 | 82 | 44 | 0 | 12 | 0 | 0 | 39 | 2863
11 | 1 | 7 | 3025 | 768 | 1351 | 175 | 1 | 82 | 384 | 0 | 7 | 0 | 0 | 257 | 3025
11 | 1 | 8 | 3256 | 768 | 1137 | 144 | 1 | 82 | 869 | 0 | 9 | 0 | 15 | 231 | 3256
11 | 1 | 9 | 3488 | 768 | 1181 | 144 | 1 | 82 | 1281 | 0 | 9 | 0 | -200 | 222 | 3488
11 | 1 | 10 | 3550 | 768 | 1196 | 144 | 1 | 82 | 1369 | 0 | 7 | 0 | -335 | 318 | 3550
11 | 1 | 11 | 3561 | 768 | 1199 | 144 | 1 | 82 | 1236 | 0 | 7 | 0 | -149 | 273 | 3561
11 | 1 | 12 | 3399 | 768 | 1137 | 144 | 1 | 82 | 899 | 0 | 7 | 0 | 18 | 343 | 3399
11 | 1 | 13 | 3535 | 768 | 1760 | 144 | 1 | 82 | 570 | 0 | 7 | 0 | 0 | 203 | 3535
11 | 1 | 14 | 3528 | 768 | 1167 | 144 | 1 | 82 | 250 | 0 | 9 | 0 | 1061 | 46 | 3528
11 | 1 | 15 | 3520 | 768 | 2416 | 144 | 1 | 82 | 99 | 0 | 9 | 0 | 0 | 1 | 3520
11 | 1 | 16 | 3582 | 768 | 2532 | 175 | 1 | 82 | 14 | 0 | 9 | 0 | 0 | 1 | 3582
11 | 1 | 17 | 3563 | 768 | 2470 | 232 | 1 | 82 | 0 | 0 | 9 | 0 | 0 | 1 | 3563
11 | 1 | 18 | 3494 | 768 | 2402 | 232 | 1 | 82 | 0 | 0 | 9 | 0 | 0 | 0 | 3494
11 | 1 | 19 | 3376 | 768 | 2283 | 233 | 1 | 82 | 0 | 0 | 9 | 0 | 0 | 0 | 3376
11 | 1 | 20 | 3252 | 768 | 2157 | 232 | 1 | 82 | 0 | 0 | 12 | 0 | 0 | 0 | 3252
11 | 1 | 21 | 3106 | 768 | 2008 | 232 | 1 | 82 | 0 | 0 | 12 | 0 | 0 | 3 | 3106
11 | 1 | 22 | 2989 | 768 | 1833 | 232 | 1 | 82 | 0 | 0 | 12 | 0 | 0 | 61 | 2989
11 | 1 | 23 | 2870 | 768 | 1781 | 175 | 1 | 82 | 0 | 0 | 14 | 0 | 0 | 49 | 2870
11 | 2 | 0 | 2699 | 768 | 1551 | 158 | 1 | 82 | 0 | 0 | 16 | 0 | 0 | 123 | 2699
11 | 2 | 1 | 2599 | 768 | 1475 | 158 | 1 | 82 | 0 | 0 | 14 | 0 | 0 | 101 | 2599
11 | 2 | 2 | 2576 | 768 | 1468 | 158 | 1 | 82 | 0 | 0 | 14 | 0 | 0 | 85 | 2576
11 | 2 | 3 | 2608 | 768 | 1526 | 158 | 1 | 82 | 0 | 0 | 14 | 0 | 0 | 59 | 2608
11 | 2 | 4 | 2628 | 768 | 1577 | 158 | 1 | 82 | 0 | 0 | 12 | 0 | 0 | 30 | 2628
11 | 2 | 5 | 2628 | 768 | 1172 | 158 | 1 | 82 | 0 | 0 | 9 | 0 | 401 | 37 | 2628
11 | 2 | 6 | 2667 | 768 | 1575 | 175 | 1 | 82 | 10 | 0 | 7 | 0 | 0 | 49 | 2667
11 | 2 | 7 | 2791 | 768 | 1636 | 175 | 1 | 82 | 34 | 0 | 7 | 0 | 0 | 88 | 2791
11 | 2 | 8 | 2977 | 768 | 1842 | 144 | 1 | 82 | 61 | 0 | 7 | 0 | 0 | 72 | 2977
11 | 2 | 9 | 3112 | 768 | 1957 | 144 | 1 | 82 | 94 | 0 | 7 | 0 | 0 | 59 | 3112
11 | 2 | 10 | 3121 | 768 | 1137 | 144 | 1 | 82 | 164 | 0 | 9 | 0 | 721 | 95 | 3121
11 | 2 | 11 | 3150 | 768 | 1800 | 144 | 1 | 82 | 232 | 0 | 14 | 0 | 0 | 109 | 3150
11 | 2 | 12 | 3137 | 768 | 1846 | 144 | 1 | 82 | 166 | 0 | 16 | 0 | 0 | 114 | 3137
11 | 2 | 13 | 3166 | 768 | 1137 | 144 | 1 | 82 | 94 | 0 | 21 | 0 | 854 | 65 | 3166
11 | 2 | 14 | 3150 | 768 | 2046 | 144 | 1 | 82 | 50 | 0 | 23 | 0 | 0 | 36 | 3150
11 | 2 | 15 | 3172 | 768 | 2105 | 144 | 1 | 82 | 20 | 0 | 28 | 0 | 0 | 24 | 3172
11 | 2 | 16 | 3245 | 768 | 2178 | 175 | 1 | 82 | 3 | 0 | 30 | 0 | 0 | 8 | 3245
11 | 2 | 17 | 3288 | 768 | 2173 | 232 | 1 | 82 | 0 | 0 | 30 | 0 | 0 | 2 | 3288
11 | 2 | 18 | 3265 | 768 | 2136 | 232 | 1 | 82 | 0 | 0 | 30 | 0 | 0 | 16 | 3265
11 | 2 | 19 | 3191 | 768 | 2023 | 233 | 1 | 82 | 0 | 0 | 33 | 0 | 0 | 51 | 3191
11 | 2 | 20 | 3090 | 768 | 1831 | 232 | 1 | 82 | 0 | 0 | 35 | 0 | 0 | 141 | 3090
11 | 2 | 21 | 2955 | 768 | 1642 | 232 | 1 | 82 | 0 | 0 | 35 | 0 | 0 | 195 | 2955
11 | 2 | 22 | 2844 | 768 | 1466 | 232 | 1 | 82 | 0 | 0 | 37 | 0 | 0 | 258 | 2844
11 | 2 | 23 | 2731 | 768 | 1137 | 175 | 1 | 82 | 0 | 0 | 37 | 0 | 284 | 247 | 2731
11 | 3 | 0 | 2572 | 768 | 1183 | 158 | 1 | 82 | 0 | 0 | 40 | 0 | 0 | 340 | 2572
11 | 3 | 1 | 2473 | 768 | 1137 | 158 | 1 | 82 | 0 | 0 | 42 | 0 | 0 | 285 | 2473
11 | 3 | 2 | 2461 | 768 | 1137 | 158 | 1 | 82 | 0 | 0 | 40 | 0 | 0 | 275 | 2461
11 | 3 | 3 | 2501 | 768 | 1137 | 158 | 1 | 82 | 0 | 0 | 37 | 0 | 0 | 318 | 2501
11 | 3 | 4 | 2518 | 768 | 1137 | 158 | 1 | 82 | 0 | 0 | 40 | 0 | 1 | 331 | 2518
11 | 3 | 5 | 2534 | 768 | 1137 | 158 | 1 | 82 | 0 | 0 | 42 | 0 | 1 | 345 | 2534
11 | 3 | 6 | 2522 | 768 | 1137 | 175 | 1 | 82 | 39 | 0 | 46 | 0 | -1 | 275 | 2522
11 | 3 | 7 | 2578 | 768 | 1137 | 175 | 1 | 82 | 395 | 0 | 46 | 0 | -686 | 660 | 2578
11 | 3 | 8 | 2668 | 768 | 1137 | 144 | 1 | 82 | 884 | 0 | 46 | 0 | -1123 | 729 | 2668
11 | 3 | 9 | 2769 | 768 | 1137 | 144 | 1 | 82 | 1348 | 0 | 42 | 0 | -1121 | 368 | 2769
11 | 3 | 10 | 2822 | 768 | 1137 | 144 | 1 | 82 | 1602 | 0 | 40 | 0 | -1119 | 167 | 2822
11 | 3 | 11 | 2849 | 768 | 1137 | 144 | 1 | 82 | 1694 | 0 | 33 | 0 | -1119 | 109 | 2849
11 | 3 | 12 | 2853 | 768 | 1137 | 144 | 1 | 82 | 1608 | 0 | 30 | 0 | -1119 | 202 | 2853
11 | 3 | 13 | 2840 | 768 | 1137 | 144 | 1 | 82 | 1356 | 0 | 26 | 0 | -1119 | 445 | 2840
11 | 3 | 14 | 2844 | 768 | 1137 | 144 | 1 | 82 | 952 | 0 | 21 | 0 | -1117 | 856 | 2844
11 | 3 | 15 | 2878 | 768 | 1137 | 144 | 1 | 82 | 445 | 0 | 19 | 0 | -114 | 396 | 2878
11 | 3 | 16 | 2921 | 768 | 1559 | 175 | 1 | 82 | 60 | 0 | 19 | 0 | 0 | 257 | 2921
11 | 3 | 17 | 3054 | 768 | 1841 | 232 | 1 | 82 | 0 | 0 | 16 | 0 | 0 | 114 | 3054
11 | 3 | 18 | 3071 | 768 | 1867 | 232 | 1 | 82 | 0 | 0 | 16 | 0 | 0 | 105 | 3071
11 | 3 | 19 | 3038 | 768 | 1137 | 233 | 1 | 82 | 0 | 0 | 16 | 0 | 740 | 61 | 3038
11 | 3 | 20 | 2956 | 768 | 1137 | 232 | 1 | 82 | 0 | 0 | 12 | 0 | 668 | 56 | 2956
11 | 3 | 21 | 2857 | 768 | 1622 | 232 | 1 | 82 | 0 | 0 | 9 | 0 | 0 | 143 | 2857
11 | 3 | 22 | 2753 | 768 | 1137 | 232 | 1 | 82 | 0 | 0 | 9 | 0 | 342 | 182 | 2753
11 | 3 | 23 | 2658 | 768 | 1137 | 175 | 1 | 82 | 0 | 0 | 9 | 0 | 253 | 233 | 2658
11 | 4 | 0 | 2520 | 768 | 1137 | 158 | 1 | 82 | 0 | 0 | 9 | 0 | 181 | 184 | 2520
11 | 4 | 1 | 2429 | 768 | 1137 | 158 | 1 | 82 | 0 | 0 | 12 | 0 | 0 | 271 | 2429
11 | 4 | 2 | 2431 | 768 | 1137 | 158 | 1 | 82 | 0 | 0 | 9 | 0 | 4 | 272 | 2431
11 | 4 | 3 | 2483 | 768 | 1137 | 158 | 1 | 82 | 0 | 0 | 9 | 0 | 67 | 261 | 2483
11 | 4 | 4 | 2525 | 768 | 1137 | 158 | 1 | 82 | 0 | 0 | 12 | 0 | 238 | 129 | 2525
11 | 4 | 5 | 2568 | 768 | 1137 | 158 | 1 | 82 | 0 | 0 | 12 | 0 | 294 | 116 | 2568
11 | 4 | 6 | 2606 | 768 | 1137 | 175 | 1 | 82 | 39 | 0 | 12 | 0 | 141 | 251 | 2606
11 | 4 | 7 | 2708 | 768 | 1137 | 175 | 1 | 82 | 426 | 0 | 12 | 0 | -136 | 243 | 2708
11 | 4 | 8 | 2881 | 768 | 1137 | 144 | 1 | 82 | 943 | 0 | 12 | 0 | -894 | 688 | 2881
11 | 4 | 9 | 3002 | 768 | 1137 | 144 | 1 | 82 | 1334 | 0 | 9 | 0 | -1116 | 643 | 3002
11 | 4 | 10 | 3058 | 768 | 1137 | 144 | 1 | 82 | 1599 | 0 | 9 | 0 | -1115 | 433 | 3058
11 | 4 | 11 | 3088 | 768 | 1137 | 144 | 1 | 82 | 1680 | 0 | 9 | 0 | -1114 | 381 | 3088
11 | 4 | 12 | 3071 | 768 | 1137 | 144 | 1 | 82 | 1587 | 0 | 9 | 0 | -1114 | 457 | 3071
11 | 4 | 13 | 3111 | 768 | 1137 | 144 | 1 | 82 | 1321 | 0 | 9 | 0 | -1114 | 763 | 3111
11 | 4 | 14 | 3119 | 768 | 1137 | 144 | 1 | 82 | 908 | 0 | 9 | 0 | -712 | 782 | 3119
11 | 4 | 15 | 3136 | 768 | 1137 | 144 | 1 | 82 | 412 | 0 | 12 | 0 | 40 | 540 | 3136
11 | 4 | 16 | 3168 | 768 | 1640 | 175 | 1 | 82 | 50 | 0 | 14 | 0 | 0 | 438 | 3168
11 | 4 | 17 | 3279 | 768 | 1868 | 232 | 1 | 82 | 0 | 0 | 16 | 0 | 0 | 312 | 3279
11 | 4 | 18 | 3278 | 768 | 1870 | 232 | 1 | 82 | 0 | 0 | 19 | 0 | 0 | 306 | 3278
11 | 4 | 19 | 3206 | 768 | 1750 | 233 | 1 | 82 | 0 | 0 | 19 | 0 | 0 | 353 | 3206
11 | 4 | 20 | 3112 | 768 | 1624 | 232 | 1 | 82 | 0 | 0 | 19 | 0 | 0 | 386 | 3112
11 | 4 | 21 | 2993 | 768 | 1137 | 232 | 1 | 82 | 0 | 0 | 16 | 0 | 381 | 376 | 2993
11 | 4 | 22 | 2872 | 768 | 1232 | 232 | 1 | 82 | 0 | 0 | 16 | 0 | 158 | 383 | 2872
11 | 4 | 23 | 2762 | 768 | 1302 | 175 | 1 | 82 | 0 | 0 | 16 | 0 | 0 | 418 | 2762
11 | 5 | 0 | 2610 | 768 | 1137 | 158 | 1 | 82 | 0 | 0 | 21 | 0 | 7 | 436 | 2610
11 | 5 | 1 | 2520 | 768 | 1137 | 158 | 1 | 82 | 0 | 0 | 23 | 0 | 1 | 350 | 2520
11 | 5 | 2 | 2518 | 768 | 1137 | 158 | 1 | 82 | 0 | 0 | 23 | 0 | 1 | 348 | 2518
11 | 5 | 3 | 2571 | 768 | 1137 | 158 | 1 | 82 | 0 | 0 | 26 | 0 | 2 | 397 | 2571
11 | 5 | 4 | 2617 | 768 | 1137 | 158 | 1 | 82 | 0 | 0 | 21 | 0 | 74 | 376 | 2617
11 | 5 | 5 | 2693 | 768 | 1137 | 158 | 1 | 82 | 0 | 0 | 21 | 0 | 186 | 340 | 2693
11 | 5 | 6 | 2806 | 768 | 1310 | 175 | 1 | 82 | 31 | 0 | 19 | 0 | 0 | 420 | 2806
11 | 5 | 7 | 2989 | 768 | 1178 | 175 | 1 | 82 | 292 | 0 | 21 | 0 | 10 | 462 | 2989
11 | 5 | 8 | 3270 | 768 | 1137 | 144 | 1 | 82 | 733 | 0 | 23 | 0 | -16 | 398 | 3270
11 | 5 | 9 | 3508 | 768 | 1186 | 144 | 1 | 82 | 1130 | 0 | 28 | 0 | -250 | 419 | 3508
11 | 5 | 10 | 3571 | 768 | 1201 | 144 | 1 | 82 | 1207 | 0 | 33 | 0 | -293 | 428 | 3571
11 | 5 | 11 | 3582 | 768 | 1204 | 144 | 1 | 82 | 1077 | 0 | 33 | 0 | -127 | 400 | 3582
11 | 5 | 12 | 3418 | 768 | 1137 | 144 | 1 | 82 | 735 | 0 | 30 | 0 | 19 | 502 | 3418
11 | 5 | 13 | 3476 | 768 | 1453 | 144 | 1 | 82 | 550 | 0 | 28 | 0 | 0 | 450 | 3476
11 | 5 | 14 | 3515 | 768 | 1895 | 144 | 1 | 82 | 331 | 0 | 26 | 0 | 0 | 268 | 3515
11 | 5 | 15 | 3481 | 768 | 2346 | 144 | 1 | 82 | 81 | 0 | 26 | 0 | 0 | 33 | 3481
11 | 5 | 16 | 3576 | 768 | 2517 | 175 | 1 | 82 | 8 | 0 | 26 | 0 | 0 | -1 | 3576
11 | 5 | 17 | 3582 | 768 | 2414 | 232 | 1 | 82 | 0 | 0 | 28 | 0 | 0 | 57 | 3582
11 | 5 | 18 | 3524 | 768 | 2415 | 232 | 1 | 82 | 0 | 0 | 26 | 0 | 0 | 0 | 3524
11 | 5 | 19 | 3418 | 768 | 1238 | 233 | 1 | 82 | 0 | 0 | 28 | 0 | 1069 | -1 | 3418
11 | 5 | 20 | 3295 | 768 | 2184 | 232 | 1 | 82 | 0 | 0 | 28 | 0 | 0 | 0 | 3295
11 | 5 | 21 | 3143 | 768 | 2028 | 232 | 1 | 82 | 0 | 0 | 26 | 0 | 0 | 6 | 3143
11 | 5 | 22 | 3009 | 768 | 1882 | 232 | 1 | 82 | 0 | 0 | 26 | 0 | 0 | 18 | 3009
11 | 5 | 23 | 2867 | 768 | 1762 | 175 | 1 | 82 | 0 | 0 | 26 | 0 | 0 | 53 | 2867
11 | 6 | 0 | 2709 | 768 | 1601 | 158 | 1 | 82 | 0 | 0 | 23 | 0 | 0 | 76 | 2709
11 | 6 | 1 | 2606 | 768 | 1487 | 158 | 1 | 82 | 0 | 0 | 23 | 0 | 0 | 87 | 2606
11 | 6 | 2 | 2601 | 768 | 1510 | 158 | 1 | 82 | 0 | 0 | 21 | 0 | 0 | 61 | 2601
11 | 6 | 3 | 2654 | 768 | 1137 | 158 | 1 | 82 | 0 | 0 | 21 | 0 | 485 | 2 | 2654
11 | 6 | 4 | 2695 | 768 | 1665 | 158 | 1 | 82 | 0 | 0 | 21 | 0 | 0 | 0 | 2695
11 | 6 | 5 | 2769 | 768 | 1739 | 158 | 1 | 82 | 0 | 0 | 21 | 0 | 0 | 0 | 2769
11 | 6 | 6 | 2916 | 768 | 1802 | 175 | 1 | 82 | 13 | 0 | 19 | 0 | 0 | 56 | 2916
11 | 6 | 7 | 3097 | 768 | 1932 | 175 | 1 | 82 | 122 | 0 | 16 | 0 | 0 | 1 | 3097
11 | 6 | 8 | 3333 | 768 | 1970 | 144 | 1 | 82 | 317 | 0 | 14 | 0 | 0 | 37 | 3333
11 | 6 | 9 | 3505 | 768 | 1788 | 144 | 1 | 82 | 510 | 0 | 12 | 0 | 0 | 200 | 3505
11 | 6 | 10 | 3558 | 768 | 1628 | 144 | 1 | 82 | 609 | 0 | 9 | 0 | 0 | 317 | 3558
11 | 6 | 11 | 3514 | 768 | 1408 | 144 | 1 | 82 | 564 | 0 | 9 | 0 | 0 | 538 | 3514
11 | 6 | 12 | 3386 | 768 | 1137 | 144 | 1 | 82 | 626 | 0 | 14 | 0 | 18 | 596 | 3386
11 | 6 | 13 | 3522 | 768 | 1137 | 144 | 1 | 82 | 658 | 0 | 19 | 0 | 238 | 475 | 3522
11 | 6 | 14 | 3558 | 768 | 1770 | 144 | 1 | 82 | 524 | 0 | 23 | 0 | 0 | 246 | 3558
11 | 6 | 15 | 3562 | 768 | 2297 | 144 | 1 | 82 | 246 | 0 | 23 | 0 | 0 | 1 | 3562
11 | 6 | 16 | 3625 | 768 | 2494 | 175 | 1 | 82 | 30 | 0 | 19 | 0 | 0 | 56 | 3625
11 | 6 | 17 | 3642 | 768 | 1463 | 232 | 1 | 82 | 0 | 0 | 16 | 0 | 1079 | 1 | 3642
11 | 6 | 18 | 3597 | 768 | 2472 | 232 | 1 | 82 | 0 | 0 | 16 | 0 | 0 | 26 | 3597
11 | 6 | 19 | 3510 | 768 | 1247 | 233 | 1 | 82 | 0 | 0 | 16 | 0 | 1068 | 95 | 3510
11 | 6 | 20 | 3376 | 768 | 2091 | 232 | 1 | 82 | 0 | 0 | 19 | 0 | 0 | 183 | 3376
11 | 6 | 21 | 3223 | 768 | 1785 | 232 | 1 | 82 | 0 | 0 | 19 | 0 | 0 | 336 | 3223
11 | 6 | 22 | 3077 | 768 | 1566 | 232 | 1 | 82 | 0 | 0 | 21 | 0 | 0 | 407 | 3077
11 | 6 | 23 | 2926 | 768 | 1505 | 175 | 1 | 82 | 0 | 0 | 23 | 0 | 0 | 372 | 2926
11 | 7 | 0 | 2749 | 768 | 1202 | 158 | 1 | 82 | 0 | 0 | 28 | 0 | 0 | 510 | 2749
11 | 7 | 1 | 2646 | 768 | 1137 | 158 | 1 | 82 | 0 | 0 | 28 | 0 | 3 | 469 | 2646
11 | 7 | 2 | 2640 | 768 | 1137 | 158 | 1 | 82 | 0 | 0 | 28 | 0 | 5 | 461 | 2640
11 | 7 | 3 | 2688 | 768 | 1187 | 158 | 1 | 82 | 0 | 0 | 30 | 0 | 0 | 462 | 2688
11 | 7 | 4 | 2745 | 768 | 1304 | 158 | 1 | 82 | 0 | 0 | 33 | 0 | 0 | 399 | 2745
11 | 7 | 5 | 2836 | 768 | 1434 | 158 | 1 | 82 | 0 | 0 | 35 | 0 | 0 | 358 | 2836
11 | 7 | 6 | 2981 | 768 | 1564 | 175 | 1 | 82 | 33 | 0 | 35 | 0 | 0 | 323 | 2981
11 | 7 | 7 | 3117 | 768 | 1137 | 175 | 1 | 82 | 410 | 0 | 30 | 0 | 89 | 425 | 3117
11 | 7 | 8 | 3321 | 768 | 1140 | 144 | 1 | 82 | 936 | 0 | 35 | 0 | -24 | 239 | 3321
11 | 7 | 9 | 3496 | 768 | 1183 | 144 | 1 | 82 | 1366 | 0 | 35 | 0 | -568 | 485 | 3496
11 | 7 | 10 | 3524 | 768 | 1189 | 144 | 1 | 82 | 1617 | 0 | 33 | 0 | -907 | 597 | 3524
11 | 7 | 11 | 3524 | 768 | 1190 | 144 | 1 | 82 | 1694 | 0 | 33 | 0 | -963 | 575 | 3524
11 | 7 | 12 | 3412 | 768 | 1162 | 144 | 1 | 82 | 1608 | 0 | 33 | 0 | -1030 | 644 | 3412
11 | 7 | 13 | 3502 | 768 | 1184 | 144 | 1 | 82 | 1353 | 0 | 35 | 0 | -561 | 496 | 3502
11 | 7 | 14 | 3516 | 768 | 1137 | 144 | 1 | 82 | 933 | 0 | 33 | 0 | 21 | 397 | 3516
11 | 7 | 15 | 3538 | 768 | 1709 | 144 | 1 | 82 | 417 | 0 | 35 | 0 | 0 | 382 | 3538
11 | 7 | 16 | 3612 | 768 | 2273 | 175 | 1 | 82 | 50 | 0 | 35 | 0 | 0 | 228 | 3612
11 | 7 | 17 | 3675 | 768 | 2366 | 232 | 1 | 82 | 0 | 0 | 35 | 0 | 0 | 191 | 3675
11 | 7 | 18 | 3658 | 768 | 2361 | 232 | 1 | 82 | 0 | 0 | 35 | 0 | 0 | 179 | 3658
11 | 7 | 19 | 3582 | 768 | 2290 | 233 | 1 | 82 | 0 | 0 | 33 | 0 | 0 | 175 | 3582
11 | 7 | 20 | 3478 | 768 | 2169 | 232 | 1 | 82 | 0 | 0 | 33 | 0 | 0 | 193 | 3478
11 | 7 | 21 | 3322 | 768 | 1969 | 232 | 1 | 82 | 0 | 0 | 35 | 0 | 0 | 235 | 3322
11 | 7 | 22 | 3165 | 768 | 1758 | 232 | 1 | 82 | 0 | 0 | 33 | 0 | 0 | 291 | 3165
11 | 7 | 23 | 3003 | 768 | 1137 | 175 | 1 | 82 | 0 | 0 | 33 | 0 | 495 | 312 | 3003
11 | 8 | 0 | 2821 | 768 | 1435 | 158 | 1 | 82 | 0 | 0 | 33 | 0 | 0 | 344 | 2821
11 | 8 | 1 | 2721 | 768 | 1411 | 158 | 1 | 82 | 0 | 0 | 35 | 0 | 0 | 266 | 2721
11 | 8 | 2 | 2714 | 768 | 1470 | 158 | 1 | 82 | 0 | 0 | 33 | 0 | 0 | 202 | 2714
11 | 8 | 3 | 2764 | 768 | 1559 | 158 | 1 | 82 | 0 | 0 | 35 | 0 | 0 | 161 | 2764
11 | 8 | 4 | 2819 | 768 | 1731 | 158 | 1 | 82 | 0 | 0 | 33 | 0 | 0 | 46 | 2819
11 | 8 | 5 | 2926 | 768 | 1884 | 158 | 1 | 82 | 0 | 0 | 33 | 0 | 0 | 0 | 2926
11 | 8 | 6 | 3108 | 768 | 2020 | 175 | 1 | 82 | 27 | 0 | 35 | 0 | 0 | 0 | 3108
11 | 8 | 7 | 3264 | 768 | 1744 | 175 | 1 | 82 | 373 | 0 | 33 | 0 | 0 | 88 | 3264
11 | 8 | 8 | 3455 | 768 | 1137 | 144 | 1 | 82 | 889 | 0 | 30 | 0 | 110 | 294 | 3455
11 | 8 | 9 | 3618 | 768 | 1137 | 144 | 1 | 82 | 1325 | 0 | 26 | 0 | 23 | 112 | 3618
11 | 8 | 10 | 3627 | 768 | 1215 | 144 | 1 | 82 | 1557 | 0 | 19 | 0 | -405 | 246 | 3627
11 | 8 | 11 | 3615 | 768 | 1212 | 144 | 1 | 82 | 1620 | 0 | 14 | 0 | -636 | 410 | 3615
11 | 8 | 12 | 3478 | 768 | 1178 | 144 | 1 | 82 | 1551 | 0 | 12 | 0 | -779 | 521 | 3478
11 | 8 | 13 | 3544 | 768 | 1195 | 144 | 1 | 82 | 1310 | 0 | 9 | 0 | -267 | 302 | 3544
11 | 8 | 14 | 3548 | 768 | 1137 | 144 | 1 | 82 | 920 | 0 | 7 | 0 | 99 | 390 | 3548
11 | 8 | 15 | 3573 | 768 | 1994 | 144 | 1 | 82 | 413 | 0 | 7 | 0 | 0 | 164 | 3573
11 | 8 | 16 | 3633 | 768 | 2497 | 175 | 1 | 82 | 47 | 0 | 7 | 0 | 0 | 56 | 3633
11 | 8 | 17 | 3688 | 768 | 2580 | 232 | 1 | 82 | 0 | 0 | 7 | 0 | 0 | 18 | 3688
11 | 8 | 18 | 3664 | 768 | 2469 | 232 | 1 | 82 | 0 | 0 | 7 | 0 | 0 | 105 | 3664
11 | 8 | 19 | 3588 | 768 | 1312 | 233 | 1 | 82 | 0 | 0 | 7 | 0 | 1072 | 113 | 3588
11 | 8 | 20 | 3496 | 768 | 1164 | 232 | 1 | 82 | 0 | 0 | 7 | 0 | 1061 | 181 | 3496
11 | 8 | 21 | 3347 | 768 | 1137 | 232 | 1 | 82 | 0 | 0 | 9 | 0 | 866 | 252 | 3347
11 | 8 | 22 | 3199 | 768 | 1754 | 232 | 1 | 82 | 0 | 0 | 14 | 0 | 0 | 348 | 3199
11 | 8 | 23 | 3050 | 768 | 1631 | 175 | 1 | 82 | 0 | 0 | 14 | 0 | 0 | 379 | 3050
11 | 9 | 0 | 2843 | 768 | 1390 | 158 | 1 | 82 | 0 | 0 | 14 | 0 | 0 | 430 | 2843
11 | 9 | 1 | 2735 | 768 | 1137 | 158 | 1 | 82 | 0 | 0 | 14 | 0 | 148 | 427 | 2735
11 | 9 | 2 | 2723 | 768 | 1281 | 158 | 1 | 82 | 0 | 0 | 14 | 0 | 0 | 419 | 2723
11 | 9 | 3 | 2756 | 768 | 1367 | 158 | 1 | 82 | 0 | 0 | 16 | 0 | 0 | 364 | 2756
11 | 9 | 4 | 2790 | 768 | 1383 | 158 | 1 | 82 | 0 | 0 | 16 | 0 | 0 | 382 | 2790
11 | 9 | 5 | 2837 | 768 | 1523 | 158 | 1 | 82 | 0 | 0 | 14 | 0 | 0 | 291 | 2837
11 | 9 | 6 | 2914 | 768 | 1595 | 175 | 1 | 82 | 25 | 0 | 14 | 0 | 0 | 254 | 2914
11 | 9 | 7 | 3000 | 768 | 1137 | 175 | 1 | 82 | 378 | 0 | 12 | 0 | 114 | 333 | 3000
11 | 9 | 8 | 3093 | 768 | 1137 | 144 | 1 | 82 | 898 | 0 | 12 | 0 | -319 | 370 | 3093
11 | 9 | 9 | 3168 | 768 | 1137 | 144 | 1 | 82 | 1317 | 0 | 12 | 0 | -810 | 517 | 3168
11 | 9 | 10 | 3164 | 768 | 1137 | 144 | 1 | 82 | 1571 | 0 | 9 | 0 | -1113 | 565 | 3164
11 | 9 | 11 | 3154 | 768 | 1137 | 144 | 1 | 82 | 1644 | 0 | 9 | 0 | -1113 | 482 | 3154
11 | 9 | 12 | 3099 | 768 | 1137 | 144 | 1 | 82 | 1550 | 0 | 9 | 0 | -1114 | 522 | 3099
11 | 9 | 13 | 3097 | 768 | 1137 | 144 | 1 | 82 | 1272 | 0 | 12 | 0 | -1060 | 741 | 3097
11 | 9 | 14 | 3073 | 768 | 1137 | 144 | 1 | 82 | 839 | 0 | 12 | 0 | -263 | 353 | 3073
11 | 9 | 15 | 3097 | 768 | 1498 | 144 | 1 | 82 | 378 | 0 | 12 | 0 | 0 | 214 | 3097
11 | 9 | 16 | 3169 | 768 | 1137 | 175 | 1 | 82 | 40 | 0 | 12 | 0 | 913 | 41 | 3169
11 | 9 | 17 | 3304 | 768 | 2207 | 232 | 1 | 82 | 0 | 0 | 14 | 0 | 0 | 0 | 3304
11 | 9 | 18 | 3324 | 768 | 2185 | 232 | 1 | 82 | 0 | 0 | 14 | 0 | 0 | 42 | 3324
11 | 9 | 19 | 3279 | 768 | 2164 | 233 | 1 | 82 | 0 | 0 | 14 | 0 | 0 | 17 | 3279
11 | 9 | 20 | 3200 | 768 | 2057 | 232 | 1 | 82 | 0 | 0 | 14 | 0 | 0 | 46 | 3200
11 | 9 | 21 | 3080 | 768 | 1137 | 232 | 1 | 82 | 0 | 0 | 12 | 0 | 849 | -1 | 3080
11 | 9 | 22 | 2966 | 768 | 1137 | 232 | 1 | 82 | 0 | 0 | 12 | 0 | 671 | 63 | 2966
11 | 9 | 23 | 2842 | 768 | 1137 | 175 | 1 | 82 | 0 | 0 | 9 | 0 | 618 | 52 | 2842
11 | 10 | 0 | 2678 | 768 | 1532 | 158 | 1 | 82 | 0 | 0 | 12 | 0 | 0 | 125 | 2678
11 | 10 | 1 | 2582 | 768 | 1440 | 158 | 1 | 82 | 0 | 0 | 12 | 0 | 0 | 121 | 2582
11 | 10 | 2 | 2571 | 768 | 1137 | 158 | 1 | 82 | 0 | 0 | 12 | 0 | 316 | 97 | 2571
11 | 10 | 3 | 2607 | 768 | 1137 | 158 | 1 | 82 | 0 | 0 | 9 | 0 | 381 | 71 | 2607
11 | 10 | 4 | 2628 | 768 | 1545 | 158 | 1 | 82 | 0 | 0 | 9 | 0 | 0 | 65 | 2628
11 | 10 | 5 | 2649 | 768 | 1568 | 158 | 1 | 82 | 0 | 0 | 12 | 0 | 0 | 60 | 2649
11 | 10 | 6 | 2699 | 768 | 1545 | 175 | 1 | 82 | 13 | 0 | 12 | 0 | 0 | 103 | 2699
11 | 10 | 7 | 2779 | 768 | 1242 | 175 | 1 | 82 | 120 | 0 | 9 | 0 | 0 | 382 | 2779
11 | 10 | 8 | 2915 | 768 | 1137 | 144 | 1 | 82 | 309 | 0 | 9 | 0 | -47 | 512 | 2915
11 | 10 | 9 | 3016 | 768 | 1137 | 144 | 1 | 82 | 429 | 0 | 9 | 0 | -253 | 699 | 3016
11 | 10 | 10 | 3012 | 768 | 1137 | 144 | 1 | 82 | 514 | 0 | 12 | 0 | -588 | 942 | 3012
11 | 10 | 11 | 3011 | 768 | 1137 | 144 | 1 | 82 | 689 | 0 | 9 | 0 | -761 | 942 | 3011
11 | 10 | 12 | 3045 | 768 | 1137 | 144 | 1 | 82 | 742 | 0 | 9 | 0 | -568 | 730 | 3045
11 | 10 | 13 | 3055 | 768 | 1137 | 144 | 1 | 82 | 580 | 0 | 9 | 0 | -271 | 605 | 3055
11 | 10 | 14 | 3005 | 768 | 1137 | 144 | 1 | 82 | 306 | 0 | 9 | 0 | 88 | 470 | 3005
11 | 10 | 15 | 3042 | 768 | 1670 | 144 | 1 | 82 | 124 | 0 | 9 | 0 | 0 | 244 | 3042
11 | 10 | 16 | 3159 | 768 | 2053 | 175 | 1 | 82 | 9 | 0 | 9 | 0 | 0 | 62 | 3159
11 | 10 | 17 | 3301 | 768 | 2149 | 232 | 1 | 82 | 0 | 0 | 12 | 0 | 0 | 57 | 3301
11 | 10 | 18 | 3331 | 768 | 1173 | 232 | 1 | 82 | 0 | 0 | 14 | 0 | 1004 | 57 | 3331
11 | 10 | 19 | 3281 | 768 | 1137 | 233 | 1 | 82 | 0 | 0 | 16 | 0 | 987 | 57 | 3281
11 | 10 | 20 | 3196 | 768 | 2000 | 232 | 1 | 82 | 0 | 0 | 19 | 0 | 0 | 94 | 3196
11 | 10 | 21 | 3069 | 768 | 1865 | 232 | 1 | 82 | 0 | 0 | 16 | 0 | 0 | 105 | 3069
11 | 10 | 22 | 2926 | 768 | 1677 | 232 | 1 | 82 | 0 | 0 | 16 | 0 | 0 | 150 | 2926
11 | 10 | 23 | 2790 | 768 | 1564 | 175 | 1 | 82 | 0 | 0 | 14 | 0 | 0 | 186 | 2790
11 | 11 | 0 | 2619 | 768 | 1380 | 158 | 1 | 82 | 0 | 0 | 9 | 0 | 0 | 221 | 2619
11 | 11 | 1 | 2520 | 768 | 1146 | 158 | 1 | 82 | 0 | 0 | 7 | 0 | 134 | 224 | 2520
11 | 11 | 2 | 2530 | 768 | 1326 | 158 | 1 | 82 | 0 | 0 | 5 | 0 | 0 | 190 | 2530
11 | 11 | 3 | 2578 | 768 | 1408 | 158 | 1 | 82 | 0 | 0 | 7 | 0 | 0 | 154 | 2578
11 | 11 | 4 | 2629 | 768 | 1492 | 158 | 1 | 82 | 0 | 0 | 9 | 0 | 0 | 119 | 2629
11 | 11 | 5 | 2706 | 768 | 1593 | 158 | 1 | 82 | 0 | 0 | 9 | 0 | 0 | 95 | 2706
11 | 11 | 6 | 2914 | 768 | 1791 | 175 | 1 | 82 | 13 | 0 | 14 | 0 | 0 | 70 | 2914
11 | 11 | 7 | 3184 | 768 | 1854 | 175 | 1 | 82 | 99 | 0 | 16 | 0 | 0 | 189 | 3184
11 | 11 | 8 | 3521 | 768 | 1137 | 144 | 1 | 82 | 288 | 0 | 21 | 0 | 714 | 366 | 3521
11 | 11 | 9 | 3693 | 768 | 1433 | 144 | 1 | 82 | 547 | 0 | 23 | 0 | 0 | 695 | 3693
11 | 11 | 10 | 3657 | 768 | 1137 | 144 | 1 | 82 | 800 | 0 | 26 | 0 | 23 | 676 | 3657
11 | 11 | 11 | 3626 | 768 | 1215 | 144 | 1 | 82 | 1055 | 0 | 28 | 0 | -432 | 765 | 3626
11 | 11 | 12 | 3434 | 768 | 1168 | 144 | 1 | 82 | 1068 | 0 | 33 | 0 | -619 | 789 | 3434
11 | 11 | 13 | 3588 | 768 | 1205 | 144 | 1 | 82 | 1091 | 0 | 35 | 0 | -350 | 612 | 3588
11 | 11 | 14 | 3560 | 768 | 1240 | 144 | 1 | 82 | 733 | 0 | 37 | 0 | 90 | 465 | 3560
11 | 11 | 15 | 3538 | 768 | 2087 | 144 | 1 | 82 | 270 | 0 | 33 | 0 | 0 | 153 | 3538
11 | 11 | 16 | 3607 | 768 | 2532 | 175 | 1 | 82 | 17 | 0 | 33 | 0 | 0 | -1 | 3607
11 | 11 | 17 | 3642 | 768 | 2524 | 232 | 1 | 82 | 0 | 0 | 35 | 0 | 0 | 0 | 3642
11 | 11 | 18 | 3581 | 768 | 2466 | 232 | 1 | 82 | 0 | 0 | 33 | 0 | 0 | -1 | 3581
11 | 11 | 19 | 3475 | 768 | 2346 | 233 | 1 | 82 | 0 | 0 | 33 | 0 | 0 | 12 | 3475
11 | 11 | 20 | 3353 | 768 | 2240 | 232 | 1 | 82 | 0 | 0 | 30 | 0 | 0 | 0 | 3353
11 | 11 | 21 | 3199 | 768 | 2044 | 232 | 1 | 82 | 0 | 0 | 28 | 0 | 0 | 44 | 3199
11 | 11 | 22 | 3065 | 768 | 1955 | 232 | 1 | 82 | 0 | 0 | 23 | 0 | 0 | 4 | 3065
11 | 11 | 23 | 2926 | 768 | 1831 | 175 | 1 | 82 | 0 | 0 | 23 | 0 | 0 | 46 | 2926
11 | 12 | 0 | 2753 | 768 | 1583 | 158 | 1 | 82 | 0 | 0 | 16 | 0 | 0 | 145 | 2753
11 | 12 | 1 | 2656 | 768 | 1542 | 158 | 1 | 82 | 0 | 0 | 16 | 0 | 0 | 89 | 2656
11 | 12 | 2 | 2659 | 768 | 1571 | 158 | 1 | 82 | 0 | 0 | 14 | 0 | 0 | 65 | 2659
11 | 12 | 3 | 2707 | 768 | 1641 | 158 | 1 | 82 | 0 | 0 | 12 | 0 | 0 | 45 | 2707
11 | 12 | 4 | 2752 | 768 | 1717 | 158 | 1 | 82 | 0 | 0 | 12 | 0 | 0 | 14 | 2752
11 | 12 | 5 | 2841 | 768 | 1818 | 158 | 1 | 82 | 0 | 0 | 9 | 0 | 0 | 5 | 2841
11 | 12 | 6 | 2997 | 768 | 1874 | 175 | 1 | 82 | 18 | 0 | 12 | 0 | 0 | 67 | 2997
11 | 12 | 7 | 3161 | 768 | 1549 | 175 | 1 | 82 | 363 | 0 | 9 | 0 | 0 | 214 | 3161
11 | 12 | 8 | 3397 | 768 | 1137 | 144 | 1 | 82 | 846 | 0 | 7 | 0 | 18 | 394 | 3397
11 | 12 | 9 | 3563 | 768 | 1199 | 144 | 1 | 82 | 1199 | 0 | 5 | 0 | -80 | 245 | 3563
11 | 12 | 10 | 3578 | 768 | 1203 | 144 | 1 | 82 | 1344 | 0 | 7 | 0 | -487 | 516 | 3578
11 | 12 | 11 | 3579 | 768 | 1203 | 144 | 1 | 82 | 1352 | 0 | 5 | 0 | -542 | 566 | 3579
11 | 12 | 12 | 3457 | 768 | 1173 | 144 | 1 | 82 | 1290 | 0 | 5 | 0 | -517 | 511 | 3457
11 | 12 | 13 | 3573 | 768 | 1137 | 144 | 1 | 82 | 1070 | 0 | 5 | 0 | 22 | 344 | 3573
11 | 12 | 14 | 3585 | 768 | 1633 | 144 | 1 | 82 | 732 | 0 | 5 | 0 | 0 | 220 | 3585
11 | 12 | 15 | 3587 | 768 | 2234 | 144 | 1 | 82 | 326 | 0 | 5 | 0 | 0 | 27 | 3587
11 | 12 | 16 | 3616 | 768 | 2555 | 175 | 1 | 82 | 29 | 0 | 7 | 0 | 0 | -1 | 3616
11 | 12 | 17 | 3636 | 768 | 2503 | 232 | 1 | 82 | 0 | 0 | 12 | 0 | 0 | 38 | 3636
11 | 12 | 18 | 3575 | 768 | 2413 | 232 | 1 | 82 | 0 | 0 | 14 | 0 | 0 | 65 | 3575
11 | 12 | 19 | 3478 | 768 | 2240 | 233 | 1 | 82 | 0 | 0 | 16 | 0 | 0 | 138 | 3478
11 | 12 | 20 | 3351 | 768 | 2179 | 232 | 1 | 82 | 0 | 0 | 16 | 0 | 0 | 73 | 3351
11 | 12 | 21 | 3198 | 768 | 1939 | 232 | 1 | 82 | 0 | 0 | 19 | 0 | 0 | 157 | 3198
11 | 12 | 22 | 3062 | 768 | 1728 | 232 | 1 | 82 | 0 | 0 | 21 | 0 | 0 | 230 | 3062
11 | 12 | 23 | 2917 | 768 | 1556 | 175 | 1 | 82 | 0 | 0 | 19 | 0 | 0 | 316 | 2917
11 | 13 | 0 | 2738 | 768 | 1278 | 158 | 1 | 82 | 0 | 0 | 30 | 0 | 0 | 421 | 2738
11 | 13 | 1 | 2645 | 768 | 1176 | 158 | 1 | 82 | 0 | 0 | 30 | 0 | 4 | 426 | 2645
11 | 13 | 2 | 2644 | 768 | 1202 | 158 | 1 | 82 | 0 | 0 | 28 | 0 | 0 | 405 | 2644
11 | 13 | 3 | 2690 | 768 | 1409 | 158 | 1 | 82 | 0 | 0 | 28 | 0 | 0 | 244 | 2690
11 | 13 | 4 | 2731 | 768 | 1548 | 158 | 1 | 82 | 0 | 0 | 28 | 0 | 0 | 146 | 2731
11 | 13 | 5 | 2812 | 768 | 1687 | 158 | 1 | 82 | 0 | 0 | 28 | 0 | 0 | 88 | 2812
11 | 13 | 6 | 2948 | 768 | 1849 | 175 | 1 | 82 | 16 | 0 | 33 | 0 | 0 | 24 | 2948
11 | 13 | 7 | 3113 | 768 | 1510 | 175 | 1 | 82 | 366 | 0 | 35 | 0 | 0 | 176 | 3113
11 | 13 | 8 | 3314 | 768 | 1137 | 144 | 1 | 82 | 885 | 0 | 33 | 0 | 17 | 247 | 3314
11 | 13 | 9 | 3487 | 768 | 1180 | 144 | 1 | 82 | 1307 | 0 | 33 | 0 | -465 | 437 | 3487
11 | 13 | 10 | 3511 | 768 | 1186 | 144 | 1 | 82 | 1557 | 0 | 30 | 0 | -848 | 591 | 3511
11 | 13 | 11 | 3523 | 768 | 1189 | 144 | 1 | 82 | 1636 | 0 | 28 | 0 | -1110 | 785 | 3523
11 | 13 | 12 | 3419 | 768 | 1164 | 144 | 1 | 82 | 1544 | 0 | 28 | 0 | -1110 | 798 | 3419
11 | 13 | 13 | 3528 | 768 | 1190 | 144 | 1 | 82 | 1286 | 0 | 26 | 0 | -529 | 560 | 3528
11 | 13 | 14 | 3556 | 768 | 1137 | 144 | 1 | 82 | 863 | 0 | 23 | 0 | 133 | 405 | 3556
11 | 13 | 15 | 3558 | 768 | 2121 | 144 | 1 | 82 | 362 | 0 | 23 | 0 | 0 | 57 | 3558
11 | 13 | 16 | 3583 | 768 | 1389 | 175 | 1 | 82 | 31 | 0 | 21 | 0 | 1078 | 38 | 3583
11 | 13 | 17 | 3597 | 768 | 2456 | 232 | 1 | 82 | 0 | 0 | 19 | 0 | 0 | 39 | 3597
11 | 13 | 18 | 3550 | 768 | 1373 | 232 | 1 | 82 | 0 | 0 | 16 | 0 | 1077 | 1 | 3550
11 | 13 | 19 | 3453 | 768 | 2353 | 233 | 1 | 82 | 0 | 0 | 16 | 0 | 0 | 0 | 3453
11 | 13 | 20 | 3338 | 768 | 2241 | 232 | 1 | 82 | 0 | 0 | 14 | 0 | 0 | 0 | 3338
11 | 13 | 21 | 3180 | 768 | 2082 | 232 | 1 | 82 | 0 | 0 | 14 | 0 | 0 | 1 | 3180
11 | 13 | 22 | 3042 | 768 | 1947 | 232 | 1 | 82 | 0 | 0 | 12 | 0 | 0 | 0 | 3042
11 | 13 | 23 | 2903 | 768 | 1814 | 175 | 1 | 82 | 0 | 0 | 9 | 0 | 0 | 54 | 2903
11 | 14 | 0 | 2736 | 768 | 1137 | 158 | 1 | 82 | 0 | 0 | 12 | 0 | 578 | 0 | 2736
11 | 14 | 1 | 2639 | 768 | 1567 | 158 | 1 | 82 | 0 | 0 | 12 | 0 | 0 | 51 | 2639
11 | 14 | 2 | 2635 | 768 | 1616 | 158 | 1 | 82 | 0 | 0 | 9 | 0 | 0 | 1 | 2635
11 | 14 | 3 | 2676 | 768 | 1137 | 158 | 1 | 82 | 0 | 0 | 9 | 0 | 520 | 1 | 2676
11 | 14 | 4 | 2728 | 768 | 1709 | 158 | 1 | 82 | 0 | 0 | 9 | 0 | 0 | 1 | 2728
11 | 14 | 5 | 2806 | 768 | 1788 | 158 | 1 | 82 | 0 | 0 | 9 | 0 | 0 | 0 | 2806
11 | 14 | 6 | 2955 | 768 | 1908 | 175 | 1 | 82 | 12 | 0 | 9 | 0 | 0 | 0 | 2955
11 | 14 | 7 | 3139 | 768 | 1807 | 175 | 1 | 82 | 241 | 0 | 9 | 0 | 0 | 56 | 3139
11 | 14 | 8 | 3377 | 768 | 1447 | 144 | 1 | 82 | 607 | 0 | 7 | 0 | 0 | 321 | 3377
11 | 14 | 9 | 3549 | 768 | 1137 | 144 | 1 | 82 | 958 | 0 | 7 | 0 | 21 | 431 | 3549
11 | 14 | 10 | 3597 | 768 | 1207 | 144 | 1 | 82 | 1183 | 0 | 7 | 0 | -241 | 446 | 3597
11 | 14 | 11 | 3623 | 768 | 1214 | 144 | 1 | 82 | 1200 | 0 | 7 | 0 | -321 | 528 | 3623
11 | 14 | 12 | 3545 | 768 | 1195 | 144 | 1 | 82 | 1013 | 0 | 9 | 0 | -197 | 530 | 3545
11 | 14 | 13 | 3623 | 768 | 1137 | 144 | 1 | 82 | 702 | 0 | 9 | 0 | 268 | 512 | 3623
11 | 14 | 14 | 3657 | 768 | 1137 | 144 | 1 | 82 | 430 | 0 | 9 | 0 | 817 | 269 | 3657
11 | 14 | 15 | 3616 | 768 | 2504 | 144 | 1 | 82 | 104 | 0 | 9 | 0 | 0 | 4 | 3616
11 | 14 | 16 | 3693 | 768 | 2654 | 175 | 1 | 82 | 4 | 0 | 9 | 0 | 0 | 0 | 3693
11 | 14 | 17 | 3681 | 768 | 2579 | 232 | 1 | 82 | 0 | 0 | 12 | 0 | 0 | 7 | 3681
11 | 14 | 18 | 3623 | 768 | 2482 | 232 | 1 | 82 | 0 | 0 | 12 | 0 | 0 | 46 | 3623
11 | 14 | 19 | 3515 | 768 | 2419 | 233 | 1 | 82 | 0 | 0 | 12 | 0 | 0 | 0 | 3515
11 | 14 | 20 | 3392 | 768 | 2295 | 232 | 1 | 82 | 0 | 0 | 14 | 0 | 0 | 0 | 3392
11 | 14 | 21 | 3223 | 768 | 2121 | 232 | 1 | 82 | 0 | 0 | 14 | 0 | 0 | 5 | 3223
11 | 14 | 22 | 3070 | 768 | 1943 | 232 | 1 | 82 | 0 | 0 | 14 | 0 | 0 | 30 | 3070
11 | 14 | 23 | 2930 | 768 | 1843 | 175 | 1 | 82 | 0 | 0 | 16 | 0 | 0 | 45 | 2930
11 | 15 | 0 | 2749 | 768 | 1646 | 158 | 1 | 82 | 0 | 0 | 14 | 0 | 0 | 80 | 2749
11 | 15 | 1 | 2645 | 768 | 1526 | 158 | 1 | 82 | 0 | 0 | 12 | 0 | 0 | 98 | 2645
11 | 15 | 2 | 2638 | 768 | 1547 | 158 | 1 | 82 | 0 | 0 | 9 | 0 | 0 | 73 | 2638
11 | 15 | 3 | 2675 | 768 | 1184 | 158 | 1 | 82 | 0 | 0 | 9 | 0 | 464 | 9 | 2675
11 | 15 | 4 | 2711 | 768 | 1638 | 158 | 1 | 82 | 0 | 0 | 9 | 0 | 0 | 55 | 2711
11 | 15 | 5 | 2779 | 768 | 1763 | 158 | 1 | 82 | 0 | 0 | 7 | 0 | 0 | 0 | 2779
11 | 15 | 6 | 2955 | 768 | 1913 | 175 | 1 | 82 | 6 | 0 | 9 | 0 | 0 | 1 | 2955
11 | 15 | 7 | 3178 | 768 | 2104 | 175 | 1 | 82 | 42 | 0 | 7 | 0 | 0 | -1 | 3178
11 | 15 | 8 | 3457 | 768 | 2338 | 144 | 1 | 82 | 118 | 0 | 5 | 0 | 0 | 1 | 3457
11 | 15 | 9 | 3627 | 768 | 2258 | 144 | 1 | 82 | 308 | 0 | 5 | 0 | 0 | 61 | 3627
11 | 15 | 10 | 3674 | 768 | 2056 | 144 | 1 | 82 | 419 | 0 | 5 | 0 | 0 | 199 | 3674
11 | 15 | 11 | 3696 | 768 | 1137 | 144 | 1 | 82 | 446 | 0 | 7 | 0 | 817 | 294 | 3696
11 | 15 | 12 | 3568 | 768 | 1907 | 144 | 1 | 82 | 350 | 0 | 7 | 0 | 0 | 309 | 3568
11 | 15 | 13 | 3605 | 768 | 1989 | 144 | 1 | 82 | 370 | 0 | 12 | 0 | 0 | 239 | 3605
11 | 15 | 14 | 3658 | 768 | 2163 | 144 | 1 | 82 | 333 | 0 | 12 | 0 | 0 | 155 | 3658
11 | 15 | 15 | 3631 | 768 | 2457 | 144 | 1 | 82 | 167 | 0 | 12 | 0 | 0 | 0 | 3631
11 | 15 | 16 | 3677 | 768 | 1540 | 175 | 1 | 82 | 17 | 0 | 14 | 0 | 1079 | 1 | 3677
11 | 15 | 17 | 3659 | 768 | 2562 | 232 | 1 | 82 | 0 | 0 | 14 | 0 | 0 | 0 | 3659
11 | 15 | 18 | 3596 | 768 | 2501 | 232 | 1 | 82 | 0 | 0 | 12 | 0 | 0 | 0 | 3596
11 | 15 | 19 | 3489 | 768 | 1315 | 233 | 1 | 82 | 0 | 0 | 16 | 0 | 1074 | 0 | 3489
11 | 15 | 20 | 3359 | 768 | 2258 | 232 | 1 | 82 | 0 | 0 | 19 | 0 | 0 | -1 | 3359
11 | 15 | 21 | 3203 | 768 | 2097 | 232 | 1 | 82 | 0 | 0 | 23 | 0 | 0 | 0 | 3203
11 | 15 | 22 | 3079 | 768 | 1971 | 232 | 1 | 82 | 0 | 0 | 26 | 0 | 0 | -1 | 3079
11 | 15 | 23 | 2934 | 768 | 1882 | 175 | 1 | 82 | 0 | 0 | 26 | 0 | 0 | 0 | 2934
11 | 16 | 0 | 2754 | 768 | 1652 | 158 | 1 | 82 | 0 | 0 | 28 | 0 | 0 | 65 | 2754
11 | 16 | 1 | 2644 | 768 | 1520 | 158 | 1 | 82 | 0 | 0 | 28 | 0 | 0 | 87 | 2644
11 | 16 | 2 | 2618 | 768 | 1525 | 158 | 1 | 82 | 0 | 0 | 28 | 0 | 0 | 56 | 2618
11 | 16 | 3 | 2646 | 768 | 1592 | 158 | 1 | 82 | 0 | 0 | 28 | 0 | 0 | 17 | 2646
11 | 16 | 4 | 2667 | 768 | 1630 | 158 | 1 | 82 | 0 | 0 | 28 | 0 | 0 | 0 | 2667
11 | 16 | 5 | 2675 | 768 | 1630 | 158 | 1 | 82 | 0 | 0 | 28 | 0 | 0 | 8 | 2675
11 | 16 | 6 | 2711 | 768 | 1574 | 175 | 1 | 82 | 9 | 0 | 26 | 0 | 0 | 76 | 2711
11 | 16 | 7 | 2812 | 768 | 1255 | 175 | 1 | 82 | 207 | 0 | 23 | 0 | 0 | 301 | 2812
11 | 16 | 8 | 2986 | 768 | 1137 | 144 | 1 | 82 | 461 | 0 | 23 | 0 | 10 | 360 | 2986
11 | 16 | 9 | 3111 | 768 | 1137 | 144 | 1 | 82 | 644 | 0 | 23 | 0 | -158 | 470 | 3111
11 | 16 | 10 | 3126 | 768 | 1137 | 144 | 1 | 82 | 703 | 0 | 23 | 0 | -407 | 675 | 3126
11 | 16 | 11 | 3156 | 768 | 1137 | 144 | 1 | 82 | 699 | 0 | 23 | 0 | -378 | 680 | 3156
11 | 16 | 12 | 3075 | 768 | 1137 | 144 | 1 | 82 | 561 | 0 | 23 | 0 | -275 | 634 | 3075
11 | 16 | 13 | 3091 | 768 | 1137 | 144 | 1 | 82 | 409 | 0 | 21 | 0 | 12 | 517 | 3091
11 | 16 | 14 | 3055 | 768 | 1370 | 144 | 1 | 82 | 194 | 0 | 23 | 0 | 0 | 473 | 3055
11 | 16 | 15 | 3076 | 768 | 1644 | 144 | 1 | 82 | 66 | 0 | 21 | 0 | 0 | 350 | 3076
11 | 16 | 16 | 3197 | 768 | 1911 | 175 | 1 | 82 | 4 | 0 | 21 | 0 | 0 | 235 | 3197
11 | 16 | 17 | 3278 | 768 | 1137 | 232 | 1 | 82 | 0 | 0 | 21 | 0 | 835 | 202 | 3278
11 | 16 | 18 | 3270 | 768 | 1877 | 232 | 1 | 82 | 0 | 0 | 23 | 0 | 0 | 287 | 3270
11 | 16 | 19 | 3207 | 768 | 1779 | 233 | 1 | 82 | 0 | 0 | 23 | 0 | 0 | 321 | 3207
11 | 16 | 20 | 3118 | 768 | 1703 | 232 | 1 | 82 | 0 | 0 | 23 | 0 | 0 | 309 | 3118
11 | 16 | 21 | 2997 | 768 | 1538 | 232 | 1 | 82 | 0 | 0 | 23 | 0 | 0 | 353 | 2997
11 | 16 | 22 | 2876 | 768 | 1383 | 232 | 1 | 82 | 0 | 0 | 26 | 0 | 0 | 384 | 2876
11 | 16 | 23 | 2761 | 768 | 1137 | 175 | 1 | 82 | 0 | 0 | 23 | 0 | 171 | 404 | 2761
11 | 17 | 0 | 2608 | 768 | 1137 | 158 | 1 | 82 | 0 | 0 | 23 | 0 | 2 | 437 | 2608
11 | 17 | 1 | 2504 | 768 | 1137 | 158 | 1 | 82 | 0 | 0 | 21 | 0 | 0 | 337 | 2504
11 | 17 | 2 | 2493 | 768 | 1137 | 158 | 1 | 82 | 0 | 0 | 19 | 0 | 0 | 328 | 2493
11 | 17 | 3 | 2527 | 768 | 1137 | 158 | 1 | 82 | 0 | 0 | 19 | 0 | 1 | 361 | 2527
11 | 17 | 4 | 2545 | 768 | 1137 | 158 | 1 | 82 | 0 | 0 | 16 | 0 | 1 | 382 | 2545
11 | 17 | 5 | 2553 | 768 | 1137 | 158 | 1 | 82 | 0 | 0 | 14 | 0 | 1 | 392 | 2553
11 | 17 | 6 | 2570 | 768 | 1137 | 175 | 1 | 82 | 6 | 0 | 14 | 0 | 2 | 385 | 2570
11 | 17 | 7 | 2639 | 768 | 1137 | 175 | 1 | 82 | 135 | 0 | 9 | 0 | -3 | 335 | 2639
11 | 17 | 8 | 2761 | 768 | 1137 | 144 | 1 | 82 | 355 | 0 | 7 | 0 | -179 | 446 | 2761
11 | 17 | 9 | 2785 | 768 | 1137 | 144 | 1 | 82 | 621 | 0 | 7 | 0 | -526 | 551 | 2785
11 | 17 | 10 | 2843 | 768 | 1137 | 144 | 1 | 82 | 1222 | 0 | 7 | 0 | -1119 | 601 | 2843
11 | 17 | 11 | 2953 | 768 | 1137 | 144 | 1 | 82 | 1517 | 0 | 7 | 0 | -1117 | 414 | 2953
11 | 17 | 12 | 3006 | 768 | 1137 | 144 | 1 | 82 | 1393 | 0 | 7 | 0 | -1116 | 590 | 3006
11 | 17 | 13 | 2971 | 768 | 1137 | 144 | 1 | 82 | 1033 | 0 | 7 | 0 | -856 | 655 | 2971
11 | 17 | 14 | 2948 | 768 | 1137 | 144 | 1 | 82 | 650 | 0 | 5 | 0 | -362 | 523 | 2948
11 | 17 | 15 | 2940 | 768 | 1137 | 144 | 1 | 82 | 278 | 0 | 5 | 0 | 46 | 479 | 2940
11 | 17 | 16 | 3019 | 768 | 1509 | 175 | 1 | 82 | 21 | 0 | 7 | 0 | 0 | 456 | 3019
11 | 17 | 17 | 3143 | 768 | 1684 | 232 | 1 | 82 | 0 | 0 | 9 | 0 | 0 | 367 | 3143
11 | 17 | 18 | 3162 | 768 | 1714 | 232 | 1 | 82 | 0 | 0 | 14 | 0 | 0 | 351 | 3162
11 | 17 | 19 | 3112 | 768 | 1643 | 233 | 1 | 82 | 0 | 0 | 14 | 0 | 0 | 371 | 3112
11 | 17 | 20 | 3030 | 768 | 1490 | 232 | 1 | 82 | 0 | 0 | 14 | 0 | 0 | 443 | 3030
11 | 17 | 21 | 2914 | 768 | 1311 | 232 | 1 | 82 | 0 | 0 | 21 | 0 | 0 | 499 | 2914
11 | 17 | 22 | 2806 | 768 | 1137 | 232 | 1 | 82 | 0 | 0 | 23 | 0 | 6 | 557 | 2806
11 | 17 | 23 | 2697 | 768 | 1137 | 175 | 1 | 82 | 0 | 0 | 30 | 0 | 4 | 500 | 2697
11 | 18 | 0 | 2546 | 768 | 1137 | 158 | 1 | 82 | 0 | 0 | 30 | 0 | -30 | 400 | 2546
11 | 18 | 1 | 2452 | 768 | 1137 | 158 | 1 | 82 | 0 | 0 | 37 | 0 | -197 | 466 | 2452
11 | 18 | 2 | 2447 | 768 | 1137 | 158 | 1 | 82 | 0 | 0 | 44 | 0 | -97 | 354 | 2447
11 | 18 | 3 | 2497 | 768 | 1137 | 158 | 1 | 82 | 0 | 0 | 49 | 0 | -9 | 311 | 2497
11 | 18 | 4 | 2553 | 768 | 1137 | 158 | 1 | 82 | 0 | 0 | 49 | 0 | 1 | 357 | 2553
11 | 18 | 5 | 2643 | 768 | 1137 | 158 | 1 | 82 | 0 | 0 | 51 | 0 | 20 | 426 | 2643
11 | 18 | 6 | 2828 | 768 | 1345 | 175 | 1 | 82 | 5 | 0 | 54 | 0 | 0 | 398 | 2828
11 | 18 | 7 | 3052 | 768 | 1421 | 175 | 1 | 82 | 81 | 0 | 51 | 0 | 0 | 473 | 3052
11 | 18 | 8 | 3360 | 768 | 1137 | 144 | 1 | 82 | 310 | 0 | 51 | 0 | 371 | 496 | 3360
11 | 18 | 9 | 3542 | 768 | 1213 | 144 | 1 | 82 | 515 | 0 | 51 | 0 | 15 | 753 | 3542
11 | 18 | 10 | 3546 | 768 | 1137 | 144 | 1 | 82 | 700 | 0 | 46 | 0 | 21 | 647 | 3546
11 | 18 | 11 | 3547 | 768 | 1195 | 144 | 1 | 82 | 882 | 0 | 44 | 0 | -228 | 659 | 3547
11 | 18 | 12 | 3459 | 768 | 1173 | 144 | 1 | 82 | 942 | 0 | 42 | 0 | -306 | 613 | 3459
11 | 18 | 13 | 3579 | 768 | 1137 | 144 | 1 | 82 | 842 | 0 | 40 | 0 | 22 | 543 | 3579
11 | 18 | 14 | 3603 | 768 | 1137 | 144 | 1 | 82 | 583 | 0 | 40 | 0 | 399 | 449 | 3603
11 | 18 | 15 | 3636 | 768 | 1137 | 144 | 1 | 82 | 262 | 0 | 35 | 0 | 912 | 295 | 3636
11 | 18 | 16 | 3725 | 768 | 1410 | 175 | 1 | 82 | 21 | 0 | 35 | 0 | 1077 | 156 | 3725
11 | 18 | 17 | 3769 | 768 | 2495 | 232 | 1 | 82 | 0 | 0 | 35 | 0 | 0 | 156 | 3769
11 | 18 | 18 | 3740 | 768 | 2475 | 232 | 1 | 82 | 0 | 0 | 37 | 0 | 0 | 145 | 3740
11 | 18 | 19 | 3643 | 768 | 2311 | 233 | 1 | 82 | 0 | 0 | 40 | 0 | 0 | 208 | 3643
11 | 18 | 20 | 3542 | 768 | 2194 | 232 | 1 | 82 | 0 | 0 | 40 | 0 | 0 | 225 | 3542
11 | 18 | 21 | 3400 | 768 | 1973 | 232 | 1 | 82 | 0 | 0 | 42 | 0 | 0 | 302 | 3400
11 | 18 | 22 | 3249 | 768 | 1766 | 232 | 1 | 82 | 0 | 0 | 42 | 0 | 0 | 358 | 3249
11 | 18 | 23 | 3084 | 768 | 1599 | 175 | 1 | 82 | 0 | 0 | 42 | 0 | 0 | 417 | 3084
11 | 19 | 0 | 2887 | 768 | 1447 | 158 | 1 | 82 | 0 | 0 | 44 | 0 | 0 | 387 | 2887
11 | 19 | 1 | 2780 | 768 | 1348 | 158 | 1 | 82 | 0 | 0 | 44 | 0 | 0 | 379 | 2780
11 | 19 | 2 | 2777 | 768 | 1348 | 158 | 1 | 82 | 0 | 0 | 44 | 0 | 0 | 376 | 2777
11 | 19 | 3 | 2832 | 768 | 1465 | 158 | 1 | 82 | 0 | 0 | 44 | 0 | 0 | 314 | 2832
11 | 19 | 4 | 2892 | 768 | 1585 | 158 | 1 | 82 | 0 | 0 | 42 | 0 | 0 | 256 | 2892
11 | 19 | 5 | 3028 | 768 | 1714 | 158 | 1 | 82 | 0 | 0 | 40 | 0 | 0 | 265 | 3028
11 | 19 | 6 | 3276 | 768 | 1991 | 175 | 1 | 82 | 6 | 0 | 42 | 0 | 0 | 211 | 3276
11 | 19 | 7 | 3472 | 768 | 1865 | 175 | 1 | 82 | 302 | 0 | 42 | 0 | 0 | 237 | 3472
11 | 19 | 8 | 3647 | 768 | 1542 | 144 | 1 | 82 | 798 | 0 | 46 | 0 | 0 | 266 | 3647
11 | 19 | 9 | 3790 | 768 | 1137 | 144 | 1 | 82 | 1248 | 0 | 46 | 0 | 26 | 338 | 3790
11 | 19 | 10 | 3786 | 768 | 1137 | 144 | 1 | 82 | 1541 | 0 | 42 | 0 | 26 | 45 | 3786
11 | 19 | 11 | 3765 | 768 | 1249 | 144 | 1 | 82 | 1607 | 0 | 37 | 0 | -397 | 274 | 3765
11 | 19 | 12 | 3631 | 768 | 1216 | 144 | 1 | 82 | 1489 | 0 | 33 | 0 | -489 | 387 | 3631
11 | 19 | 13 | 3709 | 768 | 1137 | 144 | 1 | 82 | 1212 | 0 | 26 | 0 | 24 | 315 | 3709
11 | 19 | 14 | 3719 | 768 | 1653 | 144 | 1 | 82 | 793 | 0 | 19 | 0 | 0 | 259 | 3719
11 | 19 | 15 | 3780 | 768 | 2417 | 144 | 1 | 82 | 328 | 0 | 16 | 0 | 0 | 24 | 3780
11 | 19 | 16 | 3909 | 768 | 2843 | 175 | 1 | 82 | 26 | 0 | 14 | 0 | 0 | 0 | 3909
11 | 19 | 17 | 4003 | 768 | 2906 | 232 | 1 | 82 | 0 | 0 | 14 | 0 | 0 | 0 | 4003
11 | 19 | 18 | 3986 | 768 | 2887 | 232 | 1 | 82 | 0 | 0 | 14 | 0 | 0 | 2 | 3986
11 | 19 | 19 | 3897 | 768 | 2784 | 233 | 1 | 82 | 0 | 0 | 14 | 0 | 0 | 15 | 3897
11 | 19 | 20 | 3785 | 768 | 1591 | 232 | 1 | 82 | 0 | 0 | 14 | 0 | 1079 | 18 | 3785
11 | 19 | 21 | 3618 | 768 | 2464 | 232 | 1 | 82 | 0 | 0 | 14 | 0 | 0 | 57 | 3618
11 | 19 | 22 | 3441 | 768 | 2307 | 232 | 1 | 82 | 0 | 0 | 14 | 0 | 0 | 37 | 3441
11 | 19 | 23 | 3238 | 768 | 2168 | 175 | 1 | 82 | 0 | 0 | 14 | 0 | 0 | 30 | 3238
11 | 20 | 0 | 3025 | 768 | 1949 | 158 | 1 | 82 | 0 | 0 | 9 | 0 | 0 | 58 | 3025
11 | 20 | 1 | 2908 | 768 | 1858 | 158 | 1 | 82 | 0 | 0 | 9 | 0 | 0 | 32 | 2908
11 | 20 | 2 | 2900 | 768 | 1866 | 158 | 1 | 82 | 0 | 0 | 9 | 0 | 0 | 16 | 2900
11 | 20 | 3 | 2941 | 768 | 1920 | 158 | 1 | 82 | 0 | 0 | 12 | 0 | 0 | 0 | 2941
11 | 20 | 4 | 2989 | 768 | 1968 | 158 | 1 | 82 | 0 | 0 | 12 | 0 | 0 | 0 | 2989
11 | 20 | 5 | 3122 | 768 | 2101 | 158 | 1 | 82 | 0 | 0 | 12 | 0 | 0 | 0 | 3122
11 | 20 | 6 | 3419 | 768 | 2376 | 175 | 1 | 82 | 5 | 0 | 12 | 0 | 0 | 0 | 3419
11 | 20 | 7 | 3719 | 768 | 2603 | 175 | 1 | 82 | 81 | 0 | 9 | 0 | 0 | 0 | 3719
11 | 20 | 8 | 4085 | 768 | 2805 | 144 | 1 | 82 | 177 | 0 | 12 | 0 | 0 | 96 | 4085
11 | 20 | 9 | 4340 | 768 | 2841 | 144 | 1 | 82 | 235 | 0 | 9 | 0 | 0 | 260 | 4340
11 | 20 | 10 | 4321 | 768 | 2624 | 144 | 1 | 82 | 313 | 0 | 9 | 0 | 0 | 380 | 4321
11 | 20 | 11 | 4272 | 768 | 2418 | 144 | 1 | 82 | 372 | 0 | 9 | 0 | 0 | 478 | 4272
11 | 20 | 12 | 4128 | 768 | 2381 | 144 | 1 | 82 | 272 | 0 | 9 | 0 | 0 | 471 | 4128
11 | 20 | 13 | 4245 | 768 | 2831 | 144 | 1 | 82 | 177 | 0 | 7 | 0 | 0 | 235 | 4245
11 | 20 | 14 | 4272 | 768 | 3168 | 144 | 1 | 82 | 99 | 0 | 9 | 0 | 0 | 1 | 4272
11 | 20 | 15 | 4302 | 768 | 3264 | 144 | 1 | 82 | 36 | 0 | 7 | 0 | 0 | 0 | 4302
11 | 20 | 16 | 4436 | 768 | 3400 | 175 | 1 | 82 | 3 | 0 | 7 | 0 | 0 | 0 | 4436
11 | 20 | 17 | 4414 | 768 | 3321 | 232 | 1 | 82 | 0 | 0 | 9 | 0 | 0 | 1 | 4414
11 | 20 | 18 | 4338 | 768 | 3245 | 232 | 1 | 82 | 0 | 0 | 9 | 0 | 0 | 1 | 4338
11 | 20 | 19 | 4205 | 768 | 3109 | 233 | 1 | 82 | 0 | 0 | 12 | 0 | 0 | 0 | 4205
11 | 20 | 20 | 4043 | 768 | 2948 | 232 | 1 | 82 | 0 | 0 | 12 | 0 | 0 | 0 | 4043
11 | 20 | 21 | 3819 | 768 | 2724 | 232 | 1 | 82 | 0 | 0 | 12 | 0 | 0 | 0 | 3819
11 | 20 | 22 | 3603 | 768 | 2508 | 232 | 1 | 82 | 0 | 0 | 12 | 0 | 0 | 0 | 3603
11 | 20 | 23 | 3359 | 768 | 2319 | 175 | 1 | 82 | 0 | 0 | 14 | 0 | 0 | 0 | 3359
11 | 21 | 0 | 3079 | 768 | 2019 | 158 | 1 | 82 | 0 | 0 | 14 | 0 | 0 | 37 | 3079
11 | 21 | 1 | 2941 | 768 | 1858 | 158 | 1 | 82 | 0 | 0 | 16 | 0 | 0 | 58 | 2941
11 | 21 | 2 | 2915 | 768 | 1869 | 158 | 1 | 82 | 0 | 0 | 19 | 0 | 0 | 18 | 2915
11 | 21 | 3 | 2941 | 768 | 1908 | 158 | 1 | 82 | 0 | 0 | 23 | 0 | 0 | 1 | 2941
11 | 21 | 4 | 2977 | 768 | 1947 | 158 | 1 | 82 | 0 | 0 | 21 | 0 | 0 | 0 | 2977
11 | 21 | 5 | 3099 | 768 | 2066 | 158 | 1 | 82 | 0 | 0 | 23 | 0 | 0 | 1 | 3099
11 | 21 | 6 | 3367 | 768 | 2316 | 175 | 1 | 82 | 4 | 0 | 21 | 0 | 0 | 0 | 3367
11 | 21 | 7 | 3632 | 768 | 2484 | 175 | 1 | 82 | 101 | 0 | 21 | 0 | 0 | 0 | 3632
11 | 21 | 8 | 3938 | 768 | 2462 | 144 | 1 | 82 | 285 | 0 | 21 | 0 | 0 | 175 | 3938
11 | 21 | 9 | 4110 | 768 | 2228 | 144 | 1 | 82 | 465 | 0 | 19 | 0 | 0 | 403 | 4110
11 | 21 | 10 | 4085 | 768 | 1671 | 144 | 1 | 82 | 712 | 0 | 19 | 0 | 0 | 688 | 4085
11 | 21 | 11 | 4050 | 768 | 1473 | 144 | 1 | 82 | 890 | 0 | 19 | 0 | 4 | 669 | 4050
11 | 21 | 12 | 3859 | 768 | 1265 | 144 | 1 | 82 | 887 | 0 | 14 | 0 | 17 | 681 | 3859
11 | 21 | 13 | 3916 | 768 | 1605 | 144 | 1 | 82 | 800 | 0 | 12 | 0 | 0 | 504 | 3916
11 | 21 | 14 | 3896 | 768 | 2191 | 144 | 1 | 82 | 590 | 0 | 9 | 0 | 0 | 111 | 3896
11 | 21 | 15 | 3908 | 768 | 2642 | 144 | 1 | 82 | 261 | 0 | 9 | 0 | 0 | 1 | 3908
11 | 21 | 16 | 3999 | 768 | 2945 | 175 | 1 | 82 | 18 | 0 | 9 | 0 | 0 | 1 | 3999
11 | 21 | 17 | 4051 | 768 | 2958 | 232 | 1 | 82 | 0 | 0 | 9 | 0 | 0 | 1 | 4051
11 | 21 | 18 | 4006 | 768 | 2911 | 232 | 1 | 82 | 0 | 0 | 12 | 0 | 0 | 0 | 4006
11 | 21 | 19 | 3909 | 768 | 2811 | 233 | 1 | 82 | 0 | 0 | 14 | 0 | 0 | 0 | 3909
11 | 21 | 20 | 3787 | 768 | 2690 | 232 | 1 | 82 | 0 | 0 | 14 | 0 | 0 | 0 | 3787
11 | 21 | 21 | 3626 | 768 | 2527 | 232 | 1 | 82 | 0 | 0 | 16 | 0 | 0 | 0 | 3626
11 | 21 | 22 | 3459 | 768 | 2358 | 232 | 1 | 82 | 0 | 0 | 19 | 0 | 0 | -1 | 3459
11 | 21 | 23 | 3246 | 768 | 1138 | 175 | 1 | 82 | 0 | 0 | 19 | 0 | 1064 | -1 | 3246
11 | 22 | 0 | 2999 | 768 | 1973 | 158 | 1 | 82 | 0 | 0 | 16 | 0 | 0 | 1 | 2999
11 | 22 | 1 | 2877 | 768 | 1851 | 158 | 1 | 82 | 0 | 0 | 16 | 0 | 0 | 1 | 2877
11 | 22 | 2 | 2862 | 768 | 1823 | 158 | 1 | 82 | 0 | 0 | 16 | 0 | 0 | 14 | 2862
11 | 22 | 3 | 2898 | 768 | 1873 | 158 | 1 | 82 | 0 | 0 | 16 | 0 | 0 | 0 | 2898
11 | 22 | 4 | 2955 | 768 | 1929 | 158 | 1 | 82 | 0 | 0 | 16 | 0 | 0 | 1 | 2955
11 | 22 | 5 | 3091 | 768 | 2063 | 158 | 1 | 82 | 0 | 0 | 19 | 0 | 0 | 0 | 3091
11 | 22 | 6 | 3357 | 768 | 1979 | 175 | 1 | 82 | 4 | 0 | 19 | 0 | 330 | -1 | 3357
11 | 22 | 7 | 3573 | 768 | 2213 | 175 | 1 | 82 | 272 | 0 | 16 | 0 | 0 | 46 | 3573
11 | 22 | 8 | 3749 | 768 | 1843 | 144 | 1 | 82 | 767 | 0 | 14 | 0 | 0 | 130 | 3749
11 | 22 | 9 | 3841 | 768 | 1320 | 144 | 1 | 82 | 1228 | 0 | 14 | 0 | 12 | 272 | 3841
11 | 22 | 10 | 3784 | 768 | 1253 | 144 | 1 | 82 | 1509 | 0 | 16 | 0 | -155 | 166 | 3784
11 | 22 | 11 | 3749 | 768 | 1245 | 144 | 1 | 82 | 1581 | 0 | 16 | 0 | -199 | 111 | 3749
11 | 22 | 12 | 3614 | 768 | 1137 | 144 | 1 | 82 | 1412 | 0 | 19 | 0 | 23 | 28 | 3614
11 | 22 | 13 | 3652 | 768 | 1356 | 144 | 1 | 82 | 1152 | 0 | 21 | 0 | 5 | 123 | 3652
11 | 22 | 14 | 3657 | 768 | 1872 | 144 | 1 | 82 | 770 | 0 | 21 | 0 | 0 | -1 | 3657
11 | 22 | 15 | 3666 | 768 | 2330 | 144 | 1 | 82 | 317 | 0 | 23 | 0 | 0 | 1 | 3666
11 | 22 | 16 | 3729 | 768 | 2658 | 175 | 1 | 82 | 22 | 0 | 23 | 0 | 0 | 0 | 3729
11 | 22 | 17 | 3773 | 768 | 2666 | 232 | 1 | 82 | 0 | 0 | 23 | 0 | 0 | 1 | 3773
11 | 22 | 18 | 3733 | 768 | 2582 | 232 | 1 | 82 | 0 | 0 | 23 | 0 | 0 | 45 | 3733
11 | 22 | 19 | 3658 | 768 | 2447 | 233 | 1 | 82 | 0 | 0 | 26 | 0 | 0 | 101 | 3658
11 | 22 | 20 | 3565 | 768 | 2311 | 232 | 1 | 82 | 0 | 0 | 30 | 0 | 0 | 141 | 3565
11 | 22 | 21 | 3432 | 768 | 2156 | 232 | 1 | 82 | 0 | 0 | 33 | 0 | 0 | 160 | 3432
11 | 22 | 22 | 3306 | 768 | 1958 | 232 | 1 | 82 | 0 | 0 | 30 | 0 | 0 | 235 | 3306
11 | 22 | 23 | 3139 | 768 | 1866 | 175 | 1 | 82 | 0 | 0 | 30 | 0 | 0 | 217 | 3139
11 | 23 | 0 | 2935 | 768 | 1543 | 158 | 1 | 82 | 0 | 0 | 30 | 0 | 0 | 353 | 2935
11 | 23 | 1 | 2813 | 768 | 1518 | 158 | 1 | 82 | 0 | 0 | 33 | 0 | 0 | 253 | 2813
11 | 23 | 2 | 2784 | 768 | 1577 | 158 | 1 | 82 | 0 | 0 | 37 | 0 | 0 | 161 | 2784
11 | 23 | 3 | 2817 | 768 | 1676 | 158 | 1 | 82 | 0 | 0 | 40 | 0 | 0 | 92 | 2817
11 | 23 | 4 | 2839 | 768 | 1789 | 158 | 1 | 82 | 0 | 0 | 40 | 0 | 0 | 1 | 2839
11 | 23 | 5 | 2880 | 768 | 1828 | 158 | 1 | 82 | 0 | 0 | 42 | 0 | 0 | 1 | 2880
11 | 23 | 6 | 2961 | 768 | 1889 | 175 | 1 | 82 | 4 | 0 | 42 | 0 | 0 | 0 | 2961
11 | 23 | 7 | 3085 | 768 | 1617 | 175 | 1 | 82 | 250 | 0 | 35 | 0 | 0 | 157 | 3085
11 | 23 | 8 | 3192 | 768 | 1137 | 144 | 1 | 82 | 698 | 0 | 30 | 0 | -14 | 346 | 3192
11 | 23 | 9 | 3248 | 768 | 1137 | 144 | 1 | 82 | 1090 | 0 | 30 | 0 | -453 | 449 | 3248
11 | 23 | 10 | 3239 | 768 | 1137 | 144 | 1 | 82 | 1354 | 0 | 28 | 0 | -912 | 637 | 3239
11 | 23 | 11 | 3199 | 768 | 1137 | 144 | 1 | 82 | 1462 | 0 | 26 | 0 | -1110 | 689 | 3199
11 | 23 | 12 | 3163 | 768 | 1137 | 144 | 1 | 82 | 1415 | 0 | 26 | 0 | -1054 | 644 | 3163
11 | 23 | 13 | 3139 | 768 | 1137 | 144 | 1 | 82 | 1181 | 0 | 23 | 0 | -714 | 517 | 3139
11 | 23 | 14 | 3148 | 768 | 1137 | 144 | 1 | 82 | 782 | 0 | 19 | 0 | -119 | 334 | 3148
11 | 23 | 15 | 3192 | 768 | 1655 | 144 | 1 | 82 | 313 | 0 | 16 | 0 | 0 | 213 | 3192
11 | 23 | 16 | 3321 | 768 | 2251 | 175 | 1 | 82 | 22 | 0 | 14 | 0 | 0 | 8 | 3321
11 | 23 | 17 | 3496 | 768 | 2397 | 232 | 1 | 82 | 0 | 0 | 16 | 0 | 0 | 0 | 3496
11 | 23 | 18 | 3546 | 768 | 2444 | 232 | 1 | 82 | 0 | 0 | 19 | 0 | 0 | 0 | 3546
11 | 23 | 19 | 3523 | 768 | 2403 | 233 | 1 | 82 | 0 | 0 | 19 | 0 | 0 | 17 | 3523
11 | 23 | 20 | 3469 | 768 | 2366 | 232 | 1 | 82 | 0 | 0 | 19 | 0 | 0 | 1 | 3469
11 | 23 | 21 | 3351 | 768 | 2168 | 232 | 1 | 82 | 0 | 0 | 19 | 0 | 0 | 81 | 3351
11 | 23 | 22 | 3199 | 768 | 2008 | 232 | 1 | 82 | 0 | 0 | 19 | 0 | 0 | 89 | 3199
11 | 23 | 23 | 3054 | 768 | 1137 | 175 | 1 | 82 | 0 | 0 | 19 | 0 | 744 | 128 | 3054
11 | 24 | 0 | 2865 | 768 | 1652 | 158 | 1 | 82 | 0 | 0 | 21 | 0 | 0 | 183 | 2865
11 | 24 | 1 | 2758 | 768 | 1137 | 158 | 1 | 82 | 0 | 0 | 21 | 0 | 388 | 203 | 2758
11 | 24 | 2 | 2751 | 768 | 1567 | 158 | 1 | 82 | 0 | 0 | 21 | 0 | 0 | 154 | 2751
11 | 24 | 3 | 2779 | 768 | 1560 | 158 | 1 | 82 | 0 | 0 | 23 | 0 | 0 | 187 | 2779
11 | 24 | 4 | 2806 | 768 | 1570 | 158 | 1 | 82 | 0 | 0 | 28 | 0 | 0 | 199 | 2806
11 | 24 | 5 | 2847 | 768 | 1137 | 158 | 1 | 82 | 0 | 0 | 30 | 0 | 483 | 188 | 2847
11 | 24 | 6 | 2933 | 768 | 1655 | 175 | 1 | 82 | 3 | 0 | 33 | 0 | 0 | 216 | 2933
11 | 24 | 7 | 3034 | 768 | 1330 | 175 | 1 | 82 | 244 | 0 | 35 | 0 | 0 | 399 | 3034
11 | 24 | 8 | 3118 | 768 | 1137 | 144 | 1 | 82 | 730 | 0 | 30 | 0 | -267 | 493 | 3118
11 | 24 | 9 | 3156 | 768 | 1137 | 144 | 1 | 82 | 1188 | 0 | 30 | 0 | -870 | 676 | 3156
11 | 24 | 10 | 3136 | 768 | 1137 | 144 | 1 | 82 | 1500 | 0 | 28 | 0 | -1113 | 589 | 3136
11 | 24 | 11 | 3097 | 768 | 1137 | 144 | 1 | 82 | 1598 | 0 | 26 | 0 | -1114 | 455 | 3097
11 | 24 | 12 | 3078 | 768 | 1137 | 144 | 1 | 82 | 1519 | 0 | 26 | 0 | -1114 | 515 | 3078
11 | 24 | 13 | 3042 | 768 | 1137 | 144 | 1 | 82 | 1268 | 0 | 23 | 0 | -1114 | 733 | 3042
11 | 24 | 14 | 3053 | 768 | 1137 | 144 | 1 | 82 | 842 | 0 | 23 | 0 | -467 | 523 | 3053
11 | 24 | 15 | 3128 | 768 | 1388 | 144 | 1 | 82 | 340 | 0 | 21 | 0 | 0 | 384 | 3128
11 | 24 | 16 | 3278 | 768 | 2034 | 175 | 1 | 82 | 22 | 0 | 21 | 0 | 0 | 175 | 3278
11 | 24 | 17 | 3488 | 768 | 1333 | 232 | 1 | 82 | 0 | 0 | 21 | 0 | 962 | 89 | 3488
11 | 24 | 18 | 3550 | 768 | 2332 | 232 | 1 | 82 | 0 | 0 | 21 | 0 | 0 | 114 | 3550
11 | 24 | 19 | 3523 | 768 | 2359 | 233 | 1 | 82 | 0 | 0 | 23 | 0 | 0 | 57 | 3523
11 | 24 | 20 | 3469 | 768 | 2284 | 232 | 1 | 82 | 0 | 0 | 23 | 0 | 0 | 79 | 3469
11 | 24 | 21 | 3349 | 768 | 2144 | 232 | 1 | 82 | 0 | 0 | 23 | 0 | 0 | 99 | 3349
11 | 24 | 22 | 3182 | 768 | 1137 | 232 | 1 | 82 | 0 | 0 | 23 | 0 | 752 | 187 | 3182
11 | 24 | 23 | 3023 | 768 | 1764 | 175 | 1 | 82 | 0 | 0 | 26 | 0 | 0 | 207 | 3023
11 | 25 | 0 | 2836 | 768 | 1611 | 158 | 1 | 82 | 0 | 0 | 26 | 0 | 0 | 190 | 2836
11 | 25 | 1 | 2749 | 768 | 1526 | 158 | 1 | 82 | 0 | 0 | 26 | 0 | 0 | 188 | 2749
11 | 25 | 2 | 2751 | 768 | 1585 | 158 | 1 | 82 | 0 | 0 | 28 | 0 | 0 | 129 | 2751
11 | 25 | 3 | 2793 | 768 | 1691 | 158 | 1 | 82 | 0 | 0 | 28 | 0 | 0 | 65 | 2793
11 | 25 | 4 | 2865 | 768 | 1781 | 158 | 1 | 82 | 0 | 0 | 28 | 0 | 0 | 47 | 2865
11 | 25 | 5 | 3044 | 768 | 1137 | 158 | 1 | 82 | 0 | 0 | 28 | 0 | 870 | 0 | 3044
11 | 25 | 6 | 3388 | 768 | 2331 | 175 | 1 | 82 | 3 | 0 | 28 | 0 | 0 | 0 | 3388
11 | 25 | 7 | 3642 | 768 | 2252 | 175 | 1 | 82 | 268 | 0 | 30 | 0 | 0 | 66 | 3642
11 | 25 | 8 | 3823 | 768 | 1772 | 144 | 1 | 82 | 776 | 0 | 28 | 0 | 0 | 252 | 3823
11 | 25 | 9 | 3928 | 768 | 1192 | 144 | 1 | 82 | 1236 | 0 | 30 | 0 | 24 | 451 | 3928
11 | 25 | 10 | 3872 | 768 | 1275 | 144 | 1 | 82 | 1520 | 0 | 30 | 0 | -490 | 542 | 3872
11 | 25 | 11 | 3805 | 768 | 1258 | 144 | 1 | 82 | 1610 | 0 | 23 | 0 | -717 | 636 | 3805
11 | 25 | 12 | 3657 | 768 | 1222 | 144 | 1 | 82 | 1528 | 0 | 19 | 0 | -704 | 597 | 3657
11 | 25 | 13 | 3732 | 768 | 1137 | 144 | 1 | 82 | 1274 | 0 | 14 | 0 | 25 | 287 | 3732
11 | 25 | 14 | 3751 | 768 | 1627 | 144 | 1 | 82 | 851 | 0 | 12 | 0 | 0 | 266 | 3751
11 | 25 | 15 | 3805 | 768 | 2450 | 144 | 1 | 82 | 351 | 0 | 9 | 0 | 0 | 0 | 3805
11 | 25 | 16 | 3927 | 768 | 2867 | 175 | 1 | 82 | 25 | 0 | 9 | 0 | 0 | 0 | 3927
11 | 25 | 17 | 4029 | 768 | 1857 | 232 | 1 | 82 | 0 | 0 | 9 | 0 | 1079 | 1 | 4029
11 | 25 | 18 | 4022 | 768 | 2932 | 232 | 1 | 82 | 0 | 0 | 7 | 0 | 0 | 0 | 4022
11 | 25 | 19 | 3945 | 768 | 2855 | 233 | 1 | 82 | 0 | 0 | 7 | 0 | 0 | -1 | 3945
11 | 25 | 20 | 3840 | 768 | 2750 | 232 | 1 | 82 | 0 | 0 | 7 | 0 | 0 | 0 | 3840
11 | 25 | 21 | 3679 | 768 | 2592 | 232 | 1 | 82 | 0 | 0 | 5 | 0 | 0 | -1 | 3679
11 | 25 | 22 | 3521 | 768 | 2431 | 232 | 1 | 82 | 0 | 0 | 7 | 0 | 0 | 0 | 3521
11 | 25 | 23 | 3307 | 768 | 2272 | 175 | 1 | 82 | 0 | 0 | 9 | 0 | 0 | 0 | 3307
11 | 26 | 0 | 3079 | 768 | 2056 | 158 | 1 | 82 | 0 | 0 | 14 | 0 | 0 | 0 | 3079
11 | 26 | 1 | 2976 | 768 | 1952 | 158 | 1 | 82 | 0 | 0 | 14 | 0 | 0 | 1 | 2976
11 | 26 | 2 | 2963 | 768 | 1937 | 158 | 1 | 82 | 0 | 0 | 16 | 0 | 0 | 1 | 2963
11 | 26 | 3 | 2997 | 768 | 1963 | 158 | 1 | 82 | 0 | 0 | 16 | 0 | 0 | 9 | 2997
11 | 26 | 4 | 3055 | 768 | 1137 | 158 | 1 | 82 | 0 | 0 | 16 | 0 | 885 | 8 | 3055
11 | 26 | 5 | 3218 | 768 | 2188 | 158 | 1 | 82 | 0 | 0 | 21 | 0 | 0 | 0 | 3218
11 | 26 | 6 | 3558 | 768 | 2504 | 175 | 1 | 82 | 3 | 0 | 26 | 0 | 0 | -1 | 3558
11 | 26 | 7 | 3823 | 768 | 2465 | 175 | 1 | 82 | 252 | 0 | 28 | 0 | 0 | 52 | 3823
11 | 26 | 8 | 4082 | 768 | 2061 | 144 | 1 | 82 | 678 | 0 | 28 | 0 | 0 | 320 | 4082
11 | 26 | 9 | 4164 | 768 | 1688 | 144 | 1 | 82 | 908 | 0 | 26 | 0 | 0 | 547 | 4164
11 | 26 | 10 | 4092 | 768 | 1137 | 144 | 1 | 82 | 1152 | 0 | 28 | 0 | 32 | 748 | 4092
11 | 26 | 11 | 4073 | 768 | 1137 | 144 | 1 | 82 | 1191 | 0 | 28 | 0 | 32 | 690 | 4073
11 | 26 | 12 | 3941 | 768 | 1137 | 144 | 1 | 82 | 960 | 0 | 33 | 0 | 44 | 772 | 3941
11 | 26 | 13 | 4015 | 768 | 1482 | 144 | 1 | 82 | 652 | 0 | 33 | 0 | 355 | 498 | 4015
11 | 26 | 14 | 4006 | 768 | 2281 | 144 | 1 | 82 | 339 | 0 | 35 | 0 | 0 | 356 | 4006
11 | 26 | 15 | 4024 | 768 | 2705 | 144 | 1 | 82 | 87 | 0 | 37 | 0 | 0 | 200 | 4024
11 | 26 | 16 | 4164 | 768 | 1875 | 175 | 1 | 82 | 3 | 0 | 42 | 0 | 1079 | 139 | 4164
11 | 26 | 17 | 4170 | 768 | 2947 | 232 | 1 | 82 | 0 | 0 | 46 | 0 | 0 | 94 | 4170
11 | 26 | 18 | 4105 | 768 | 2867 | 232 | 1 | 82 | 0 | 0 | 51 | 0 | 0 | 104 | 4105
11 | 26 | 19 | 3997 | 768 | 2654 | 233 | 1 | 82 | 0 | 0 | 56 | 0 | 0 | 203 | 3997
11 | 26 | 20 | 3860 | 768 | 2483 | 232 | 1 | 82 | 0 | 0 | 58 | 0 | 0 | 236 | 3860
11 | 26 | 21 | 3668 | 768 | 2200 | 232 | 1 | 82 | 0 | 0 | 60 | 0 | 0 | 325 | 3668
11 | 26 | 22 | 3496 | 768 | 2004 | 232 | 1 | 82 | 0 | 0 | 60 | 0 | 0 | 349 | 3496
11 | 26 | 23 | 3279 | 768 | 1870 | 175 | 1 | 82 | 0 | 0 | 60 | 0 | 0 | 323 | 3279
11 | 27 | 0 | 3036 | 768 | 1625 | 158 | 1 | 82 | 0 | 0 | 56 | 0 | 0 | 346 | 3036
11 | 27 | 1 | 2911 | 768 | 1137 | 158 | 1 | 82 | 0 | 0 | 51 | 0 | 396 | 318 | 2911
11 | 27 | 2 | 2881 | 768 | 1633 | 158 | 1 | 82 | 0 | 0 | 44 | 0 | 0 | 195 | 2881
11 | 27 | 3 | 2890 | 768 | 1737 | 158 | 1 | 82 | 0 | 0 | 40 | 0 | 0 | 104 | 2890
11 | 27 | 4 | 2917 | 768 | 1137 | 158 | 1 | 82 | 0 | 0 | 35 | 0 | 678 | 58 | 2917
11 | 27 | 5 | 3006 | 768 | 1922 | 158 | 1 | 82 | 0 | 0 | 30 | 0 | 0 | 45 | 3006
11 | 27 | 6 | 3230 | 768 | 2176 | 175 | 1 | 82 | 3 | 0 | 26 | 0 | 0 | -1 | 3230
11 | 27 | 7 | 3450 | 768 | 2157 | 175 | 1 | 82 | 154 | 0 | 23 | 0 | 0 | 90 | 3450
11 | 27 | 8 | 3667 | 768 | 2016 | 144 | 1 | 82 | 468 | 0 | 23 | 0 | 0 | 165 | 3667
11 | 27 | 9 | 3792 | 768 | 1772 | 144 | 1 | 82 | 808 | 0 | 21 | 0 | 0 | 196 | 3792
11 | 27 | 10 | 3776 | 768 | 1346 | 144 | 1 | 82 | 1096 | 0 | 23 | 0 | 9 | 307 | 3776
11 | 27 | 11 | 3690 | 768 | 1137 | 144 | 1 | 82 | 1204 | 0 | 21 | 0 | 24 | 309 | 3690
11 | 27 | 12 | 3544 | 768 | 1195 | 144 | 1 | 82 | 1271 | 0 | 16 | 0 | -258 | 325 | 3544
11 | 27 | 13 | 3631 | 768 | 1216 | 144 | 1 | 82 | 1117 | 0 | 19 | 0 | -16 | 300 | 3631
11 | 27 | 14 | 3667 | 768 | 1560 | 144 | 1 | 82 | 770 | 0 | 21 | 0 | 0 | 321 | 3667
11 | 27 | 15 | 3653 | 768 | 2114 | 144 | 1 | 82 | 304 | 0 | 21 | 0 | 0 | 219 | 3653
11 | 27 | 16 | 3702 | 768 | 2297 | 175 | 1 | 82 | 17 | 0 | 21 | 0 | 168 | 173 | 3702
11 | 27 | 17 | 3731 | 768 | 2422 | 232 | 1 | 82 | 0 | 0 | 21 | 0 | 0 | 205 | 3731
11 | 27 | 18 | 3680 | 768 | 2349 | 232 | 1 | 82 | 0 | 0 | 23 | 0 | 0 | 225 | 3680
11 | 27 | 19 | 3606 | 768 | 2274 | 233 | 1 | 82 | 0 | 0 | 28 | 0 | 0 | 220 | 3606
11 | 27 | 20 | 3514 | 768 | 2183 | 232 | 1 | 82 | 0 | 0 | 30 | 0 | 0 | 218 | 3514
11 | 27 | 21 | 3359 | 768 | 2051 | 232 | 1 | 82 | 0 | 0 | 30 | 0 | 0 | 195 | 3359
11 | 27 | 22 | 3211 | 768 | 1973 | 232 | 1 | 82 | 0 | 0 | 33 | 0 | 0 | 122 | 3211
11 | 27 | 23 | 3062 | 768 | 1842 | 175 | 1 | 82 | 0 | 0 | 33 | 0 | 0 | 161 | 3062
11 | 28 | 0 | 2867 | 768 | 1607 | 158 | 1 | 82 | 0 | 0 | 33 | 0 | 0 | 218 | 2867
11 | 28 | 1 | 2775 | 768 | 1572 | 158 | 1 | 82 | 0 | 0 | 33 | 0 | 0 | 161 | 2775
11 | 28 | 2 | 2772 | 768 | 1601 | 158 | 1 | 82 | 0 | 0 | 30 | 0 | 0 | 132 | 2772
11 | 28 | 3 | 2812 | 768 | 1684 | 158 | 1 | 82 | 0 | 0 | 33 | 0 | 0 | 86 | 2812
11 | 28 | 4 | 2863 | 768 | 1760 | 158 | 1 | 82 | 0 | 0 | 35 | 0 | 0 | 59 | 2863
11 | 28 | 5 | 2988 | 768 | 1923 | 158 | 1 | 82 | 0 | 0 | 30 | 0 | 0 | 26 | 2988
11 | 28 | 6 | 3231 | 768 | 2065 | 175 | 1 | 82 | 3 | 0 | 33 | 0 | 0 | 104 | 3231
11 | 28 | 7 | 3439 | 768 | 1923 | 175 | 1 | 82 | 247 | 0 | 30 | 0 | 0 | 213 | 3439
11 | 28 | 8 | 3589 | 768 | 1459 | 144 | 1 | 82 | 756 | 0 | 30 | 0 | 0 | 349 | 3589
11 | 28 | 9 | 3692 | 768 | 1137 | 144 | 1 | 82 | 1208 | 0 | 28 | 0 | 24 | 300 | 3692
11 | 28 | 10 | 3670 | 768 | 1225 | 144 | 1 | 82 | 1484 | 0 | 30 | 0 | -335 | 271 | 3670
11 | 28 | 11 | 3642 | 768 | 1218 | 144 | 1 | 82 | 1576 | 0 | 30 | 0 | -579 | 402 | 3642
11 | 28 | 12 | 3523 | 768 | 1189 | 144 | 1 | 82 | 1497 | 0 | 33 | 0 | -532 | 341 | 3523
11 | 28 | 13 | 3603 | 768 | 1137 | 144 | 1 | 82 | 1243 | 0 | 30 | 0 | 22 | 176 | 3603
11 | 28 | 14 | 3637 | 768 | 1724 | 144 | 1 | 82 | 826 | 0 | 26 | 0 | 0 | 66 | 3637
11 | 28 | 15 | 3687 | 768 | 2326 | 144 | 1 | 82 | 340 | 0 | 26 | 0 | 0 | 0 | 3687
11 | 28 | 16 | 3791 | 768 | 2002 | 175 | 1 | 82 | 21 | 0 | 23 | 0 | 719 | 0 | 3791
11 | 28 | 17 | 3873 | 768 | 2766 | 232 | 1 | 82 | 0 | 0 | 23 | 0 | 0 | 1 | 3873
11 | 28 | 18 | 3854 | 768 | 2748 | 232 | 1 | 82 | 0 | 0 | 23 | 0 | 0 | 0 | 3854
11 | 28 | 19 | 3790 | 768 | 2681 | 233 | 1 | 82 | 0 | 0 | 26 | 0 | 0 | -1 | 3790
11 | 28 | 20 | 3694 | 768 | 2588 | 232 | 1 | 82 | 0 | 0 | 23 | 0 | 0 | 0 | 3694
11 | 28 | 21 | 3555 | 768 | 2451 | 232 | 1 | 82 | 0 | 0 | 21 | 0 | 0 | 0 | 3555
11 | 28 | 22 | 3394 | 768 | 2265 | 232 | 1 | 82 | 0 | 0 | 19 | 0 | 0 | 27 | 3394
11 | 28 | 23 | 3203 | 768 | 2078 | 175 | 1 | 82 | 0 | 0 | 19 | 0 | 0 | 80 | 3203
11 | 29 | 0 | 2997 | 768 | 1846 | 158 | 1 | 82 | 0 | 0 | 23 | 0 | 0 | 119 | 2997
11 | 29 | 1 | 2893 | 768 | 1735 | 158 | 1 | 82 | 0 | 0 | 23 | 0 | 0 | 126 | 2893
11 | 29 | 2 | 2890 | 768 | 1775 | 158 | 1 | 82 | 0 | 0 | 26 | 0 | 0 | 80 | 2890
11 | 29 | 3 | 2923 | 768 | 1769 | 158 | 1 | 82 | 0 | 0 | 28 | 0 | 0 | 117 | 2923
11 | 29 | 4 | 2975 | 768 | 1766 | 158 | 1 | 82 | 0 | 0 | 30 | 0 | 0 | 170 | 2975
11 | 29 | 5 | 3117 | 768 | 1820 | 158 | 1 | 82 | 0 | 0 | 33 | 0 | 0 | 255 | 3117
11 | 29 | 6 | 3410 | 768 | 2084 | 175 | 1 | 82 | 3 | 0 | 37 | 0 | 0 | 260 | 3410
11 | 29 | 7 | 3637 | 768 | 2031 | 175 | 1 | 82 | 201 | 0 | 37 | 0 | 0 | 342 | 3637
11 | 29 | 8 | 3805 | 768 | 1721 | 144 | 1 | 82 | 650 | 0 | 40 | 0 | 0 | 399 | 3805
11 | 29 | 9 | 3884 | 768 | 1137 | 144 | 1 | 82 | 1127 | 0 | 44 | 0 | 28 | 553 | 3884
11 | 29 | 10 | 3791 | 768 | 1255 | 144 | 1 | 82 | 1419 | 0 | 46 | 0 | -451 | 527 | 3791
11 | 29 | 11 | 3743 | 768 | 1243 | 144 | 1 | 82 | 1529 | 0 | 46 | 0 | -692 | 622 | 3743
11 | 29 | 12 | 3600 | 768 | 1208 | 144 | 1 | 82 | 1431 | 0 | 46 | 0 | -677 | 597 | 3600
11 | 29 | 13 | 3719 | 768 | 1137 | 144 | 1 | 82 | 1158 | 0 | 46 | 0 | 25 | 358 | 3719
11 | 29 | 14 | 3746 | 768 | 1137 | 144 | 1 | 82 | 694 | 0 | 44 | 0 | 453 | 423 | 3746
11 | 29 | 15 | 3744 | 768 | 2217 | 144 | 1 | 82 | 254 | 0 | 42 | 0 | 0 | 236 | 3744
11 | 29 | 16 | 3840 | 768 | 2605 | 175 | 1 | 82 | 16 | 0 | 40 | 0 | 0 | 153 | 3840
11 | 29 | 17 | 3909 | 768 | 2671 | 232 | 1 | 82 | 0 | 0 | 37 | 0 | 0 | 118 | 3909
11 | 29 | 18 | 3880 | 768 | 2610 | 232 | 1 | 82 | 0 | 0 | 35 | 0 | 0 | 152 | 3880
11 | 29 | 19 | 3810 | 768 | 2549 | 233 | 1 | 82 | 0 | 0 | 33 | 0 | 0 | 144 | 3810
11 | 29 | 20 | 3720 | 768 | 2437 | 232 | 1 | 82 | 0 | 0 | 30 | 0 | 0 | 170 | 3720
11 | 29 | 21 | 3582 | 768 | 2331 | 232 | 1 | 82 | 0 | 0 | 28 | 0 | 0 | 140 | 3582
11 | 29 | 22 | 3443 | 768 | 2200 | 232 | 1 | 82 | 0 | 0 | 28 | 0 | 0 | 132 | 3443
11 | 29 | 23 | 3271 | 768 | 2029 | 175 | 1 | 82 | 0 | 0 | 30 | 0 | 0 | 186 | 3271
11 | 30 | 0 | 3066 | 768 | 1817 | 158 | 1 | 82 | 0 | 0 | 26 | 0 | 0 | 214 | 3066
11 | 30 | 1 | 2960 | 768 | 1699 | 158 | 1 | 82 | 0 | 0 | 26 | 0 | 0 | 226 | 2960
11 | 30 | 2 | 2941 | 768 | 1673 | 158 | 1 | 82 | 0 | 0 | 26 | 0 | 0 | 233 | 2941
11 | 30 | 3 | 2952 | 768 | 1722 | 158 | 1 | 82 | 0 | 0 | 30 | 0 | 0 | 191 | 2952
11 | 30 | 4 | 2967 | 768 | 1658 | 158 | 1 | 82 | 0 | 0 | 35 | 0 | 0 | 265 | 2967
11 | 30 | 5 | 3031 | 768 | 1137 | 158 | 1 | 82 | 0 | 0 | 33 | 0 | 558 | 294 | 3031
11 | 30 | 6 | 3184 | 768 | 1789 | 175 | 1 | 82 | 1 | 0 | 33 | 0 | 0 | 335 | 3184
11 | 30 | 7 | 3324 | 768 | 1137 | 175 | 1 | 82 | 230 | 0 | 40 | 0 | 464 | 427 | 3324
11 | 30 | 8 | 3385 | 768 | 1137 | 144 | 1 | 82 | 725 | 0 | 37 | 0 | 18 | 473 | 3385
11 | 30 | 9 | 3405 | 768 | 1160 | 144 | 1 | 82 | 1168 | 0 | 40 | 0 | -530 | 572 | 3405
11 | 30 | 10 | 3339 | 768 | 1144 | 144 | 1 | 82 | 1442 | 0 | 40 | 0 | -1009 | 727 | 3339
11 | 30 | 11 | 3276 | 768 | 1137 | 144 | 1 | 82 | 1526 | 0 | 40 | 0 | -1110 | 688 | 3276
11 | 30 | 12 | 3198 | 768 | 1137 | 144 | 1 | 82 | 1459 | 0 | 37 | 0 | -1112 | 682 | 3198
11 | 30 | 13 | 3183 | 768 | 1137 | 144 | 1 | 82 | 1207 | 0 | 35 | 0 | -875 | 684 | 3183
11 | 30 | 14 | 3172 | 768 | 1137 | 144 | 1 | 82 | 782 | 0 | 33 | 0 | -258 | 483 | 3172
11 | 30 | 15 | 3211 | 768 | 1410 | 144 | 1 | 82 | 323 | 0 | 33 | 0 | 0 | 450 | 3211
11 | 30 | 16 | 3331 | 768 | 1847 | 175 | 1 | 82 | 20 | 0 | 30 | 0 | 0 | 408 | 3331
11 | 30 | 17 | 3504 | 768 | 1985 | 232 | 1 | 82 | 0 | 0 | 30 | 0 | 0 | 406 | 3504
11 | 30 | 18 | 3541 | 768 | 1137 | 232 | 1 | 82 | 0 | 0 | 33 | 0 | 898 | 390 | 3541
11 | 30 | 19 | 3528 | 768 | 1954 | 233 | 1 | 82 | 0 | 0 | 33 | 0 | 0 | 457 | 3528
11 | 30 | 20 | 3472 | 768 | 1137 | 232 | 1 | 82 | 0 | 0 | 35 | 0 | 776 | 441 | 3472
11 | 30 | 21 | 3345 | 768 | 1766 | 232 | 1 | 82 | 0 | 0 | 37 | 0 | 0 | 459 | 3345
11 | 30 | 22 | 3223 | 768 | 1607 | 232 | 1 | 82 | 0 | 0 | 37 | 0 | 0 | 496 | 3223
11 | 30 | 23 | 3079 | 768 | 1137 | 175 | 1 | 82 | 0 | 0 | 37 | 0 | 353 | 526 | 3079
12 | 1 | 0 | 2987 | 768 | 1137 | 146 | 1 | 82 | 0 | 0 | 42 | 0 | 277 | 534 | 2987
12 | 1 | 1 | 2896 | 768 | 1332 | 133 | 1 | 82 | 0 | 0 | 42 | 0 | 0 | 538 | 2896
12 | 1 | 2 | 2886 | 768 | 1342 | 133 | 1 | 82 | 0 | 0 | 42 | 0 | 0 | 518 | 2886
12 | 1 | 3 | 2908 | 768 | 1398 | 133 | 1 | 82 | 0 | 0 | 40 | 0 | 0 | 486 | 2908
12 | 1 | 4 | 2936 | 768 | 1448 | 133 | 1 | 82 | 0 | 0 | 37 | 0 | 0 | 467 | 2936
12 | 1 | 5 | 2993 | 768 | 1504 | 146 | 1 | 82 | 0 | 0 | 35 | 0 | 0 | 457 | 2993
12 | 1 | 6 | 3103 | 768 | 1137 | 168 | 1 | 82 | 1 | 0 | 35 | 0 | 453 | 458 | 3103
12 | 1 | 7 | 3209 | 768 | 1367 | 168 | 1 | 82 | 236 | 0 | 30 | 0 | 7 | 550 | 3209
12 | 1 | 8 | 3267 | 768 | 1137 | 133 | 1 | 82 | 756 | 0 | 28 | 0 | -190 | 552 | 3267
12 | 1 | 9 | 3267 | 768 | 1137 | 133 | 1 | 82 | 1210 | 0 | 26 | 0 | -769 | 679 | 3267
12 | 1 | 10 | 3230 | 768 | 1137 | 133 | 1 | 82 | 1485 | 0 | 23 | 0 | -1111 | 712 | 3230
12 | 1 | 11 | 3203 | 768 | 1137 | 133 | 1 | 82 | 1545 | 0 | 21 | 0 | -1112 | 628 | 3203
12 | 1 | 12 | 3168 | 768 | 1137 | 133 | 1 | 82 | 1451 | 0 | 19 | 0 | -1113 | 690 | 3168
12 | 1 | 13 | 3148 | 768 | 1137 | 133 | 1 | 82 | 1216 | 0 | 19 | 0 | -1056 | 848 | 3148
12 | 1 | 14 | 3145 | 768 | 1137 | 133 | 1 | 82 | 803 | 0 | 16 | 0 | -188 | 393 | 3145
12 | 1 | 15 | 3179 | 768 | 1137 | 133 | 1 | 82 | 338 | 0 | 12 | 0 | 343 | 365 | 3179
12 | 1 | 16 | 3284 | 768 | 2076 | 168 | 1 | 82 | 20 | 0 | 12 | 0 | 0 | 157 | 3284
12 | 1 | 17 | 3470 | 768 | 2320 | 244 | 1 | 82 | 0 | 0 | 9 | 0 | 0 | 46 | 3470
12 | 1 | 18 | 3524 | 768 | 2406 | 244 | 1 | 82 | 0 | 0 | 9 | 0 | 0 | 14 | 3524
12 | 1 | 19 | 3517 | 768 | 2411 | 244 | 1 | 82 | 0 | 0 | 9 | 0 | 0 | 2 | 3517
12 | 1 | 20 | 3468 | 768 | 2364 | 244 | 1 | 82 | 0 | 0 | 9 | 0 | 0 | 0 | 3468
12 | 1 | 21 | 3369 | 768 | 2219 | 244 | 1 | 82 | 0 | 0 | 9 | 0 | 0 | 46 | 3369
12 | 1 | 22 | 3234 | 768 | 2046 | 244 | 1 | 82 | 0 | 0 | 7 | 0 | 0 | 86 | 3234
12 | 1 | 23 | 3086 | 768 | 1956 | 168 | 1 | 82 | 0 | 0 | 7 | 0 | 0 | 104 | 3086
12 | 2 | 0 | 2907 | 768 | 1873 | 146 | 1 | 82 | 0 | 0 | 7 | 0 | 0 | 30 | 2907
12 | 2 | 1 | 2814 | 768 | 1218 | 133 | 1 | 82 | 0 | 0 | 7 | 0 | 578 | 27 | 2814
12 | 2 | 2 | 2818 | 768 | 1779 | 133 | 1 | 82 | 0 | 0 | 7 | 0 | 0 | 48 | 2818
12 | 2 | 3 | 2865 | 768 | 1874 | 133 | 1 | 82 | 0 | 0 | 7 | 0 | 0 | 0 | 2865
12 | 2 | 4 | 2943 | 768 | 1951 | 133 | 1 | 82 | 0 | 0 | 7 | 0 | 0 | 1 | 2943
12 | 2 | 5 | 3101 | 768 | 2064 | 146 | 1 | 82 | 0 | 0 | 7 | 0 | 0 | 33 | 3101
12 | 2 | 6 | 3383 | 768 | 2356 | 168 | 1 | 82 | 1 | 0 | 7 | 0 | 0 | 0 | 3383
12 | 2 | 7 | 3619 | 768 | 1328 | 168 | 1 | 82 | 195 | 0 | 5 | 0 | 1072 | 0 | 3619
12 | 2 | 8 | 3831 | 768 | 1943 | 133 | 1 | 82 | 680 | 0 | 5 | 0 | 0 | 219 | 3831
12 | 2 | 9 | 3918 | 768 | 1316 | 133 | 1 | 82 | 1148 | 0 | 5 | 0 | 14 | 451 | 3918
12 | 2 | 10 | 3861 | 768 | 1137 | 133 | 1 | 82 | 1458 | 0 | 2 | 0 | 28 | 252 | 3861
12 | 2 | 11 | 3797 | 768 | 1256 | 133 | 1 | 82 | 1561 | 0 | 2 | 0 | -608 | 602 | 3797
12 | 2 | 12 | 3681 | 768 | 1228 | 133 | 1 | 82 | 1487 | 0 | 2 | 0 | -616 | 596 | 3681
12 | 2 | 13 | 3749 | 768 | 1137 | 133 | 1 | 82 | 1213 | 0 | 5 | 0 | 25 | 385 | 3749
12 | 2 | 14 | 3751 | 768 | 1708 | 133 | 1 | 82 | 812 | 0 | 5 | 0 | 0 | 242 | 3751
12 | 2 | 15 | 3747 | 768 | 2416 | 133 | 1 | 82 | 342 | 0 | 5 | 0 | 0 | 0 | 3747
12 | 2 | 16 | 3801 | 768 | 2759 | 168 | 1 | 82 | 18 | 0 | 5 | 0 | 0 | 0 | 3801
12 | 2 | 17 | 3856 | 768 | 2756 | 244 | 1 | 82 | 0 | 0 | 5 | 0 | 0 | 0 | 3856
12 | 2 | 18 | 3841 | 768 | 2739 | 244 | 1 | 82 | 0 | 0 | 7 | 0 | 0 | 0 | 3841
12 | 2 | 19 | 3772 | 768 | 2670 | 244 | 1 | 82 | 0 | 0 | 7 | 0 | 0 | 0 | 3772
12 | 2 | 20 | 3685 | 768 | 2563 | 244 | 1 | 82 | 0 | 0 | 9 | 0 | 0 | 18 | 3685
12 | 2 | 21 | 3546 | 768 | 2337 | 244 | 1 | 82 | 0 | 0 | 12 | 0 | 0 | 102 | 3546
12 | 2 | 22 | 3404 | 768 | 2132 | 244 | 1 | 82 | 0 | 0 | 14 | 0 | 0 | 163 | 3404
12 | 2 | 23 | 3249 | 768 | 2030 | 168 | 1 | 82 | 0 | 0 | 14 | 0 | 0 | 186 | 3249
12 | 3 | 0 | 3056 | 768 | 1861 | 146 | 1 | 82 | 0 | 0 | 16 | 0 | 0 | 182 | 3056
12 | 3 | 1 | 2957 | 768 | 1780 | 133 | 1 | 82 | 0 | 0 | 14 | 0 | 0 | 179 | 2957
12 | 3 | 2 | 2959 | 768 | 1804 | 133 | 1 | 82 | 0 | 0 | 14 | 0 | 0 | 157 | 2959
12 | 3 | 3 | 2995 | 768 | 1857 | 133 | 1 | 82 | 0 | 0 | 16 | 0 | 0 | 138 | 2995
12 | 3 | 4 | 3058 | 768 | 1967 | 133 | 1 | 82 | 0 | 0 | 16 | 0 | 0 | 91 | 3058
12 | 3 | 5 | 3199 | 768 | 1137 | 146 | 1 | 82 | 0 | 0 | 16 | 0 | 972 | 77 | 3199
12 | 3 | 6 | 3448 | 768 | 2397 | 168 | 1 | 82 | 1 | 0 | 16 | 0 | 0 | 15 | 3448
12 | 3 | 7 | 3655 | 768 | 2375 | 168 | 1 | 82 | 219 | 0 | 14 | 0 | 0 | 28 | 3655
12 | 3 | 8 | 3822 | 768 | 1956 | 133 | 1 | 82 | 739 | 0 | 14 | 0 | 0 | 129 | 3822
12 | 3 | 9 | 3884 | 768 | 1331 | 133 | 1 | 82 | 1200 | 0 | 16 | 0 | 28 | 325 | 3884
12 | 3 | 10 | 3811 | 768 | 1137 | 133 | 1 | 82 | 1484 | 0 | 19 | 0 | 27 | 160 | 3811
12 | 3 | 11 | 3755 | 768 | 1246 | 133 | 1 | 82 | 1585 | 0 | 19 | 0 | -458 | 379 | 3755
12 | 3 | 12 | 3625 | 768 | 1214 | 133 | 1 | 82 | 1514 | 0 | 19 | 0 | -469 | 363 | 3625
12 | 3 | 13 | 3710 | 768 | 1137 | 133 | 1 | 82 | 1273 | 0 | 19 | 0 | 24 | 273 | 3710
12 | 3 | 14 | 3737 | 768 | 1752 | 133 | 1 | 82 | 849 | 0 | 16 | 0 | 0 | 136 | 3737
12 | 3 | 15 | 3728 | 768 | 2370 | 133 | 1 | 82 | 343 | 0 | 14 | 0 | 0 | 17 | 3728
12 | 3 | 16 | 3769 | 768 | 2719 | 168 | 1 | 82 | 17 | 0 | 14 | 0 | 0 | 0 | 3769
12 | 3 | 17 | 3809 | 768 | 2700 | 244 | 1 | 82 | 0 | 0 | 14 | 0 | 0 | 0 | 3809
12 | 3 | 18 | 3788 | 768 | 2679 | 244 | 1 | 82 | 0 | 0 | 14 | 0 | 0 | 0 | 3788
12 | 3 | 19 | 3725 | 768 | 2602 | 244 | 1 | 82 | 0 | 0 | 12 | 0 | 0 | 16 | 3725
12 | 3 | 20 | 3638 | 768 | 2474 | 244 | 1 | 82 | 0 | 0 | 12 | 0 | 0 | 57 | 3638
12 | 3 | 21 | 3510 | 768 | 2346 | 244 | 1 | 82 | 0 | 0 | 12 | 0 | 0 | 57 | 3510
12 | 3 | 22 | 3389 | 768 | 2262 | 244 | 1 | 82 | 0 | 0 | 12 | 0 | 0 | 20 | 3389
12 | 3 | 23 | 3245 | 768 | 2196 | 168 | 1 | 82 | 0 | 0 | 14 | 0 | 0 | 16 | 3245
12 | 4 | 0 | 3050 | 768 | 2030 | 146 | 1 | 82 | 0 | 0 | 23 | 0 | 0 | 0 | 3050
12 | 4 | 1 | 2950 | 768 | 1940 | 133 | 1 | 82 | 0 | 0 | 26 | 0 | 0 | 0 | 2950
12 | 4 | 2 | 2943 | 768 | 1931 | 133 | 1 | 82 | 0 | 0 | 28 | 0 | 0 | 0 | 2943
12 | 4 | 3 | 2972 | 768 | 1960 | 133 | 1 | 82 | 0 | 0 | 28 | 0 | 0 | 0 | 2972
12 | 4 | 4 | 3026 | 768 | 2012 | 133 | 1 | 82 | 0 | 0 | 30 | 0 | 0 | 0 | 3026
12 | 4 | 5 | 3153 | 768 | 2123 | 146 | 1 | 82 | 0 | 0 | 33 | 0 | 0 | 0 | 3153
12 | 4 | 6 | 3395 | 768 | 2307 | 168 | 1 | 82 | 1 | 0 | 33 | 0 | 0 | 35 | 3395
12 | 4 | 7 | 3566 | 768 | 2370 | 168 | 1 | 82 | 147 | 0 | 30 | 0 | 0 | 0 | 3566
12 | 4 | 8 | 3747 | 768 | 2177 | 133 | 1 | 82 | 517 | 0 | 30 | 0 | 0 | 39 | 3747
12 | 4 | 9 | 3825 | 768 | 1781 | 133 | 1 | 82 | 921 | 0 | 30 | 0 | 0 | 109 | 3825
12 | 4 | 10 | 3781 | 768 | 1321 | 133 | 1 | 82 | 1221 | 0 | 30 | 0 | 26 | 199 | 3781
12 | 4 | 11 | 3717 | 768 | 1237 | 133 | 1 | 82 | 1419 | 0 | 30 | 0 | -207 | 254 | 3717
12 | 4 | 12 | 3596 | 768 | 1207 | 133 | 1 | 82 | 1410 | 0 | 28 | 0 | -379 | 346 | 3596
12 | 4 | 13 | 3674 | 768 | 1137 | 133 | 1 | 82 | 1191 | 0 | 26 | 0 | 24 | 312 | 3674
12 | 4 | 14 | 3707 | 768 | 1608 | 133 | 1 | 82 | 795 | 0 | 26 | 0 | 0 | 294 | 3707
12 | 4 | 15 | 3717 | 768 | 2305 | 133 | 1 | 82 | 329 | 0 | 23 | 0 | 0 | 76 | 3717
12 | 4 | 16 | 3768 | 768 | 2712 | 168 | 1 | 82 | 17 | 0 | 21 | 0 | 0 | -1 | 3768
12 | 4 | 17 | 3818 | 768 | 2702 | 244 | 1 | 82 | 0 | 0 | 21 | 0 | 0 | 0 | 3818
12 | 4 | 18 | 3807 | 768 | 2691 | 244 | 1 | 82 | 0 | 0 | 21 | 0 | 0 | 0 | 3807
12 | 4 | 19 | 3747 | 768 | 2631 | 244 | 1 | 82 | 0 | 0 | 21 | 0 | 0 | 0 | 3747
12 | 4 | 20 | 3655 | 768 | 2539 | 244 | 1 | 82 | 0 | 0 | 21 | 0 | 0 | 0 | 3655
12 | 4 | 21 | 3520 | 768 | 2406 | 244 | 1 | 82 | 0 | 0 | 19 | 0 | 0 | 0 | 3520
12 | 4 | 22 | 3389 | 768 | 2278 | 244 | 1 | 82 | 0 | 0 | 16 | 0 | 0 | 0 | 3389
12 | 4 | 23 | 3232 | 768 | 1320 | 168 | 1 | 82 | 0 | 0 | 19 | 0 | 874 | 0 | 3232
12 | 5 | 0 | 3035 | 768 | 2019 | 146 | 1 | 82 | 0 | 0 | 19 | 0 | 0 | 0 | 3035
12 | 5 | 1 | 2934 | 768 | 1931 | 133 | 1 | 82 | 0 | 0 | 19 | 0 | 0 | 0 | 2934
12 | 5 | 2 | 2929 | 768 | 1926 | 133 | 1 | 82 | 0 | 0 | 19 | 0 | 0 | 0 | 2929
12 | 5 | 3 | 2957 | 768 | 1954 | 133 | 1 | 82 | 0 | 0 | 19 | 0 | 0 | 0 | 2957
12 | 5 | 4 | 3015 | 768 | 2012 | 133 | 1 | 82 | 0 | 0 | 19 | 0 | 0 | 0 | 3015
12 | 5 | 5 | 3146 | 768 | 2130 | 146 | 1 | 82 | 0 | 0 | 19 | 0 | 0 | 0 | 3146
12 | 5 | 6 | 3389 | 768 | 2348 | 168 | 1 | 82 | 1 | 0 | 21 | 0 | 0 | 0 | 3389
12 | 5 | 7 | 3580 | 768 | 2353 | 168 | 1 | 82 | 154 | 0 | 23 | 0 | 0 | 31 | 3580
12 | 5 | 8 | 3780 | 768 | 2096 | 133 | 1 | 82 | 612 | 0 | 21 | 0 | 0 | 67 | 3780
12 | 5 | 9 | 3850 | 768 | 1588 | 133 | 1 | 82 | 1056 | 0 | 21 | 0 | 0 | 201 | 3850
12 | 5 | 10 | 3812 | 768 | 1137 | 133 | 1 | 82 | 1326 | 0 | 23 | 0 | 27 | 315 | 3812
12 | 5 | 11 | 3782 | 768 | 1137 | 133 | 1 | 82 | 1447 | 0 | 26 | 0 | 26 | 162 | 3782
12 | 5 | 12 | 3696 | 768 | 1137 | 133 | 1 | 82 | 1332 | 0 | 26 | 0 | 24 | 193 | 3696
12 | 5 | 13 | 3780 | 768 | 1345 | 133 | 1 | 82 | 1007 | 0 | 28 | 0 | 56 | 360 | 3780
12 | 5 | 14 | 3735 | 768 | 1877 | 133 | 1 | 82 | 595 | 0 | 26 | 0 | 0 | 253 | 3735
12 | 5 | 15 | 3745 | 768 | 2430 | 133 | 1 | 82 | 272 | 0 | 26 | 0 | 0 | 33 | 3745
12 | 5 | 16 | 3826 | 768 | 2764 | 168 | 1 | 82 | 16 | 0 | 28 | 0 | 0 | -1 | 3826
12 | 5 | 17 | 3895 | 768 | 2772 | 244 | 1 | 82 | 0 | 0 | 28 | 0 | 0 | 0 | 3895
12 | 5 | 18 | 3883 | 768 | 2757 | 244 | 1 | 82 | 0 | 0 | 30 | 0 | 0 | 1 | 3883
12 | 5 | 19 | 3815 | 768 | 2646 | 244 | 1 | 82 | 0 | 0 | 30 | 0 | 0 | 44 | 3815
12 | 5 | 20 | 3742 | 768 | 2617 | 244 | 1 | 82 | 0 | 0 | 30 | 0 | 0 | 0 | 3742
12 | 5 | 21 | 3605 | 768 | 2479 | 244 | 1 | 82 | 0 | 0 | 30 | 0 | 0 | 1 | 3605
12 | 5 | 22 | 3452 | 768 | 2325 | 244 | 1 | 82 | 0 | 0 | 33 | 0 | 0 | -1 | 3452
12 | 5 | 23 | 3297 | 768 | 2243 | 168 | 1 | 82 | 0 | 0 | 35 | 0 | 0 | 0 | 3297
12 | 6 | 0 | 3117 | 768 | 2083 | 146 | 1 | 82 | 0 | 0 | 37 | 0 | 0 | 0 | 3117
12 | 6 | 1 | 3026 | 768 | 2006 | 133 | 1 | 82 | 0 | 0 | 35 | 0 | 0 | 1 | 3026
12 | 6 | 2 | 3021 | 768 | 2000 | 133 | 1 | 82 | 0 | 0 | 37 | 0 | 0 | 0 | 3021
12 | 6 | 3 | 3056 | 768 | 2032 | 133 | 1 | 82 | 0 | 0 | 40 | 0 | 0 | 0 | 3056
12 | 6 | 4 | 3115 | 768 | 2091 | 133 | 1 | 82 | 0 | 0 | 40 | 0 | 0 | 0 | 3115
12 | 6 | 5 | 3267 | 768 | 2235 | 146 | 1 | 82 | 0 | 0 | 35 | 0 | 0 | 0 | 3267
12 | 6 | 6 | 3537 | 768 | 2486 | 168 | 1 | 82 | 0 | 0 | 33 | 0 | 0 | -1 | 3537
12 | 6 | 7 | 3742 | 768 | 2488 | 168 | 1 | 82 | 190 | 0 | 28 | 0 | 0 | 17 | 3742
12 | 6 | 8 | 3862 | 768 | 2048 | 133 | 1 | 82 | 684 | 0 | 23 | 0 | 0 | 123 | 3862
12 | 6 | 9 | 3890 | 768 | 1557 | 133 | 1 | 82 | 1131 | 0 | 30 | 0 | 0 | 188 | 3890
12 | 6 | 10 | 3814 | 768 | 1173 | 133 | 1 | 82 | 1418 | 0 | 37 | 0 | 27 | 175 | 3814
12 | 6 | 11 | 3769 | 768 | 1137 | 133 | 1 | 82 | 1522 | 0 | 37 | 0 | 26 | 63 | 3769
12 | 6 | 12 | 3631 | 768 | 1137 | 133 | 1 | 82 | 1437 | 0 | 40 | 0 | 23 | 10 | 3631
12 | 6 | 13 | 3720 | 768 | 1147 | 133 | 1 | 82 | 1188 | 0 | 37 | 0 | 25 | 339 | 3720
12 | 6 | 14 | 3744 | 768 | 1623 | 133 | 1 | 82 | 783 | 0 | 35 | 0 | 0 | 319 | 3744
12 | 6 | 15 | 3768 | 768 | 2239 | 133 | 1 | 82 | 324 | 0 | 35 | 0 | 0 | 186 | 3768
12 | 6 | 16 | 3842 | 768 | 2684 | 168 | 1 | 82 | 17 | 0 | 33 | 0 | 0 | 89 | 3842
12 | 6 | 17 | 3893 | 768 | 2660 | 244 | 1 | 82 | 0 | 0 | 33 | 0 | 0 | 105 | 3893
12 | 6 | 18 | 3871 | 768 | 2620 | 244 | 1 | 82 | 0 | 0 | 28 | 0 | 0 | 128 | 3871
12 | 6 | 19 | 3811 | 768 | 2501 | 244 | 1 | 82 | 0 | 0 | 26 | 0 | 0 | 189 | 3811
12 | 6 | 20 | 3741 | 768 | 1321 | 244 | 1 | 82 | 0 | 0 | 28 | 0 | 1069 | 228 | 3741
12 | 6 | 21 | 3619 | 768 | 2225 | 244 | 1 | 82 | 0 | 0 | 26 | 0 | 0 | 273 | 3619
12 | 6 | 22 | 3492 | 768 | 2053 | 244 | 1 | 82 | 0 | 0 | 26 | 0 | 0 | 318 | 3492
12 | 6 | 23 | 3348 | 768 | 1968 | 168 | 1 | 82 | 0 | 0 | 26 | 0 | 0 | 335 | 3348
12 | 7 | 0 | 3177 | 768 | 1793 | 146 | 1 | 82 | 0 | 0 | 28 | 0 | 0 | 359 | 3177
12 | 7 | 1 | 3086 | 768 | 1716 | 133 | 1 | 82 | 0 | 0 | 30 | 0 | 0 | 356 | 3086
12 | 7 | 2 | 3059 | 768 | 1693 | 133 | 1 | 82 | 0 | 0 | 33 | 0 | 0 | 349 | 3059
12 | 7 | 3 | 3071 | 768 | 1743 | 133 | 1 | 82 | 0 | 0 | 30 | 0 | 0 | 314 | 3071
12 | 7 | 4 | 3086 | 768 | 1803 | 133 | 1 | 82 | 0 | 0 | 28 | 0 | 0 | 271 | 3086
12 | 7 | 5 | 3146 | 768 | 1884 | 146 | 1 | 82 | 0 | 0 | 26 | 0 | 0 | 239 | 3146
12 | 7 | 6 | 3287 | 768 | 2056 | 168 | 1 | 82 | 0 | 0 | 23 | 0 | 0 | 189 | 3287
12 | 7 | 7 | 3425 | 768 | 1972 | 168 | 1 | 82 | 181 | 0 | 21 | 0 | 0 | 232 | 3425
12 | 7 | 8 | 3511 | 768 | 1454 | 133 | 1 | 82 | 674 | 0 | 21 | 0 | 0 | 378 | 3511
12 | 7 | 9 | 3507 | 768 | 1137 | 133 | 1 | 82 | 1108 | 0 | 21 | 0 | 20 | 237 | 3507
12 | 7 | 10 | 3450 | 768 | 1171 | 133 | 1 | 82 | 1377 | 0 | 21 | 0 | -464 | 361 | 3450
12 | 7 | 11 | 3409 | 768 | 1161 | 133 | 1 | 82 | 1489 | 0 | 23 | 0 | -823 | 575 | 3409
12 | 7 | 12 | 3374 | 768 | 1153 | 133 | 1 | 82 | 1400 | 0 | 23 | 0 | -829 | 643 | 3374
12 | 7 | 13 | 3390 | 768 | 1157 | 133 | 1 | 82 | 1105 | 0 | 23 | 0 | -376 | 497 | 3390
12 | 7 | 14 | 3401 | 768 | 1303 | 133 | 1 | 82 | 636 | 0 | 23 | 0 | 18 | 437 | 3401
12 | 7 | 15 | 3407 | 768 | 1832 | 133 | 1 | 82 | 224 | 0 | 23 | 0 | 0 | 344 | 3407
12 | 7 | 16 | 3535 | 768 | 2239 | 168 | 1 | 82 | 10 | 0 | 23 | 0 | 0 | 244 | 3535
12 | 7 | 17 | 3665 | 768 | 2308 | 244 | 1 | 82 | 0 | 0 | 23 | 0 | 0 | 239 | 3665
12 | 7 | 18 | 3704 | 768 | 2350 | 244 | 1 | 82 | 0 | 0 | 23 | 0 | 0 | 236 | 3704
12 | 7 | 19 | 3674 | 768 | 2311 | 244 | 1 | 82 | 0 | 0 | 21 | 0 | 0 | 247 | 3674
12 | 7 | 20 | 3610 | 768 | 2176 | 244 | 1 | 82 | 0 | 0 | 21 | 0 | 0 | 318 | 3610
12 | 7 | 21 | 3507 | 768 | 2099 | 244 | 1 | 82 | 0 | 0 | 19 | 0 | 0 | 294 | 3507
12 | 7 | 22 | 3392 | 768 | 1901 | 244 | 1 | 82 | 0 | 0 | 19 | 0 | 0 | 377 | 3392
12 | 7 | 23 | 3267 | 768 | 1137 | 168 | 1 | 82 | 0 | 0 | 19 | 0 | 720 | 372 | 3267
12 | 8 | 0 | 3098 | 768 | 1714 | 146 | 1 | 82 | 0 | 0 | 21 | 0 | 0 | 366 | 3098
12 | 8 | 1 | 3001 | 768 | 1679 | 133 | 1 | 82 | 0 | 0 | 23 | 0 | 0 | 315 | 3001
12 | 8 | 2 | 2991 | 768 | 1693 | 133 | 1 | 82 | 0 | 0 | 23 | 0 | 0 | 291 | 2991
12 | 8 | 3 | 3006 | 768 | 1725 | 133 | 1 | 82 | 0 | 0 | 21 | 0 | 0 | 276 | 3006
12 | 8 | 4 | 3022 | 768 | 1774 | 133 | 1 | 82 | 0 | 0 | 19 | 0 | 0 | 245 | 3022
12 | 8 | 5 | 3067 | 768 | 1842 | 146 | 1 | 82 | 0 | 0 | 19 | 0 | 0 | 209 | 3067
12 | 8 | 6 | 3192 | 768 | 1945 | 168 | 1 | 82 | 0 | 0 | 19 | 0 | 0 | 209 | 3192
12 | 8 | 7 | 3355 | 768 | 1940 | 168 | 1 | 82 | 127 | 0 | 21 | 0 | 0 | 248 | 3355
12 | 8 | 8 | 3464 | 768 | 1492 | 133 | 1 | 82 | 568 | 0 | 21 | 0 | 0 | 399 | 3464
12 | 8 | 9 | 3433 | 768 | 1167 | 133 | 1 | 82 | 1060 | 0 | 21 | 0 | -53 | 254 | 3433
12 | 8 | 10 | 3340 | 768 | 1144 | 133 | 1 | 82 | 1356 | 0 | 23 | 0 | -629 | 462 | 3340
12 | 8 | 11 | 3297 | 768 | 1137 | 133 | 1 | 82 | 1435 | 0 | 23 | 0 | -976 | 694 | 3297
12 | 8 | 12 | 3272 | 768 | 1137 | 133 | 1 | 82 | 1369 | 0 | 26 | 0 | -792 | 548 | 3272
12 | 8 | 13 | 3258 | 768 | 1137 | 133 | 1 | 82 | 1140 | 0 | 33 | 0 | -522 | 486 | 3258
12 | 8 | 14 | 3273 | 768 | 1137 | 133 | 1 | 82 | 770 | 0 | 35 | 0 | -16 | 363 | 3273
12 | 8 | 15 | 3361 | 768 | 1732 | 133 | 1 | 82 | 319 | 0 | 37 | 0 | 0 | 289 | 3361
12 | 8 | 16 | 3522 | 768 | 2312 | 168 | 1 | 82 | 17 | 0 | 37 | 0 | 0 | 137 | 3522
12 | 8 | 17 | 3744 | 768 | 2560 | 244 | 1 | 82 | 0 | 0 | 37 | 0 | 0 | 52 | 3744
12 | 8 | 18 | 3816 | 768 | 2651 | 244 | 1 | 82 | 0 | 0 | 35 | 0 | 0 | 35 | 3816
12 | 8 | 19 | 3816 | 768 | 2641 | 244 | 1 | 82 | 0 | 0 | 33 | 0 | 0 | 47 | 3816
12 | 8 | 20 | 3789 | 768 | 2597 | 244 | 1 | 82 | 0 | 0 | 33 | 0 | 0 | 64 | 3789
12 | 8 | 21 | 3675 | 768 | 2410 | 244 | 1 | 82 | 0 | 0 | 30 | 0 | 0 | 140 | 3675
12 | 8 | 22 | 3495 | 768 | 2237 | 244 | 1 | 82 | 0 | 0 | 28 | 0 | 0 | 135 | 3495
12 | 8 | 23 | 3335 | 768 | 2126 | 168 | 1 | 82 | 0 | 0 | 28 | 0 | 0 | 162 | 3335
12 | 9 | 0 | 3159 | 768 | 1948 | 146 | 1 | 82 | 0 | 0 | 30 | 0 | 0 | 184 | 3159
12 | 9 | 1 | 3070 | 768 | 1866 | 133 | 1 | 82 | 0 | 0 | 28 | 0 | 0 | 192 | 3070
12 | 9 | 2 | 3069 | 768 | 1875 | 133 | 1 | 82 | 0 | 0 | 30 | 0 | 0 | 180 | 3069
12 | 9 | 3 | 3101 | 768 | 1879 | 133 | 1 | 82 | 0 | 0 | 28 | 0 | 0 | 210 | 3101
12 | 9 | 4 | 3163 | 768 | 1947 | 133 | 1 | 82 | 0 | 0 | 28 | 0 | 0 | 204 | 3163
12 | 9 | 5 | 3348 | 768 | 2086 | 146 | 1 | 82 | 0 | 0 | 28 | 0 | 0 | 237 | 3348
12 | 9 | 6 | 3725 | 768 | 2454 | 168 | 1 | 82 | 0 | 0 | 28 | 0 | 0 | 224 | 3725
12 | 9 | 7 | 4006 | 768 | 2514 | 168 | 1 | 82 | 174 | 0 | 28 | 0 | 0 | 271 | 4006
12 | 9 | 8 | 4178 | 768 | 2094 | 133 | 1 | 82 | 660 | 0 | 28 | 0 | 0 | 412 | 4178
12 | 9 | 9 | 4207 | 768 | 1632 | 133 | 1 | 82 | 1097 | 0 | 28 | 0 | 0 | 466 | 4207
12 | 9 | 10 | 4103 | 768 | 1137 | 133 | 1 | 82 | 1390 | 0 | 28 | 0 | 32 | 532 | 4103
12 | 9 | 11 | 4020 | 768 | 1137 | 133 | 1 | 82 | 1504 | 0 | 23 | 0 | 31 | 341 | 4020
12 | 9 | 12 | 3862 | 768 | 1137 | 133 | 1 | 82 | 1440 | 0 | 23 | 0 | 28 | 250 | 3862
12 | 9 | 13 | 3923 | 768 | 1156 | 133 | 1 | 82 | 1207 | 0 | 23 | 0 | 29 | 524 | 3923
12 | 9 | 14 | 3948 | 768 | 1703 | 133 | 1 | 82 | 806 | 0 | 23 | 0 | 0 | 432 | 3948
12 | 9 | 15 | 4014 | 768 | 2416 | 133 | 1 | 82 | 336 | 0 | 23 | 0 | 0 | 255 | 4014
12 | 9 | 16 | 4143 | 768 | 2930 | 168 | 1 | 82 | 18 | 0 | 26 | 0 | 0 | 150 | 4143
12 | 9 | 17 | 4242 | 768 | 2970 | 244 | 1 | 82 | 0 | 0 | 26 | 0 | 0 | 151 | 4242
12 | 9 | 18 | 4241 | 768 | 2924 | 244 | 1 | 82 | 0 | 0 | 23 | 0 | 0 | 199 | 4241
12 | 9 | 19 | 4180 | 768 | 2915 | 244 | 1 | 82 | 0 | 0 | 23 | 0 | 0 | 147 | 4180
12 | 9 | 20 | 4092 | 768 | 2835 | 244 | 1 | 82 | 0 | 0 | 26 | 0 | 0 | 136 | 4092
12 | 9 | 21 | 3924 | 768 | 2640 | 244 | 1 | 82 | 0 | 0 | 26 | 0 | 0 | 163 | 3924
12 | 9 | 22 | 3744 | 768 | 2370 | 244 | 1 | 82 | 0 | 0 | 26 | 0 | 0 | 253 | 3744
12 | 9 | 23 | 3532 | 768 | 2273 | 168 | 1 | 82 | 0 | 0 | 28 | 0 | 0 | 212 | 3532
12 | 10 | 0 | 3325 | 768 | 2067 | 146 | 1 | 82 | 0 | 0 | 28 | 0 | 0 | 233 | 3325
12 | 10 | 1 | 3219 | 768 | 1996 | 133 | 1 | 82 | 0 | 0 | 28 | 0 | 0 | 211 | 3219
12 | 10 | 2 | 3199 | 768 | 2012 | 133 | 1 | 82 | 0 | 0 | 26 | 0 | 0 | 177 | 3199
12 | 10 | 3 | 3211 | 768 | 2077 | 133 | 1 | 82 | 0 | 0 | 26 | 0 | 0 | 124 | 3211
12 | 10 | 4 | 3259 | 768 | 2160 | 133 | 1 | 82 | 0 | 0 | 23 | 0 | 0 | 92 | 3259
12 | 10 | 5 | 3423 | 768 | 2344 | 146 | 1 | 82 | 0 | 0 | 23 | 0 | 0 | 59 | 3423
12 | 10 | 6 | 3769 | 768 | 2699 | 168 | 1 | 82 | 0 | 0 | 21 | 0 | 0 | 30 | 3769
12 | 10 | 7 | 4025 | 768 | 2740 | 168 | 1 | 82 | 169 | 0 | 21 | 0 | 0 | 76 | 4025
12 | 10 | 8 | 4172 | 768 | 2246 | 133 | 1 | 82 | 657 | 0 | 19 | 0 | 0 | 266 | 4172
12 | 10 | 9 | 4177 | 768 | 1624 | 133 | 1 | 82 | 1102 | 0 | 19 | 0 | 0 | 448 | 4177
12 | 10 | 10 | 4058 | 768 | 1137 | 133 | 1 | 82 | 1403 | 0 | 23 | 0 | 31 | 480 | 4058
12 | 10 | 11 | 3963 | 768 | 1137 | 133 | 1 | 82 | 1513 | 0 | 23 | 0 | 30 | 276 | 3963
12 | 10 | 12 | 3815 | 768 | 1261 | 133 | 1 | 82 | 1446 | 0 | 23 | 0 | -300 | 401 | 3815
12 | 10 | 13 | 3886 | 768 | 1278 | 133 | 1 | 82 | 1209 | 0 | 23 | 0 | -16 | 408 | 3886
12 | 10 | 14 | 3911 | 768 | 1784 | 133 | 1 | 82 | 814 | 0 | 21 | 0 | 0 | 308 | 3911
12 | 10 | 15 | 3955 | 768 | 2576 | 133 | 1 | 82 | 339 | 0 | 14 | 0 | 0 | 42 | 3955
12 | 10 | 16 | 4078 | 768 | 3029 | 168 | 1 | 82 | 18 | 0 | 12 | 0 | 0 | 0 | 4078
12 | 10 | 17 | 4178 | 768 | 3069 | 244 | 1 | 82 | 0 | 0 | 14 | 0 | 0 | 0 | 4178
12 | 10 | 18 | 4184 | 768 | 3074 | 244 | 1 | 82 | 0 | 0 | 14 | 0 | 0 | 1 | 4184
12 | 10 | 19 | 4132 | 768 | 3021 | 244 | 1 | 82 | 0 | 0 | 16 | 0 | 0 | 0 | 4132
12 | 10 | 20 | 4046 | 768 | 2908 | 244 | 1 | 82 | 0 | 0 | 19 | 0 | 0 | 24 | 4046
12 | 10 | 21 | 3901 | 768 | 2676 | 244 | 1 | 82 | 0 | 0 | 19 | 0 | 0 | 111 | 3901
12 | 10 | 22 | 3739 | 768 | 2476 | 244 | 1 | 82 | 0 | 0 | 19 | 0 | 0 | 149 | 3739
12 | 10 | 23 | 3544 | 768 | 2322 | 168 | 1 | 82 | 0 | 0 | 16 | 0 | 0 | 187 | 3544
12 | 11 | 0 | 3341 | 768 | 2134 | 146 | 1 | 82 | 0 | 0 | 14 | 0 | 0 | 196 | 3341
12 | 11 | 1 | 3239 | 768 | 2076 | 133 | 1 | 82 | 0 | 0 | 14 | 0 | 0 | 165 | 3239
12 | 11 | 2 | 3211 | 768 | 2060 | 133 | 1 | 82 | 0 | 0 | 16 | 0 | 0 | 151 | 3211
12 | 11 | 3 | 3210 | 768 | 1998 | 133 | 1 | 82 | 0 | 0 | 19 | 0 | 0 | 209 | 3210
12 | 11 | 4 | 3246 | 768 | 2016 | 133 | 1 | 82 | 0 | 0 | 23 | 0 | 0 | 223 | 3246
12 | 11 | 5 | 3396 | 768 | 2200 | 146 | 1 | 82 | 0 | 0 | 21 | 0 | 0 | 178 | 3396
12 | 11 | 6 | 3723 | 768 | 2534 | 168 | 1 | 82 | 0 | 0 | 19 | 0 | 0 | 151 | 3723
12 | 11 | 7 | 3983 | 768 | 2727 | 168 | 1 | 82 | 88 | 0 | 16 | 0 | 0 | 133 | 3983
12 | 11 | 8 | 4193 | 768 | 2563 | 133 | 1 | 82 | 374 | 0 | 14 | 0 | 0 | 258 | 4193
12 | 11 | 9 | 4259 | 768 | 2011 | 133 | 1 | 82 | 856 | 0 | 9 | 0 | 0 | 399 | 4259
12 | 11 | 10 | 4132 | 768 | 1137 | 133 | 1 | 82 | 1284 | 0 | 12 | 0 | 297 | 418 | 4132
12 | 11 | 11 | 4037 | 768 | 1137 | 133 | 1 | 82 | 1448 | 0 | 16 | 0 | 31 | 421 | 4037
12 | 11 | 12 | 3864 | 768 | 1137 | 133 | 1 | 82 | 1370 | 0 | 21 | 0 | 28 | 324 | 3864
12 | 11 | 13 | 3933 | 768 | 1377 | 133 | 1 | 82 | 1093 | 0 | 26 | 0 | 29 | 424 | 3933
12 | 11 | 14 | 3954 | 768 | 1821 | 133 | 1 | 82 | 721 | 0 | 28 | 0 | 0 | 400 | 3954
12 | 11 | 15 | 3979 | 768 | 2443 | 133 | 1 | 82 | 294 | 0 | 26 | 0 | 0 | 232 | 3979
12 | 11 | 16 | 4102 | 768 | 2908 | 168 | 1 | 82 | 14 | 0 | 28 | 0 | 0 | 133 | 4102
12 | 11 | 17 | 4204 | 768 | 2968 | 244 | 1 | 82 | 0 | 0 | 30 | 0 | 0 | 111 | 4204
12 | 11 | 18 | 4204 | 768 | 2971 | 244 | 1 | 82 | 0 | 0 | 33 | 0 | 0 | 105 | 4204
12 | 11 | 19 | 4154 | 768 | 2907 | 244 | 1 | 82 | 0 | 0 | 37 | 0 | 0 | 115 | 4154
12 | 11 | 20 | 4067 | 768 | 2806 | 244 | 1 | 82 | 0 | 0 | 42 | 0 | 0 | 124 | 4067
12 | 11 | 21 | 3918 | 768 | 2590 | 244 | 1 | 82 | 0 | 0 | 42 | 0 | 0 | 191 | 3918
12 | 11 | 22 | 3751 | 768 | 2408 | 244 | 1 | 82 | 0 | 0 | 42 | 0 | 0 | 206 | 3751
12 | 11 | 23 | 3544 | 768 | 2260 | 168 | 1 | 82 | 0 | 0 | 40 | 0 | 0 | 225 | 3544
12 | 12 | 0 | 3342 | 768 | 2067 | 146 | 1 | 82 | 0 | 0 | 40 | 0 | 0 | 238 | 3342
12 | 12 | 1 | 3242 | 768 | 1987 | 133 | 1 | 82 | 0 | 0 | 37 | 0 | 0 | 234 | 3242
12 | 12 | 2 | 3219 | 768 | 2010 | 133 | 1 | 82 | 0 | 0 | 35 | 0 | 0 | 190 | 3219
12 | 12 | 3 | 3231 | 768 | 2035 | 133 | 1 | 82 | 0 | 0 | 35 | 0 | 0 | 177 | 3231
12 | 12 | 4 | 3282 | 768 | 2114 | 133 | 1 | 82 | 0 | 0 | 30 | 0 | 0 | 154 | 3282
12 | 12 | 5 | 3452 | 768 | 2289 | 146 | 1 | 82 | 0 | 0 | 28 | 0 | 0 | 138 | 3452
12 | 12 | 6 | 3810 | 768 | 2665 | 168 | 1 | 82 | 0 | 0 | 28 | 0 | 0 | 98 | 3810
12 | 12 | 7 | 4103 | 768 | 2771 | 168 | 1 | 82 | 157 | 0 | 26 | 0 | 0 | 130 | 4103
12 | 12 | 8 | 4275 | 768 | 2418 | 133 | 1 | 82 | 640 | 0 | 28 | 0 | 0 | 205 | 4275
12 | 12 | 9 | 4303 | 768 | 1858 | 133 | 1 | 82 | 1070 | 0 | 26 | 0 | 0 | 365 | 4303
12 | 12 | 10 | 4205 | 768 | 1223 | 133 | 1 | 82 | 1340 | 0 | 26 | 0 | 172 | 460 | 4205
12 | 12 | 11 | 4165 | 768 | 1137 | 133 | 1 | 82 | 1414 | 0 | 23 | 0 | 152 | 455 | 4165
12 | 12 | 12 | 4031 | 768 | 1137 | 133 | 1 | 82 | 1307 | 0 | 28 | 0 | 33 | 542 | 4031
12 | 12 | 13 | 4112 | 768 | 1137 | 133 | 1 | 82 | 1052 | 0 | 30 | 0 | 522 | 387 | 4112
12 | 12 | 14 | 4123 | 768 | 2093 | 133 | 1 | 82 | 718 | 0 | 28 | 0 | 0 | 300 | 4123
12 | 12 | 15 | 4176 | 768 | 2751 | 133 | 1 | 82 | 311 | 0 | 28 | 0 | 0 | 102 | 4176
12 | 12 | 16 | 4325 | 768 | 3259 | 168 | 1 | 82 | 17 | 0 | 30 | 0 | 0 | 0 | 4325
12 | 12 | 17 | 4445 | 768 | 3319 | 244 | 1 | 82 | 0 | 0 | 30 | 0 | 0 | 1 | 4445
12 | 12 | 18 | 4448 | 768 | 3322 | 244 | 1 | 82 | 0 | 0 | 30 | 0 | 0 | 1 | 4448
12 | 12 | 19 | 4383 | 768 | 3258 | 244 | 1 | 82 | 0 | 0 | 30 | 0 | 0 | 0 | 4383
12 | 12 | 20 | 4294 | 768 | 3166 | 244 | 1 | 82 | 0 | 0 | 33 | 0 | 0 | 0 | 4294
12 | 12 | 21 | 4129 | 768 | 2935 | 244 | 1 | 82 | 0 | 0 | 33 | 0 | 0 | 66 | 4129
12 | 12 | 22 | 3916 | 768 | 2704 | 244 | 1 | 82 | 0 | 0 | 30 | 0 | 0 | 87 | 3916
12 | 12 | 23 | 3710 | 768 | 2592 | 168 | 1 | 82 | 0 | 0 | 28 | 0 | 0 | 71 | 3710
12 | 13 | 0 | 3483 | 768 | 2350 | 146 | 1 | 82 | 0 | 0 | 23 | 0 | 0 | 113 | 3483
12 | 13 | 1 | 3376 | 768 | 2243 | 133 | 1 | 82 | 0 | 0 | 21 | 0 | 0 | 128 | 3376
12 | 13 | 2 | 3348 | 768 | 2236 | 133 | 1 | 82 | 0 | 0 | 21 | 0 | 0 | 107 | 3348
12 | 13 | 3 | 3352 | 768 | 2229 | 133 | 1 | 82 | 0 | 0 | 19 | 0 | 0 | 120 | 3352
12 | 13 | 4 | 3402 | 768 | 2298 | 133 | 1 | 82 | 0 | 0 | 16 | 0 | 0 | 104 | 3402
12 | 13 | 5 | 3583 | 768 | 2507 | 146 | 1 | 82 | 0 | 0 | 16 | 0 | 0 | 63 | 3583
12 | 13 | 6 | 3964 | 768 | 2907 | 168 | 1 | 82 | 0 | 0 | 16 | 0 | 0 | 22 | 3964
12 | 13 | 7 | 4294 | 768 | 3173 | 168 | 1 | 82 | 65 | 0 | 16 | 0 | 0 | 21 | 4294
12 | 13 | 8 | 4595 | 768 | 3263 | 133 | 1 | 82 | 229 | 0 | 14 | 0 | 0 | 105 | 4595
12 | 13 | 9 | 4735 | 768 | 3114 | 133 | 1 | 82 | 382 | 0 | 12 | 0 | 0 | 243 | 4735
12 | 13 | 10 | 4615 | 768 | 2742 | 133 | 1 | 82 | 514 | 0 | 12 | 0 | 0 | 363 | 4615
12 | 13 | 11 | 4456 | 768 | 2419 | 133 | 1 | 82 | 651 | 0 | 12 | 0 | 0 | 390 | 4456
12 | 13 | 12 | 4306 | 768 | 2292 | 133 | 1 | 82 | 636 | 0 | 9 | 0 | 0 | 385 | 4306
12 | 13 | 13 | 4414 | 768 | 2679 | 133 | 1 | 82 | 442 | 0 | 9 | 0 | 0 | 300 | 4414
12 | 13 | 14 | 4396 | 768 | 3001 | 133 | 1 | 82 | 263 | 0 | 9 | 0 | 0 | 139 | 4396
12 | 13 | 15 | 4430 | 768 | 3330 | 133 | 1 | 82 | 105 | 0 | 12 | 0 | 0 | -1 | 4430
12 | 13 | 16 | 4584 | 768 | 3550 | 168 | 1 | 82 | 4 | 0 | 12 | 0 | 0 | -1 | 4584
12 | 13 | 17 | 4612 | 768 | 3505 | 244 | 1 | 82 | 0 | 0 | 12 | 0 | 0 | 0 | 4612
12 | 13 | 18 | 4555 | 768 | 3448 | 244 | 1 | 82 | 0 | 0 | 12 | 0 | 0 | 0 | 4555
12 | 13 | 19 | 4451 | 768 | 3344 | 244 | 1 | 82 | 0 | 0 | 12 | 0 | 0 | 0 | 4451
12 | 13 | 20 | 4327 | 768 | 3220 | 244 | 1 | 82 | 0 | 0 | 12 | 0 | 0 | 0 | 4327
12 | 13 | 21 | 4149 | 768 | 3040 | 244 | 1 | 82 | 0 | 0 | 14 | 0 | 0 | 0 | 4149
12 | 13 | 22 | 3934 | 768 | 2823 | 244 | 1 | 82 | 0 | 0 | 16 | 0 | 0 | 0 | 3934
12 | 13 | 23 | 3724 | 768 | 2688 | 168 | 1 | 82 | 0 | 0 | 16 | 0 | 0 | 1 | 3724
12 | 14 | 0 | 3477 | 768 | 2445 | 146 | 1 | 82 | 0 | 0 | 14 | 0 | 0 | 21 | 3477
12 | 14 | 1 | 3349 | 768 | 2311 | 133 | 1 | 82 | 0 | 0 | 14 | 0 | 0 | 40 | 3349
12 | 14 | 2 | 3307 | 768 | 2263 | 133 | 1 | 82 | 0 | 0 | 16 | 0 | 0 | 44 | 3307
12 | 14 | 3 | 3290 | 768 | 2211 | 133 | 1 | 82 | 0 | 0 | 23 | 0 | 0 | 72 | 3290
12 | 14 | 4 | 3297 | 768 | 2182 | 133 | 1 | 82 | 0 | 0 | 28 | 0 | 0 | 103 | 3297
12 | 14 | 5 | 3351 | 768 | 2199 | 146 | 1 | 82 | 0 | 0 | 30 | 0 | 0 | 125 | 3351
12 | 14 | 6 | 3511 | 768 | 2341 | 168 | 1 | 82 | 0 | 0 | 33 | 0 | 0 | 118 | 3511
12 | 14 | 7 | 3720 | 768 | 2376 | 168 | 1 | 82 | 136 | 0 | 35 | 0 | 0 | 154 | 3720
12 | 14 | 8 | 3840 | 768 | 1911 | 133 | 1 | 82 | 611 | 0 | 33 | 0 | 0 | 301 | 3840
12 | 14 | 9 | 3803 | 768 | 1137 | 133 | 1 | 82 | 1082 | 0 | 28 | 0 | 130 | 442 | 3803
12 | 14 | 10 | 3711 | 768 | 1235 | 133 | 1 | 82 | 1388 | 0 | 28 | 0 | -309 | 385 | 3711
12 | 14 | 11 | 3615 | 768 | 1212 | 133 | 1 | 82 | 1511 | 0 | 30 | 0 | -639 | 517 | 3615
12 | 14 | 12 | 3544 | 768 | 1194 | 133 | 1 | 82 | 1449 | 0 | 28 | 0 | -704 | 593 | 3544
12 | 14 | 13 | 3553 | 768 | 1197 | 133 | 1 | 82 | 1148 | 0 | 28 | 0 | -320 | 516 | 3553
12 | 14 | 14 | 3578 | 768 | 1436 | 133 | 1 | 82 | 746 | 0 | 26 | 0 | 0 | 386 | 3578
12 | 14 | 15 | 3650 | 768 | 2037 | 133 | 1 | 82 | 320 | 0 | 23 | 0 | 0 | 286 | 3650
12 | 14 | 16 | 3808 | 768 | 2626 | 168 | 1 | 82 | 18 | 0 | 26 | 0 | 0 | 119 | 3808
12 | 14 | 17 | 3984 | 768 | 2778 | 244 | 1 | 82 | 0 | 0 | 23 | 0 | 0 | 88 | 3984
12 | 14 | 18 | 4032 | 768 | 2897 | 244 | 1 | 82 | 0 | 0 | 23 | 0 | 0 | 17 | 4032
12 | 14 | 19 | 4025 | 768 | 2897 | 244 | 1 | 82 | 0 | 0 | 23 | 0 | 0 | 10 | 4025
12 | 14 | 20 | 3985 | 768 | 2842 | 244 | 1 | 82 | 0 | 0 | 23 | 0 | 0 | 25 | 3985
12 | 14 | 21 | 3883 | 768 | 2653 | 244 | 1 | 82 | 0 | 0 | 23 | 0 | 0 | 112 | 3883
12 | 14 | 22 | 3742 | 768 | 2525 | 244 | 1 | 82 | 0 | 0 | 26 | 0 | 0 | 96 | 3742
12 | 14 | 23 | 3589 | 768 | 1356 | 168 | 1 | 82 | 0 | 0 | 26 | 0 | 1075 | 113 | 3589
12 | 15 | 0 | 3402 | 768 | 2216 | 146 | 1 | 82 | 0 | 0 | 23 | 0 | 0 | 166 | 3402
12 | 15 | 1 | 3305 | 768 | 2129 | 133 | 1 | 82 | 0 | 0 | 23 | 0 | 0 | 169 | 3305
12 | 15 | 2 | 3275 | 768 | 2129 | 133 | 1 | 82 | 0 | 0 | 23 | 0 | 0 | 139 | 3275
12 | 15 | 3 | 3262 | 768 | 2109 | 133 | 1 | 82 | 0 | 0 | 21 | 0 | 0 | 148 | 3262
12 | 15 | 4 | 3268 | 768 | 2109 | 133 | 1 | 82 | 0 | 0 | 21 | 0 | 0 | 154 | 3268
12 | 15 | 5 | 3339 | 768 | 2160 | 146 | 1 | 82 | 0 | 0 | 19 | 0 | 0 | 163 | 3339
12 | 15 | 6 | 3514 | 768 | 2354 | 168 | 1 | 82 | 0 | 0 | 19 | 0 | 0 | 122 | 3514
12 | 15 | 7 | 3716 | 768 | 2490 | 168 | 1 | 82 | 146 | 0 | 14 | 0 | 0 | 47 | 3716
12 | 15 | 8 | 3783 | 768 | 2066 | 133 | 1 | 82 | 633 | 0 | 14 | 0 | 0 | 86 | 3783
12 | 15 | 9 | 3716 | 768 | 1277 | 133 | 1 | 82 | 1080 | 0 | 14 | 0 | 25 | 336 | 3716
12 | 15 | 10 | 3580 | 768 | 1203 | 133 | 1 | 82 | 1387 | 0 | 21 | 0 | -255 | 240 | 3580
12 | 15 | 11 | 3491 | 768 | 1182 | 133 | 1 | 82 | 1518 | 0 | 28 | 0 | -542 | 321 | 3491
12 | 15 | 12 | 3447 | 768 | 1171 | 133 | 1 | 82 | 1446 | 0 | 33 | 0 | -461 | 274 | 3447
12 | 15 | 13 | 3395 | 768 | 1158 | 133 | 1 | 82 | 1198 | 0 | 35 | 0 | -300 | 320 | 3395
12 | 15 | 14 | 3398 | 768 | 1255 | 133 | 1 | 82 | 806 | 0 | 35 | 0 | 18 | 300 | 3398
12 | 15 | 15 | 3464 | 768 | 1794 | 133 | 1 | 82 | 345 | 0 | 35 | 0 | 0 | 306 | 3464
12 | 15 | 16 | 3625 | 768 | 2298 | 168 | 1 | 82 | 21 | 0 | 35 | 0 | 0 | 252 | 3625
12 | 15 | 17 | 3865 | 768 | 2524 | 244 | 1 | 82 | 0 | 0 | 37 | 0 | 0 | 209 | 3865
12 | 15 | 18 | 3952 | 768 | 2603 | 244 | 1 | 82 | 0 | 0 | 37 | 0 | 0 | 217 | 3952
12 | 15 | 19 | 3962 | 768 | 2603 | 244 | 1 | 82 | 0 | 0 | 35 | 0 | 0 | 229 | 3962
12 | 15 | 20 | 3921 | 768 | 2547 | 244 | 1 | 82 | 0 | 0 | 33 | 0 | 0 | 246 | 3921
12 | 15 | 21 | 3811 | 768 | 2432 | 244 | 1 | 82 | 0 | 0 | 33 | 0 | 0 | 251 | 3811
12 | 15 | 22 | 3626 | 768 | 2221 | 244 | 1 | 82 | 0 | 0 | 30 | 0 | 0 | 280 | 3626
12 | 15 | 23 | 3448 | 768 | 2106 | 168 | 1 | 82 | 0 | 0 | 33 | 0 | 0 | 290 | 3448
12 | 16 | 0 | 3263 | 768 | 1940 | 146 | 1 | 82 | 0 | 0 | 28 | 0 | 0 | 298 | 3263
12 | 16 | 1 | 3164 | 768 | 1860 | 133 | 1 | 82 | 0 | 0 | 30 | 0 | 0 | 290 | 3164
12 | 16 | 2 | 3159 | 768 | 1847 | 133 | 1 | 82 | 0 | 0 | 30 | 0 | 0 | 298 | 3159
12 | 16 | 3 | 3178 | 768 | 1862 | 133 | 1 | 82 | 0 | 0 | 30 | 0 | 0 | 302 | 3178
12 | 16 | 4 | 3240 | 768 | 1941 | 133 | 1 | 82 | 0 | 0 | 28 | 0 | 0 | 287 | 3240
12 | 16 | 5 | 3433 | 768 | 2170 | 146 | 1 | 82 | 0 | 0 | 28 | 0 | 0 | 238 | 3433
12 | 16 | 6 | 3817 | 768 | 2606 | 168 | 1 | 82 | 0 | 0 | 26 | 0 | 0 | 166 | 3817
12 | 16 | 7 | 4152 | 768 | 2802 | 168 | 1 | 82 | 144 | 0 | 23 | 0 | 0 | 164 | 4152
12 | 16 | 8 | 4342 | 768 | 2537 | 133 | 1 | 82 | 630 | 0 | 23 | 0 | 0 | 168 | 4342
12 | 16 | 9 | 4331 | 768 | 1964 | 133 | 1 | 82 | 1083 | 0 | 23 | 0 | 0 | 277 | 4331
12 | 16 | 10 | 4205 | 768 | 1284 | 133 | 1 | 82 | 1383 | 0 | 23 | 0 | 172 | 359 | 4205
12 | 16 | 11 | 4110 | 768 | 1211 | 133 | 1 | 82 | 1502 | 0 | 23 | 0 | 26 | 364 | 4110
12 | 16 | 12 | 3950 | 768 | 1137 | 133 | 1 | 82 | 1446 | 0 | 21 | 0 | 29 | 333 | 3950
12 | 16 | 13 | 4008 | 768 | 1462 | 133 | 1 | 82 | 1204 | 0 | 21 | 0 | 4 | 333 | 4008
12 | 16 | 14 | 4035 | 768 | 2002 | 133 | 1 | 82 | 811 | 0 | 19 | 0 | 0 | 219 | 4035
12 | 16 | 15 | 4082 | 768 | 2714 | 133 | 1 | 82 | 339 | 0 | 16 | 0 | 0 | 29 | 4082
12 | 16 | 16 | 4210 | 768 | 3156 | 168 | 1 | 82 | 20 | 0 | 16 | 0 | 0 | -1 | 4210
12 | 16 | 17 | 4324 | 768 | 3215 | 244 | 1 | 82 | 0 | 0 | 14 | 0 | 0 | 0 | 4324
12 | 16 | 18 | 4324 | 768 | 3213 | 244 | 1 | 82 | 0 | 0 | 16 | 0 | 0 | 0 | 4324
12 | 16 | 19 | 4263 | 768 | 3154 | 244 | 1 | 82 | 0 | 0 | 14 | 0 | 0 | 0 | 4263
12 | 16 | 20 | 4180 | 768 | 3069 | 244 | 1 | 82 | 0 | 0 | 16 | 0 | 0 | 0 | 4180
12 | 16 | 21 | 4032 | 768 | 2920 | 244 | 1 | 82 | 0 | 0 | 16 | 0 | 0 | 1 | 4032
12 | 16 | 22 | 3838 | 768 | 2725 | 244 | 1 | 82 | 0 | 0 | 19 | 0 | 0 | -1 | 3838
12 | 16 | 23 | 3637 | 768 | 2599 | 168 | 1 | 82 | 0 | 0 | 19 | 0 | 0 | 0 | 3637
12 | 17 | 0 | 3422 | 768 | 2404 | 146 | 1 | 82 | 0 | 0 | 21 | 0 | 0 | 0 | 3422
12 | 17 | 1 | 3324 | 768 | 2314 | 133 | 1 | 82 | 0 | 0 | 26 | 0 | 0 | 0 | 3324
12 | 17 | 2 | 3305 | 768 | 2295 | 133 | 1 | 82 | 0 | 0 | 26 | 0 | 0 | 0 | 3305
12 | 17 | 3 | 3307 | 768 | 2295 | 133 | 1 | 82 | 0 | 0 | 28 | 0 | 0 | 0 | 3307
12 | 17 | 4 | 3361 | 768 | 2347 | 133 | 1 | 82 | 0 | 0 | 30 | 0 | 0 | 0 | 3361
12 | 17 | 5 | 3544 | 768 | 2516 | 146 | 1 | 82 | 0 | 0 | 30 | 0 | 0 | 1 | 3544
12 | 17 | 6 | 3916 | 768 | 2873 | 168 | 1 | 82 | 0 | 0 | 23 | 0 | 0 | 1 | 3916
12 | 17 | 7 | 4220 | 768 | 3043 | 168 | 1 | 82 | 139 | 0 | 19 | 0 | 0 | 0 | 4220
12 | 17 | 8 | 4389 | 768 | 2767 | 133 | 1 | 82 | 624 | 0 | 14 | 0 | 0 | 0 | 4389
12 | 17 | 9 | 4364 | 768 | 2137 | 133 | 1 | 82 | 1078 | 0 | 12 | 0 | 0 | 153 | 4364
12 | 17 | 10 | 4209 | 768 | 1560 | 133 | 1 | 82 | 1387 | 0 | 12 | 0 | 0 | 266 | 4209
12 | 17 | 11 | 4097 | 768 | 1258 | 133 | 1 | 82 | 1503 | 0 | 14 | 0 | 22 | 316 | 4097
12 | 17 | 12 | 3933 | 768 | 1190 | 133 | 1 | 82 | 1425 | 0 | 14 | 0 | 25 | 295 | 3933
12 | 17 | 13 | 4004 | 768 | 1696 | 133 | 1 | 82 | 1176 | 0 | 14 | 0 | 0 | 134 | 4004
12 | 17 | 14 | 4027 | 768 | 2199 | 133 | 1 | 82 | 775 | 0 | 14 | 0 | 0 | 55 | 4027
12 | 17 | 15 | 4040 | 768 | 2736 | 133 | 1 | 82 | 306 | 0 | 14 | 0 | 0 | 0 | 4040
12 | 17 | 16 | 4177 | 768 | 3126 | 168 | 1 | 82 | 18 | 0 | 14 | 0 | 0 | 0 | 4177
12 | 17 | 17 | 4282 | 768 | 3172 | 244 | 1 | 82 | 0 | 0 | 14 | 0 | 0 | 1 | 4282
12 | 17 | 18 | 4276 | 768 | 3167 | 244 | 1 | 82 | 0 | 0 | 14 | 0 | 0 | 0 | 4276
12 | 17 | 19 | 4220 | 768 | 3113 | 244 | 1 | 82 | 0 | 0 | 12 | 0 | 0 | 0 | 4220
12 | 17 | 20 | 4142 | 768 | 3035 | 244 | 1 | 82 | 0 | 0 | 12 | 0 | 0 | 0 | 4142
12 | 17 | 21 | 3985 | 768 | 2876 | 244 | 1 | 82 | 0 | 0 | 14 | 0 | 0 | 0 | 3985
12 | 17 | 22 | 3805 | 768 | 2696 | 244 | 1 | 82 | 0 | 0 | 14 | 0 | 0 | 0 | 3805
12 | 17 | 23 | 3606 | 768 | 2571 | 168 | 1 | 82 | 0 | 0 | 16 | 0 | 0 | 0 | 3606
12 | 18 | 0 | 3401 | 768 | 2383 | 146 | 1 | 82 | 0 | 0 | 21 | 0 | 0 | 0 | 3401
12 | 18 | 1 | 3305 | 768 | 2297 | 133 | 1 | 82 | 0 | 0 | 23 | 0 | 0 | 1 | 3305
12 | 18 | 2 | 3288 | 768 | 2278 | 133 | 1 | 82 | 0 | 0 | 26 | 0 | 0 | 0 | 3288
12 | 18 | 3 | 3301 | 768 | 2291 | 133 | 1 | 82 | 0 | 0 | 26 | 0 | 0 | 0 | 3301
12 | 18 | 4 | 3348 | 768 | 2336 | 133 | 1 | 82 | 0 | 0 | 28 | 0 | 0 | 0 | 3348
12 | 18 | 5 | 3522 | 768 | 2502 | 146 | 1 | 82 | 0 | 0 | 23 | 0 | 0 | 0 | 3522
12 | 18 | 6 | 3886 | 768 | 2846 | 168 | 1 | 82 | 0 | 0 | 21 | 0 | 0 | 0 | 3886
12 | 18 | 7 | 4191 | 768 | 3012 | 168 | 1 | 82 | 136 | 0 | 16 | 0 | 0 | 8 | 4191
12 | 18 | 8 | 4360 | 768 | 2677 | 133 | 1 | 82 | 618 | 0 | 14 | 0 | 0 | 67 | 4360
12 | 18 | 9 | 4339 | 768 | 2188 | 133 | 1 | 82 | 1070 | 0 | 14 | 0 | 0 | 83 | 4339
12 | 18 | 10 | 4206 | 768 | 1573 | 133 | 1 | 82 | 1368 | 0 | 16 | 0 | 0 | 265 | 4206
12 | 18 | 11 | 4111 | 768 | 1263 | 133 | 1 | 82 | 1476 | 0 | 21 | 0 | 22 | 345 | 4111
12 | 18 | 12 | 3965 | 768 | 1157 | 133 | 1 | 82 | 1412 | 0 | 23 | 0 | 28 | 361 | 3965
12 | 18 | 13 | 4085 | 768 | 1685 | 133 | 1 | 82 | 1123 | 0 | 23 | 0 | 0 | 270 | 4085
12 | 18 | 14 | 4097 | 768 | 2286 | 133 | 1 | 82 | 719 | 0 | 26 | 0 | 0 | 82 | 4097
12 | 18 | 15 | 4140 | 768 | 2839 | 133 | 1 | 82 | 289 | 0 | 28 | 0 | 0 | 0 | 4140
12 | 18 | 16 | 4278 | 768 | 3215 | 168 | 1 | 82 | 16 | 0 | 28 | 0 | 0 | 0 | 4278
12 | 18 | 17 | 4363 | 768 | 3240 | 244 | 1 | 82 | 0 | 0 | 28 | 0 | 0 | 0 | 4363
12 | 18 | 18 | 4351 | 768 | 3228 | 244 | 1 | 82 | 0 | 0 | 28 | 0 | 0 | 0 | 4351
12 | 18 | 19 | 4293 | 768 | 3170 | 244 | 1 | 82 | 0 | 0 | 28 | 0 | 0 | 0 | 4293
12 | 18 | 20 | 4206 | 768 | 3085 | 244 | 1 | 82 | 0 | 0 | 26 | 0 | 0 | 0 | 4206
12 | 18 | 21 | 4037 | 768 | 2919 | 244 | 1 | 82 | 0 | 0 | 23 | 0 | 0 | 0 | 4037
12 | 18 | 22 | 3846 | 768 | 2731 | 244 | 1 | 82 | 0 | 0 | 21 | 0 | 0 | -1 | 3846
12 | 18 | 23 | 3640 | 768 | 2603 | 168 | 1 | 82 | 0 | 0 | 19 | 0 | 0 | -1 | 3640
12 | 19 | 0 | 3416 | 768 | 2403 | 146 | 1 | 82 | 0 | 0 | 16 | 0 | 0 | 0 | 3416
12 | 19 | 1 | 3307 | 768 | 2304 | 133 | 1 | 82 | 0 | 0 | 19 | 0 | 0 | 0 | 3307
12 | 19 | 2 | 3275 | 768 | 2270 | 133 | 1 | 82 | 0 | 0 | 21 | 0 | 0 | 0 | 3275
12 | 19 | 3 | 3277 | 768 | 2269 | 133 | 1 | 82 | 0 | 0 | 23 | 0 | 0 | 1 | 3277
12 | 19 | 4 | 3316 | 768 | 2309 | 133 | 1 | 82 | 0 | 0 | 23 | 0 | 0 | 0 | 3316
12 | 19 | 5 | 3484 | 768 | 2464 | 146 | 1 | 82 | 0 | 0 | 23 | 0 | 0 | 0 | 3484
12 | 19 | 6 | 3838 | 768 | 2794 | 168 | 1 | 82 | 0 | 0 | 26 | 0 | 0 | -1 | 3838
12 | 19 | 7 | 4218 | 768 | 3109 | 168 | 1 | 82 | 63 | 0 | 28 | 0 | 0 | -1 | 4218
12 | 19 | 8 | 4597 | 768 | 3273 | 133 | 1 | 82 | 314 | 0 | 26 | 0 | 0 | 0 | 4597
12 | 19 | 9 | 4715 | 768 | 3019 | 133 | 1 | 82 | 650 | 0 | 26 | 0 | 0 | 36 | 4715
12 | 19 | 10 | 4584 | 768 | 2392 | 133 | 1 | 82 | 992 | 0 | 23 | 0 | 0 | 193 | 4584
12 | 19 | 11 | 4408 | 768 | 1914 | 133 | 1 | 82 | 1217 | 0 | 26 | 0 | 0 | 267 | 4408
12 | 19 | 12 | 4185 | 768 | 1554 | 133 | 1 | 82 | 1311 | 0 | 26 | 0 | 0 | 310 | 4185
12 | 19 | 13 | 4238 | 768 | 1137 | 133 | 1 | 82 | 1137 | 0 | 26 | 0 | 704 | 250 | 4238
12 | 19 | 14 | 4244 | 768 | 2491 | 133 | 1 | 82 | 734 | 0 | 26 | 0 | 0 | 9 | 4244
12 | 19 | 15 | 4308 | 768 | 2980 | 133 | 1 | 82 | 314 | 0 | 30 | 0 | 0 | 0 | 4308
12 | 19 | 16 | 4459 | 768 | 3386 | 168 | 1 | 82 | 21 | 0 | 33 | 0 | 0 | 0 | 4459
12 | 19 | 17 | 4582 | 768 | 3448 | 244 | 1 | 82 | 0 | 0 | 40 | 0 | 0 | -1 | 4582
12 | 19 | 18 | 4579 | 768 | 3439 | 244 | 1 | 82 | 0 | 0 | 44 | 0 | 0 | 1 | 4579
12 | 19 | 19 | 4514 | 768 | 3372 | 244 | 1 | 82 | 0 | 0 | 46 | 0 | 0 | 1 | 4514
12 | 19 | 20 | 4413 | 768 | 3268 | 244 | 1 | 82 | 0 | 0 | 44 | 0 | 0 | 6 | 4413
12 | 19 | 21 | 4244 | 768 | 3004 | 244 | 1 | 82 | 0 | 0 | 42 | 0 | 0 | 103 | 4244
12 | 19 | 22 | 4025 | 768 | 2717 | 244 | 1 | 82 | 0 | 0 | 42 | 0 | 0 | 171 | 4025
12 | 19 | 23 | 3805 | 768 | 2525 | 168 | 1 | 82 | 0 | 0 | 40 | 0 | 0 | 221 | 3805
12 | 20 | 0 | 3573 | 768 | 2278 | 146 | 1 | 82 | 0 | 0 | 37 | 0 | 0 | 261 | 3573
12 | 20 | 1 | 3457 | 768 | 2153 | 133 | 1 | 82 | 0 | 0 | 35 | 0 | 0 | 285 | 3457
12 | 20 | 2 | 3420 | 768 | 2138 | 133 | 1 | 82 | 0 | 0 | 33 | 0 | 0 | 265 | 3420
12 | 20 | 3 | 3417 | 768 | 2177 | 133 | 1 | 82 | 0 | 0 | 30 | 0 | 0 | 226 | 3417
12 | 20 | 4 | 3456 | 768 | 2213 | 133 | 1 | 82 | 0 | 0 | 28 | 0 | 0 | 231 | 3456
12 | 20 | 5 | 3648 | 768 | 2433 | 146 | 1 | 82 | 0 | 0 | 30 | 0 | 0 | 188 | 3648
12 | 20 | 6 | 4053 | 768 | 2818 | 168 | 1 | 82 | 0 | 0 | 33 | 0 | 0 | 183 | 4053
12 | 20 | 7 | 4390 | 768 | 3006 | 168 | 1 | 82 | 127 | 0 | 33 | 0 | 0 | 205 | 4390
12 | 20 | 8 | 4596 | 768 | 2601 | 133 | 1 | 82 | 605 | 0 | 33 | 0 | 0 | 373 | 4596
12 | 20 | 9 | 4592 | 768 | 2004 | 133 | 1 | 82 | 1056 | 0 | 28 | 0 | 0 | 520 | 4592
12 | 20 | 10 | 4420 | 768 | 1304 | 133 | 1 | 82 | 1362 | 0 | 28 | 0 | 25 | 717 | 4420
12 | 20 | 11 | 4330 | 768 | 1137 | 133 | 1 | 82 | 1476 | 0 | 28 | 0 | 37 | 668 | 4330
12 | 20 | 12 | 4178 | 768 | 1137 | 133 | 1 | 82 | 1380 | 0 | 26 | 0 | 34 | 617 | 4178
12 | 20 | 13 | 4255 | 768 | 1746 | 133 | 1 | 82 | 1079 | 0 | 21 | 0 | 0 | 425 | 4255
12 | 20 | 14 | 4242 | 768 | 2430 | 133 | 1 | 82 | 578 | 0 | 19 | 0 | 0 | 231 | 4242
12 | 20 | 15 | 4208 | 768 | 2999 | 133 | 1 | 82 | 171 | 0 | 14 | 0 | 0 | 40 | 4208
12 | 20 | 16 | 4367 | 768 | 3329 | 168 | 1 | 82 | 8 | 0 | 12 | 0 | 0 | -1 | 4367
12 | 20 | 17 | 4418 | 768 | 3311 | 244 | 1 | 82 | 0 | 0 | 12 | 0 | 0 | 0 | 4418
12 | 20 | 18 | 4365 | 768 | 3259 | 244 | 1 | 82 | 0 | 0 | 12 | 0 | 0 | -1 | 4365
12 | 20 | 19 | 4289 | 768 | 3182 | 244 | 1 | 82 | 0 | 0 | 12 | 0 | 0 | 0 | 4289
12 | 20 | 20 | 4178 | 768 | 3071 | 244 | 1 | 82 | 0 | 0 | 12 | 0 | 0 | 0 | 4178
12 | 20 | 21 | 4004 | 768 | 2899 | 244 | 1 | 82 | 0 | 0 | 9 | 0 | 0 | 1 | 4004
12 | 20 | 22 | 3815 | 768 | 2706 | 244 | 1 | 82 | 0 | 0 | 14 | 0 | 0 | 0 | 3815
12 | 20 | 23 | 3630 | 768 | 2595 | 168 | 1 | 82 | 0 | 0 | 16 | 0 | 0 | 0 | 3630
12 | 21 | 0 | 3419 | 768 | 2401 | 146 | 1 | 82 | 0 | 0 | 21 | 0 | 0 | 0 | 3419
12 | 21 | 1 | 3307 | 768 | 2302 | 133 | 1 | 82 | 0 | 0 | 21 | 0 | 0 | 0 | 3307
12 | 21 | 2 | 3271 | 768 | 2266 | 133 | 1 | 82 | 0 | 0 | 21 | 0 | 0 | 0 | 3271
12 | 21 | 3 | 3261 | 768 | 2253 | 133 | 1 | 82 | 0 | 0 | 23 | 0 | 0 | 1 | 3261
12 | 21 | 4 | 3273 | 768 | 2266 | 133 | 1 | 82 | 0 | 0 | 23 | 0 | 0 | 0 | 3273
12 | 21 | 5 | 3348 | 768 | 2327 | 146 | 1 | 82 | 0 | 0 | 23 | 0 | 0 | 1 | 3348
12 | 21 | 6 | 3533 | 768 | 2490 | 168 | 1 | 82 | 0 | 0 | 23 | 0 | 0 | 1 | 3533
12 | 21 | 7 | 3745 | 768 | 2577 | 168 | 1 | 82 | 125 | 0 | 23 | 0 | 0 | 1 | 3745
12 | 21 | 8 | 3867 | 768 | 2169 | 133 | 1 | 82 | 606 | 0 | 23 | 0 | 0 | 85 | 3867
12 | 21 | 9 | 3815 | 768 | 1472 | 133 | 1 | 82 | 1065 | 0 | 23 | 0 | 0 | 271 | 3815
12 | 21 | 10 | 3712 | 768 | 1137 | 133 | 1 | 82 | 1376 | 0 | 26 | 0 | 25 | 164 | 3712
12 | 21 | 11 | 3610 | 768 | 1211 | 133 | 1 | 82 | 1496 | 0 | 26 | 0 | -123 | 16 | 3610
12 | 21 | 12 | 3539 | 768 | 1193 | 133 | 1 | 82 | 1400 | 0 | 23 | 0 | -16 | -45 | 3539
12 | 21 | 13 | 3546 | 768 | 1321 | 133 | 1 | 82 | 1126 | 0 | 19 | 0 | 6 | 90 | 3546
12 | 21 | 14 | 3520 | 768 | 1891 | 133 | 1 | 82 | 630 | 0 | 14 | 0 | 0 | 1 | 3520
12 | 21 | 15 | 3501 | 768 | 2283 | 133 | 1 | 82 | 217 | 0 | 16 | 0 | 0 | 1 | 3501
12 | 21 | 16 | 3655 | 768 | 2605 | 168 | 1 | 82 | 13 | 0 | 19 | 0 | 0 | -1 | 3655
12 | 21 | 17 | 3797 | 768 | 2680 | 244 | 1 | 82 | 0 | 0 | 21 | 0 | 0 | 1 | 3797
12 | 21 | 18 | 3816 | 768 | 2697 | 244 | 1 | 82 | 0 | 0 | 23 | 0 | 0 | 1 | 3816
12 | 21 | 19 | 3783 | 768 | 2662 | 244 | 1 | 82 | 0 | 0 | 26 | 0 | 0 | 0 | 3783
12 | 21 | 20 | 3728 | 768 | 2605 | 244 | 1 | 82 | 0 | 0 | 28 | 0 | 0 | 0 | 3728
12 | 21 | 21 | 3604 | 768 | 2479 | 244 | 1 | 82 | 0 | 0 | 30 | 0 | 0 | 0 | 3604
12 | 21 | 22 | 3451 | 768 | 2323 | 244 | 1 | 82 | 0 | 0 | 33 | 0 | 0 | 0 | 3451
12 | 21 | 23 | 3319 | 768 | 2227 | 168 | 1 | 82 | 0 | 0 | 35 | 0 | 0 | 38 | 3319
12 | 22 | 0 | 3155 | 768 | 2028 | 146 | 1 | 82 | 0 | 0 | 35 | 0 | 0 | 95 | 3155
12 | 22 | 1 | 3056 | 768 | 1887 | 133 | 1 | 82 | 0 | 0 | 37 | 0 | 0 | 148 | 3056
12 | 22 | 2 | 3035 | 768 | 1873 | 133 | 1 | 82 | 0 | 0 | 37 | 0 | 0 | 141 | 3035
12 | 22 | 3 | 3032 | 768 | 1918 | 133 | 1 | 82 | 0 | 0 | 35 | 0 | 0 | 95 | 3032
12 | 22 | 4 | 3045 | 768 | 1990 | 133 | 1 | 82 | 0 | 0 | 35 | 0 | 0 | 36 | 3045
12 | 22 | 5 | 3105 | 768 | 2075 | 146 | 1 | 82 | 0 | 0 | 33 | 0 | 0 | 0 | 3105
12 | 22 | 6 | 3237 | 768 | 2188 | 168 | 1 | 82 | 0 | 0 | 30 | 0 | 0 | 0 | 3237
12 | 22 | 7 | 3400 | 768 | 2217 | 168 | 1 | 82 | 127 | 0 | 28 | 0 | 0 | 9 | 3400
12 | 22 | 8 | 3515 | 768 | 1787 | 133 | 1 | 82 | 606 | 0 | 30 | 0 | 0 | 108 | 3515
12 | 22 | 9 | 3510 | 768 | 1162 | 133 | 1 | 82 | 1059 | 0 | 35 | 0 | 18 | 252 | 3510
12 | 22 | 10 | 3471 | 768 | 1177 | 133 | 1 | 82 | 1340 | 0 | 37 | 0 | -382 | 315 | 3471
12 | 22 | 11 | 3474 | 768 | 1177 | 133 | 1 | 82 | 1374 | 0 | 42 | 0 | -529 | 426 | 3474
12 | 22 | 12 | 3448 | 768 | 1171 | 133 | 1 | 82 | 1238 | 0 | 42 | 0 | -398 | 411 | 3448
12 | 22 | 13 | 3414 | 768 | 1163 | 133 | 1 | 82 | 1097 | 0 | 42 | 0 | -241 | 369 | 3414
12 | 22 | 14 | 3472 | 768 | 1314 | 133 | 1 | 82 | 797 | 0 | 44 | 0 | 5 | 328 | 3472
12 | 22 | 15 | 3569 | 768 | 1878 | 133 | 1 | 82 | 340 | 0 | 40 | 0 | 0 | 327 | 3569
12 | 22 | 16 | 3758 | 768 | 2447 | 168 | 1 | 82 | 24 | 0 | 37 | 0 | 0 | 231 | 3758
12 | 22 | 17 | 4017 | 768 | 2697 | 244 | 1 | 82 | 0 | 0 | 37 | 0 | 0 | 188 | 4017
12 | 22 | 18 | 4118 | 768 | 2806 | 244 | 1 | 82 | 0 | 0 | 40 | 0 | 0 | 177 | 4118
12 | 22 | 19 | 4132 | 768 | 2809 | 244 | 1 | 82 | 0 | 0 | 42 | 0 | 0 | 186 | 4132
12 | 22 | 20 | 4096 | 768 | 2825 | 244 | 1 | 82 | 0 | 0 | 42 | 0 | 0 | 134 | 4096
12 | 22 | 21 | 3966 | 768 | 2703 | 244 | 1 | 82 | 0 | 0 | 44 | 0 | 0 | 124 | 3966
12 | 22 | 22 | 3782 | 768 | 2526 | 244 | 1 | 82 | 0 | 0 | 42 | 0 | 0 | 119 | 3782
12 | 22 | 23 | 3600 | 768 | 2445 | 168 | 1 | 82 | 0 | 0 | 40 | 0 | 0 | 96 | 3600
12 | 23 | 0 | 3401 | 768 | 2250 | 146 | 1 | 82 | 0 | 0 | 37 | 0 | 0 | 117 | 3401
12 | 23 | 1 | 3296 | 768 | 2149 | 133 | 1 | 82 | 0 | 0 | 40 | 0 | 0 | 123 | 3296
12 | 23 | 2 | 3273 | 768 | 2104 | 133 | 1 | 82 | 0 | 0 | 40 | 0 | 0 | 145 | 3273
12 | 23 | 3 | 3270 | 768 | 2119 | 133 | 1 | 82 | 0 | 0 | 40 | 0 | 0 | 127 | 3270
12 | 23 | 4 | 3316 | 768 | 2191 | 133 | 1 | 82 | 0 | 0 | 37 | 0 | 0 | 104 | 3316
12 | 23 | 5 | 3510 | 768 | 2405 | 146 | 1 | 82 | 0 | 0 | 37 | 0 | 0 | 71 | 3510
12 | 23 | 6 | 3920 | 768 | 2819 | 168 | 1 | 82 | 0 | 0 | 37 | 0 | 0 | 45 | 3920
12 | 23 | 7 | 4317 | 768 | 3047 | 168 | 1 | 82 | 122 | 0 | 37 | 0 | 0 | 92 | 4317
12 | 23 | 8 | 4560 | 768 | 2788 | 133 | 1 | 82 | 600 | 0 | 40 | 0 | 0 | 148 | 4560
12 | 23 | 9 | 4544 | 768 | 2219 | 133 | 1 | 82 | 1058 | 0 | 40 | 0 | 0 | 243 | 4544
12 | 23 | 10 | 4387 | 768 | 1646 | 133 | 1 | 82 | 1361 | 0 | 40 | 0 | 0 | 356 | 4387
12 | 23 | 11 | 4270 | 768 | 1323 | 133 | 1 | 82 | 1481 | 0 | 42 | 0 | 114 | 326 | 4270
12 | 23 | 12 | 4115 | 768 | 1137 | 133 | 1 | 82 | 1418 | 0 | 44 | 0 | 190 | 342 | 4115
12 | 23 | 13 | 4133 | 768 | 1608 | 133 | 1 | 82 | 1194 | 0 | 42 | 0 | 0 | 305 | 4133
12 | 23 | 14 | 4143 | 768 | 2074 | 133 | 1 | 82 | 834 | 0 | 40 | 0 | 0 | 211 | 4143
12 | 23 | 15 | 4207 | 768 | 2729 | 133 | 1 | 82 | 370 | 0 | 35 | 0 | 0 | 89 | 4207
12 | 23 | 16 | 4358 | 768 | 3263 | 168 | 1 | 82 | 27 | 0 | 33 | 0 | 0 | 16 | 4358
12 | 23 | 17 | 4488 | 768 | 3363 | 244 | 1 | 82 | 0 | 0 | 26 | 0 | 0 | 4 | 4488
12 | 23 | 18 | 4496 | 768 | 3380 | 244 | 1 | 82 | 0 | 0 | 21 | 0 | 0 | 0 | 4496
12 | 23 | 19 | 4435 | 768 | 3299 | 244 | 1 | 82 | 0 | 0 | 19 | 0 | 0 | 22 | 4435
12 | 23 | 20 | 4346 | 768 | 3193 | 244 | 1 | 82 | 0 | 0 | 19 | 0 | 0 | 39 | 4346
12 | 23 | 21 | 4186 | 768 | 2994 | 244 | 1 | 82 | 0 | 0 | 19 | 0 | 0 | 78 | 4186
12 | 23 | 22 | 3971 | 768 | 2750 | 244 | 1 | 82 | 0 | 0 | 19 | 0 | 0 | 107 | 3971
12 | 23 | 23 | 3754 | 768 | 2567 | 168 | 1 | 82 | 0 | 0 | 19 | 0 | 0 | 149 | 3754
12 | 24 | 0 | 3527 | 768 | 2330 | 146 | 1 | 82 | 0 | 0 | 21 | 0 | 0 | 179 | 3527
12 | 24 | 1 | 3420 | 768 | 2214 | 133 | 1 | 82 | 0 | 0 | 23 | 0 | 0 | 199 | 3420
12 | 24 | 2 | 3390 | 768 | 2228 | 133 | 1 | 82 | 0 | 0 | 28 | 0 | 0 | 150 | 3390
12 | 24 | 3 | 3391 | 768 | 2264 | 133 | 1 | 82 | 0 | 0 | 28 | 0 | 0 | 115 | 3391
12 | 24 | 4 | 3444 | 768 | 2326 | 133 | 1 | 82 | 0 | 0 | 28 | 0 | 0 | 106 | 3444
12 | 24 | 5 | 3630 | 768 | 2580 | 146 | 1 | 82 | 0 | 0 | 28 | 0 | 0 | 25 | 3630
12 | 24 | 6 | 4014 | 768 | 2967 | 168 | 1 | 82 | 0 | 0 | 28 | 0 | 0 | 0 | 4014
12 | 24 | 7 | 4352 | 768 | 3188 | 168 | 1 | 82 | 120 | 0 | 26 | 0 | 0 | -1 | 4352
12 | 24 | 8 | 4562 | 768 | 1874 | 133 | 1 | 82 | 598 | 0 | 26 | 0 | 1079 | 1 | 4562
12 | 24 | 9 | 4516 | 768 | 2356 | 133 | 1 | 82 | 1059 | 0 | 28 | 0 | 0 | 89 | 4516
12 | 24 | 10 | 4333 | 768 | 1722 | 133 | 1 | 82 | 1376 | 0 | 33 | 0 | 0 | 218 | 4333
12 | 24 | 11 | 4218 | 768 | 1383 | 133 | 1 | 82 | 1513 | 0 | 37 | 0 | 35 | 266 | 4218
12 | 24 | 12 | 4040 | 768 | 1192 | 133 | 1 | 82 | 1458 | 0 | 42 | 0 | 31 | 333 | 4040
12 | 24 | 13 | 4097 | 768 | 1574 | 133 | 1 | 82 | 1225 | 0 | 42 | 0 | 0 | 272 | 4097
12 | 24 | 14 | 4106 | 768 | 2063 | 133 | 1 | 82 | 837 | 0 | 37 | 0 | 0 | 185 | 4106
12 | 24 | 15 | 4172 | 768 | 2733 | 133 | 1 | 82 | 372 | 0 | 35 | 0 | 0 | 48 | 4172
12 | 24 | 16 | 4312 | 768 | 3227 | 168 | 1 | 82 | 29 | 0 | 37 | 0 | 0 | 0 | 4312
12 | 24 | 17 | 4424 | 768 | 3292 | 244 | 1 | 82 | 0 | 0 | 37 | 0 | 0 | 0 | 4424
12 | 24 | 18 | 4431 | 768 | 3298 | 244 | 1 | 82 | 0 | 0 | 37 | 0 | 0 | 1 | 4431
12 | 24 | 19 | 4366 | 768 | 3215 | 244 | 1 | 82 | 0 | 0 | 35 | 0 | 0 | 21 | 4366
12 | 24 | 20 | 4281 | 768 | 3102 | 244 | 1 | 82 | 0 | 0 | 33 | 0 | 0 | 51 | 4281
12 | 24 | 21 | 4137 | 768 | 2924 | 244 | 1 | 82 | 0 | 0 | 30 | 0 | 0 | 88 | 4137
12 | 24 | 22 | 3933 | 768 | 2685 | 244 | 1 | 82 | 0 | 0 | 28 | 0 | 0 | 125 | 3933
12 | 24 | 23 | 3723 | 768 | 2507 | 168 | 1 | 82 | 0 | 0 | 28 | 0 | 0 | 169 | 3723
12 | 25 | 0 | 3494 | 768 | 2265 | 146 | 1 | 82 | 0 | 0 | 28 | 0 | 0 | 204 | 3494
12 | 25 | 1 | 3383 | 768 | 2137 | 133 | 1 | 82 | 0 | 0 | 28 | 0 | 0 | 234 | 3383
12 | 25 | 2 | 3345 | 768 | 2119 | 133 | 1 | 82 | 0 | 0 | 28 | 0 | 0 | 214 | 3345
12 | 25 | 3 | 3341 | 768 | 2130 | 133 | 1 | 82 | 0 | 0 | 26 | 0 | 0 | 201 | 3341
12 | 25 | 4 | 3383 | 768 | 2186 | 133 | 1 | 82 | 0 | 0 | 26 | 0 | 0 | 187 | 3383
12 | 25 | 5 | 3563 | 768 | 2408 | 146 | 1 | 82 | 0 | 0 | 26 | 0 | 0 | 132 | 3563
12 | 25 | 6 | 3920 | 768 | 2819 | 168 | 1 | 82 | 0 | 0 | 21 | 0 | 0 | 61 | 3920
12 | 25 | 7 | 4255 | 768 | 3054 | 168 | 1 | 82 | 116 | 0 | 19 | 0 | 0 | 47 | 4255
12 | 25 | 8 | 4504 | 768 | 2845 | 133 | 1 | 82 | 586 | 0 | 16 | 0 | 0 | 73 | 4504
12 | 25 | 9 | 4519 | 768 | 2397 | 133 | 1 | 82 | 988 | 0 | 16 | 0 | 0 | 134 | 4519
12 | 25 | 10 | 4322 | 768 | 1711 | 133 | 1 | 82 | 1347 | 0 | 16 | 0 | 0 | 264 | 4322
12 | 25 | 11 | 4220 | 768 | 1381 | 133 | 1 | 82 | 1488 | 0 | 19 | 0 | 35 | 313 | 4220
12 | 25 | 12 | 4106 | 768 | 1137 | 133 | 1 | 82 | 1427 | 0 | 16 | 0 | 197 | 345 | 4106
12 | 25 | 13 | 4237 | 768 | 1965 | 133 | 1 | 82 | 1094 | 0 | 14 | 0 | 0 | 180 | 4237
12 | 25 | 14 | 4177 | 768 | 2573 | 133 | 1 | 82 | 611 | 0 | 9 | 0 | 0 | 0 | 4177
12 | 25 | 15 | 4169 | 768 | 3003 | 133 | 1 | 82 | 176 | 0 | 5 | 0 | 0 | 1 | 4169
12 | 25 | 16 | 4318 | 768 | 3286 | 168 | 1 | 82 | 8 | 0 | 5 | 0 | 0 | 0 | 4318
12 | 25 | 17 | 4362 | 768 | 3260 | 244 | 1 | 82 | 0 | 0 | 7 | 0 | 0 | 0 | 4362
12 | 25 | 18 | 4329 | 768 | 3223 | 244 | 1 | 82 | 0 | 0 | 12 | 0 | 0 | -1 | 4329
12 | 25 | 19 | 4262 | 768 | 3151 | 244 | 1 | 82 | 0 | 0 | 16 | 0 | 0 | 0 | 4262
12 | 25 | 20 | 4186 | 768 | 3068 | 244 | 1 | 82 | 0 | 0 | 23 | 0 | 0 | 0 | 4186
12 | 25 | 21 | 4040 | 768 | 2922 | 244 | 1 | 82 | 0 | 0 | 23 | 0 | 0 | 0 | 4040
12 | 25 | 22 | 3833 | 768 | 2711 | 244 | 1 | 82 | 0 | 0 | 28 | 0 | 0 | -1 | 3833
12 | 25 | 23 | 3630 | 768 | 2557 | 168 | 1 | 82 | 0 | 0 | 28 | 0 | 0 | 26 | 3630
12 | 26 | 0 | 3404 | 768 | 2246 | 146 | 1 | 82 | 0 | 0 | 23 | 0 | 0 | 138 | 3404
12 | 26 | 1 | 3288 | 768 | 2162 | 133 | 1 | 82 | 0 | 0 | 23 | 0 | 0 | 119 | 3288
12 | 26 | 2 | 3249 | 768 | 2101 | 133 | 1 | 82 | 0 | 0 | 23 | 0 | 0 | 141 | 3249
12 | 26 | 3 | 3245 | 768 | 2131 | 133 | 1 | 82 | 0 | 0 | 26 | 0 | 0 | 104 | 3245
12 | 26 | 4 | 3283 | 768 | 2179 | 133 | 1 | 82 | 0 | 0 | 26 | 0 | 0 | 94 | 3283
12 | 26 | 5 | 3433 | 768 | 2288 | 146 | 1 | 82 | 0 | 0 | 26 | 0 | 0 | 122 | 3433
12 | 26 | 6 | 3755 | 768 | 2606 | 168 | 1 | 82 | 0 | 0 | 28 | 0 | 0 | 102 | 3755
12 | 26 | 7 | 4068 | 768 | 2807 | 168 | 1 | 82 | 104 | 0 | 30 | 0 | 0 | 108 | 4068
12 | 26 | 8 | 4334 | 768 | 2685 | 133 | 1 | 82 | 533 | 0 | 33 | 0 | 0 | 99 | 4334
12 | 26 | 9 | 4348 | 768 | 2166 | 133 | 1 | 82 | 976 | 0 | 33 | 0 | 0 | 189 | 4348
12 | 26 | 10 | 4202 | 768 | 1593 | 133 | 1 | 82 | 1301 | 0 | 28 | 0 | 0 | 296 | 4202
12 | 26 | 11 | 4058 | 768 | 1137 | 133 | 1 | 82 | 1414 | 0 | 33 | 0 | 93 | 397 | 4058
12 | 26 | 12 | 3884 | 768 | 1161 | 133 | 1 | 82 | 1313 | 0 | 35 | 0 | 28 | 363 | 3884
12 | 26 | 13 | 3873 | 768 | 1137 | 133 | 1 | 82 | 1009 | 0 | 35 | 0 | 377 | 331 | 3873
12 | 26 | 14 | 3809 | 768 | 1836 | 133 | 1 | 82 | 676 | 0 | 35 | 0 | 0 | 278 | 3809
12 | 26 | 15 | 3836 | 768 | 2359 | 133 | 1 | 82 | 333 | 0 | 37 | 0 | 0 | 123 | 3836
12 | 26 | 16 | 3920 | 768 | 2787 | 168 | 1 | 82 | 24 | 0 | 35 | 0 | 0 | 55 | 3920
12 | 26 | 17 | 4028 | 768 | 2824 | 244 | 1 | 82 | 0 | 0 | 33 | 0 | 0 | 76 | 4028
12 | 26 | 18 | 4020 | 768 | 2770 | 244 | 1 | 82 | 0 | 0 | 33 | 0 | 0 | 122 | 4020
12 | 26 | 19 | 3973 | 768 | 2671 | 244 | 1 | 82 | 0 | 0 | 30 | 0 | 0 | 177 | 3973
12 | 26 | 20 | 3905 | 768 | 2554 | 244 | 1 | 82 | 0 | 0 | 33 | 0 | 0 | 223 | 3905
12 | 26 | 21 | 3772 | 768 | 2372 | 244 | 1 | 82 | 0 | 0 | 33 | 0 | 0 | 272 | 3772
12 | 26 | 22 | 3597 | 768 | 2166 | 244 | 1 | 82 | 0 | 0 | 33 | 0 | 0 | 303 | 3597
12 | 26 | 23 | 3423 | 768 | 2065 | 168 | 1 | 82 | 0 | 0 | 30 | 0 | 0 | 309 | 3423
12 | 27 | 0 | 3233 | 768 | 1877 | 146 | 1 | 82 | 0 | 0 | 30 | 0 | 0 | 329 | 3233
12 | 27 | 1 | 3132 | 768 | 1790 | 133 | 1 | 82 | 0 | 0 | 30 | 0 | 0 | 328 | 3132
12 | 27 | 2 | 3111 | 768 | 1767 | 133 | 1 | 82 | 0 | 0 | 30 | 0 | 0 | 330 | 3111
12 | 27 | 3 | 3123 | 768 | 1752 | 133 | 1 | 82 | 0 | 0 | 28 | 0 | 0 | 359 | 3123
12 | 27 | 4 | 3173 | 768 | 1839 | 133 | 1 | 82 | 0 | 0 | 33 | 0 | 0 | 317 | 3173
12 | 27 | 5 | 3316 | 768 | 2015 | 146 | 1 | 82 | 0 | 0 | 30 | 0 | 0 | 274 | 3316
12 | 27 | 6 | 3600 | 768 | 2312 | 168 | 1 | 82 | 0 | 0 | 30 | 0 | 0 | 239 | 3600
12 | 27 | 7 | 3862 | 768 | 2445 | 168 | 1 | 82 | 115 | 0 | 28 | 0 | 0 | 255 | 3862
12 | 27 | 8 | 4055 | 768 | 2129 | 133 | 1 | 82 | 583 | 0 | 26 | 0 | 0 | 333 | 4055
12 | 27 | 9 | 4028 | 768 | 1530 | 133 | 1 | 82 | 1035 | 0 | 26 | 0 | 0 | 453 | 4028
12 | 27 | 10 | 3890 | 768 | 1137 | 133 | 1 | 82 | 1346 | 0 | 28 | 0 | 28 | 367 | 3890
12 | 27 | 11 | 3823 | 768 | 1137 | 133 | 1 | 82 | 1441 | 0 | 33 | 0 | 27 | 201 | 3823
12 | 27 | 12 | 3713 | 768 | 1137 | 133 | 1 | 82 | 1303 | 0 | 33 | 0 | 25 | 231 | 3713
12 | 27 | 13 | 3754 | 768 | 1181 | 133 | 1 | 82 | 1038 | 0 | 37 | 0 | 25 | 489 | 3754
12 | 27 | 14 | 3752 | 768 | 1687 | 133 | 1 | 82 | 616 | 0 | 42 | 0 | 0 | 423 | 3752
12 | 27 | 15 | 3755 | 768 | 2189 | 133 | 1 | 82 | 265 | 0 | 40 | 0 | 0 | 277 | 3755
12 | 27 | 16 | 3889 | 768 | 2604 | 168 | 1 | 82 | 22 | 0 | 42 | 0 | 0 | 202 | 3889
12 | 27 | 17 | 4037 | 768 | 2673 | 244 | 1 | 82 | 0 | 0 | 40 | 0 | 0 | 229 | 4037
12 | 27 | 18 | 4046 | 768 | 2700 | 244 | 1 | 82 | 0 | 0 | 37 | 0 | 0 | 214 | 4046
12 | 27 | 19 | 4011 | 768 | 2644 | 244 | 1 | 82 | 0 | 0 | 35 | 0 | 0 | 237 | 4011
12 | 27 | 20 | 3949 | 768 | 2569 | 244 | 1 | 82 | 0 | 0 | 37 | 0 | 0 | 248 | 3949
12 | 27 | 21 | 3822 | 768 | 2398 | 244 | 1 | 82 | 0 | 0 | 40 | 0 | 0 | 289 | 3822
12 | 27 | 22 | 3656 | 768 | 2177 | 244 | 1 | 82 | 0 | 0 | 40 | 0 | 0 | 344 | 3656
12 | 27 | 23 | 3491 | 768 | 2102 | 168 | 1 | 82 | 0 | 0 | 37 | 0 | 0 | 333 | 3491
12 | 28 | 0 | 3319 | 768 | 1930 | 146 | 1 | 82 | 0 | 0 | 30 | 0 | 0 | 362 | 3319
12 | 28 | 1 | 3228 | 768 | 1866 | 133 | 1 | 82 | 0 | 0 | 26 | 0 | 0 | 352 | 3228
12 | 28 | 2 | 3187 | 768 | 1861 | 133 | 1 | 82 | 0 | 0 | 23 | 0 | 0 | 319 | 3187
12 | 28 | 3 | 3169 | 768 | 1851 | 133 | 1 | 82 | 0 | 0 | 23 | 0 | 0 | 311 | 3169
12 | 28 | 4 | 3187 | 768 | 1898 | 133 | 1 | 82 | 0 | 0 | 21 | 0 | 0 | 284 | 3187
12 | 28 | 5 | 3266 | 768 | 1982 | 146 | 1 | 82 | 0 | 0 | 23 | 0 | 0 | 264 | 3266
12 | 28 | 6 | 3454 | 768 | 2169 | 168 | 1 | 82 | 0 | 0 | 26 | 0 | 0 | 240 | 3454
12 | 28 | 7 | 3681 | 768 | 2283 | 168 | 1 | 82 | 107 | 0 | 23 | 0 | 0 | 249 | 3681
12 | 28 | 8 | 3816 | 768 | 1867 | 133 | 1 | 82 | 569 | 0 | 23 | 0 | 0 | 373 | 3816
12 | 28 | 9 | 3755 | 768 | 1137 | 133 | 1 | 82 | 1026 | 0 | 23 | 0 | 77 | 508 | 3755
12 | 28 | 10 | 3624 | 768 | 1214 | 133 | 1 | 82 | 1352 | 0 | 28 | 0 | -518 | 564 | 3624
12 | 28 | 11 | 3511 | 768 | 1186 | 133 | 1 | 82 | 1493 | 0 | 30 | 0 | -873 | 691 | 3511
12 | 28 | 12 | 3456 | 768 | 1173 | 133 | 1 | 82 | 1390 | 0 | 30 | 0 | -768 | 647 | 3456
12 | 28 | 13 | 3443 | 768 | 1170 | 133 | 1 | 82 | 1064 | 0 | 30 | 0 | -330 | 525 | 3443
12 | 28 | 14 | 3446 | 768 | 1340 | 133 | 1 | 82 | 649 | 0 | 30 | 0 | 3 | 440 | 3446
12 | 28 | 15 | 3512 | 768 | 1931 | 133 | 1 | 82 | 274 | 0 | 28 | 0 | 0 | 295 | 3512
12 | 28 | 16 | 3676 | 768 | 2453 | 168 | 1 | 82 | 18 | 0 | 28 | 0 | 0 | 158 | 3676
12 | 28 | 17 | 3862 | 768 | 2658 | 244 | 1 | 82 | 0 | 0 | 33 | 0 | 0 | 76 | 3862
12 | 28 | 18 | 3916 | 768 | 2742 | 244 | 1 | 82 | 0 | 0 | 35 | 0 | 0 | 44 | 3916
12 | 28 | 19 | 3905 | 768 | 2712 | 244 | 1 | 82 | 0 | 0 | 33 | 0 | 0 | 65 | 3905
12 | 28 | 20 | 3865 | 768 | 2706 | 244 | 1 | 82 | 0 | 0 | 30 | 0 | 0 | 34 | 3865
12 | 28 | 21 | 3768 | 768 | 2532 | 244 | 1 | 82 | 0 | 0 | 28 | 0 | 0 | 113 | 3768
12 | 28 | 22 | 3613 | 768 | 2298 | 244 | 1 | 82 | 0 | 0 | 28 | 0 | 0 | 192 | 3613
12 | 28 | 23 | 3462 | 768 | 1179 | 168 | 1 | 82 | 0 | 0 | 30 | 0 | 1063 | 171 | 3462
12 | 29 | 0 | 3283 | 768 | 2048 | 146 | 1 | 82 | 0 | 0 | 26 | 0 | 0 | 212 | 3283
12 | 29 | 1 | 3192 | 768 | 1961 | 133 | 1 | 82 | 0 | 0 | 26 | 0 | 0 | 221 | 3192
12 | 29 | 2 | 3159 | 768 | 1937 | 133 | 1 | 82 | 0 | 0 | 23 | 0 | 0 | 215 | 3159
12 | 29 | 3 | 3147 | 768 | 1953 | 133 | 1 | 82 | 0 | 0 | 19 | 0 | 0 | 191 | 3147
12 | 29 | 4 | 3149 | 768 | 1999 | 133 | 1 | 82 | 0 | 0 | 16 | 0 | 0 | 150 | 3149
12 | 29 | 5 | 3219 | 768 | 2124 | 146 | 1 | 82 | 0 | 0 | 16 | 0 | 0 | 82 | 3219
12 | 29 | 6 | 3383 | 768 | 2279 | 168 | 1 | 82 | 0 | 0 | 14 | 0 | 0 | 71 | 3383
12 | 29 | 7 | 3574 | 768 | 2310 | 168 | 1 | 82 | 112 | 0 | 14 | 0 | 0 | 119 | 3574
12 | 29 | 8 | 3655 | 768 | 1840 | 133 | 1 | 82 | 583 | 0 | 14 | 0 | 0 | 234 | 3655
12 | 29 | 9 | 3554 | 768 | 1137 | 133 | 1 | 82 | 1049 | 0 | 19 | 0 | 21 | 344 | 3554
12 | 29 | 10 | 3418 | 768 | 1164 | 133 | 1 | 82 | 1380 | 0 | 19 | 0 | -499 | 370 | 3418
12 | 29 | 11 | 3334 | 768 | 1143 | 133 | 1 | 82 | 1512 | 0 | 23 | 0 | -692 | 364 | 3334
12 | 29 | 12 | 3283 | 768 | 1137 | 133 | 1 | 82 | 1440 | 0 | 28 | 0 | -682 | 376 | 3283
12 | 29 | 13 | 3239 | 768 | 1137 | 133 | 1 | 82 | 1215 | 0 | 35 | 0 | -501 | 369 | 3239
12 | 29 | 14 | 3239 | 768 | 1137 | 133 | 1 | 82 | 819 | 0 | 35 | 0 | -61 | 325 | 3239
12 | 29 | 15 | 3292 | 768 | 1645 | 133 | 1 | 82 | 360 | 0 | 28 | 0 | 0 | 275 | 3292
12 | 29 | 16 | 3457 | 768 | 2165 | 168 | 1 | 82 | 34 | 0 | 26 | 0 | 0 | 213 | 3457
12 | 29 | 17 | 3709 | 768 | 2432 | 244 | 1 | 82 | 0 | 0 | 26 | 0 | 0 | 156 | 3709
12 | 29 | 18 | 3791 | 768 | 2530 | 244 | 1 | 82 | 0 | 0 | 26 | 0 | 0 | 140 | 3791
12 | 29 | 19 | 3798 | 768 | 2541 | 244 | 1 | 82 | 0 | 0 | 23 | 0 | 0 | 139 | 3798
12 | 29 | 20 | 3769 | 768 | 2532 | 244 | 1 | 82 | 0 | 0 | 26 | 0 | 0 | 116 | 3769
12 | 29 | 21 | 3681 | 768 | 2429 | 244 | 1 | 82 | 0 | 0 | 23 | 0 | 0 | 134 | 3681
12 | 29 | 22 | 3518 | 768 | 2190 | 244 | 1 | 82 | 0 | 0 | 23 | 0 | 0 | 210 | 3518
12 | 29 | 23 | 3379 | 768 | 2115 | 168 | 1 | 82 | 0 | 0 | 23 | 0 | 0 | 222 | 3379
12 | 30 | 0 | 3202 | 768 | 2000 | 146 | 1 | 82 | 0 | 0 | 21 | 0 | 0 | 184 | 3202
12 | 30 | 1 | 3095 | 768 | 1137 | 133 | 1 | 82 | 0 | 0 | 21 | 0 | 732 | 221 | 3095
12 | 30 | 2 | 3057 | 768 | 1831 | 133 | 1 | 82 | 0 | 0 | 19 | 0 | 0 | 223 | 3057
12 | 30 | 3 | 3041 | 768 | 1745 | 133 | 1 | 82 | 0 | 0 | 19 | 0 | 0 | 293 | 3041
12 | 30 | 4 | 3056 | 768 | 1240 | 133 | 1 | 82 | 0 | 0 | 19 | 0 | 579 | 234 | 3056
12 | 30 | 5 | 3148 | 768 | 1890 | 146 | 1 | 82 | 0 | 0 | 19 | 0 | 0 | 242 | 3148
12 | 30 | 6 | 3348 | 768 | 1137 | 168 | 1 | 82 | 0 | 0 | 16 | 0 | 993 | 183 | 3348
12 | 30 | 7 | 3564 | 768 | 1155 | 168 | 1 | 82 | 98 | 0 | 14 | 0 | 1059 | 219 | 3564
12 | 30 | 8 | 3699 | 768 | 1948 | 133 | 1 | 82 | 496 | 0 | 14 | 0 | 0 | 257 | 3699
12 | 30 | 9 | 3630 | 768 | 1312 | 133 | 1 | 82 | 907 | 0 | 14 | 0 | 9 | 404 | 3630
12 | 30 | 10 | 3497 | 768 | 1183 | 133 | 1 | 82 | 1225 | 0 | 12 | 0 | -393 | 486 | 3497
12 | 30 | 11 | 3425 | 768 | 1165 | 133 | 1 | 82 | 1435 | 0 | 14 | 0 | -783 | 610 | 3425
12 | 30 | 12 | 3350 | 768 | 1147 | 133 | 1 | 82 | 1400 | 0 | 14 | 0 | -754 | 559 | 3350
12 | 30 | 13 | 3310 | 768 | 1137 | 133 | 1 | 82 | 1168 | 0 | 14 | 0 | -246 | 253 | 3310
12 | 30 | 14 | 3307 | 768 | 1137 | 133 | 1 | 82 | 820 | 0 | 12 | 0 | 16 | 338 | 3307
12 | 30 | 15 | 3387 | 768 | 2029 | 133 | 1 | 82 | 364 | 0 | 9 | 0 | 0 | 1 | 3387
12 | 30 | 16 | 3533 | 768 | 2471 | 168 | 1 | 82 | 31 | 0 | 12 | 0 | 0 | 0 | 3533
12 | 30 | 17 | 3741 | 768 | 2632 | 244 | 1 | 82 | 0 | 0 | 14 | 0 | 0 | 0 | 3741
12 | 30 | 18 | 3788 | 768 | 2675 | 244 | 1 | 82 | 0 | 0 | 19 | 0 | 0 | -1 | 3788
12 | 30 | 19 | 3779 | 768 | 2663 | 244 | 1 | 82 | 0 | 0 | 21 | 0 | 0 | 0 | 3779
12 | 30 | 20 | 3743 | 768 | 2624 | 244 | 1 | 82 | 0 | 0 | 23 | 0 | 0 | 1 | 3743
12 | 30 | 21 | 3637 | 768 | 2516 | 244 | 1 | 82 | 0 | 0 | 26 | 0 | 0 | 0 | 3637
12 | 30 | 22 | 3473 | 768 | 2353 | 244 | 1 | 82 | 0 | 0 | 26 | 0 | 0 | -1 | 3473
12 | 30 | 23 | 3330 | 768 | 2288 | 168 | 1 | 82 | 0 | 0 | 23 | 0 | 0 | 0 | 3330
12 | 31 | 0 | 3145 | 768 | 1137 | 146 | 1 | 82 | 0 | 0 | 23 | 0 | 988 | 0 | 3145
12 | 31 | 1 | 3035 | 768 | 2028 | 133 | 1 | 82 | 0 | 0 | 23 | 0 | 0 | 0 | 3035
12 | 31 | 2 | 2992 | 768 | 1987 | 133 | 1 | 82 | 0 | 0 | 21 | 0 | 0 | 0 | 2992
12 | 31 | 3 | 2972 | 768 | 1967 | 133 | 1 | 82 | 0 | 0 | 21 | 0 | 0 | 0 | 2972
12 | 31 | 4 | 2973 | 768 | 1967 | 133 | 1 | 82 | 0 | 0 | 21 | 0 | 0 | 1 | 2973
12 | 31 | 5 | 3039 | 768 | 2021 | 146 | 1 | 82 | 0 | 0 | 21 | 0 | 0 | 0 | 3039
12 | 31 | 6 | 3202 | 768 | 2160 | 168 | 1 | 82 | 0 | 0 | 23 | 0 | 0 | 0 | 3202
12 | 31 | 7 | 3386 | 768 | 2266 | 168 | 1 | 82 | 78 | 0 | 23 | 0 | 0 | 0 | 3386
12 | 31 | 8 | 3523 | 768 | 2143 | 133 | 1 | 82 | 372 | 0 | 23 | 0 | 0 | 1 | 3523
12 | 31 | 9 | 3458 | 768 | 1376 | 133 | 1 | 82 | 801 | 0 | 28 | 0 | 0 | 269 | 3458
12 | 31 | 10 | 3305 | 768 | 1137 | 133 | 1 | 82 | 1290 | 0 | 30 | 0 | -309 | 173 | 3305
12 | 31 | 11 | 3171 | 768 | 1137 | 133 | 1 | 82 | 1498 | 0 | 33 | 0 | -881 | 400 | 3171
12 | 31 | 12 | 3109 | 768 | 1137 | 133 | 1 | 82 | 1483 | 0 | 37 | 0 | -974 | 442 | 3109
12 | 31 | 13 | 3070 | 768 | 1137 | 133 | 1 | 82 | 1268 | 0 | 42 | 0 | -594 | 233 | 3070
12 | 31 | 14 | 3053 | 768 | 1137 | 133 | 1 | 82 | 863 | 0 | 42 | 0 | -30 | 57 | 3053
12 | 31 | 15 | 3103 | 768 | 1343 | 133 | 1 | 82 | 383 | 0 | 40 | 0 | 0 | 353 | 3103
12 | 31 | 16 | 3239 | 768 | 1137 | 168 | 1 | 82 | 36 | 0 | 44 | 0 | 964 | 39 | 3239
12 | 31 | 17 | 3455 | 768 | 2232 | 244 | 1 | 82 | 0 | 0 | 44 | 0 | 0 | 84 | 3455
12 | 31 | 18 | 3517 | 768 | 2245 | 244 | 1 | 82 | 0 | 0 | 46 | 0 | 0 | 131 | 3517
12 | 31 | 19 | 3510 | 768 | 2201 | 244 | 1 | 82 | 0 | 0 | 49 | 0 | 0 | 165 | 3510
12 | 31 | 20 | 3475 | 768 | 2151 | 244 | 1 | 82 | 0 | 0 | 49 | 0 | 0 | 180 | 3475
12 | 31 | 21 | 3411 | 768 | 2111 | 244 | 1 | 82 | 0 | 0 | 49 | 0 | 0 | 156 | 3411
12 | 31 | 22 | 3323 | 768 | 2022 | 244 | 1 | 82 | 0 | 0 | 51 | 0 | 0 | 155 | 3323
12 | 31 | 23 | 3267 | 768 | 2025 | 168 | 1 | 82 | 0 | 0 | 51 | 0 | 0 | 172 | 3267
1 | 1 | 0 | 2923 | 768 | 1702 | 120 | 1 | 82 | 0 | 0 | 42 | 0 | 0 | 208 | 2923
1 | 1 | 1 | 2778 | 768 | 1572 | 120 | 1 | 82 | 0 | 0 | 40 | 0 | 0 | 195 | 2778
1 | 1 | 2 | 2712 | 768 | 1512 | 115 | 1 | 82 | 0 | 0 | 37 | 0 | 0 | 197 | 2712
1 | 1 | 3 | 2686 | 768 | 1475 | 115 | 1 | 82 | 0 | 0 | 37 | 0 | 0 | 208 | 2686
1 | 1 | 4 | 2679 | 768 | 1466 | 120 | 1 | 82 | 0 | 0 | 35 | 0 | 0 | 207 | 2679
1 | 1 | 5 | 2713 | 768 | 1137 | 120 | 1 | 82 | 0 | 0 | 33 | 0 | 435 | 137 | 2713
1 | 1 | 6 | 2841 | 768 | 1655 | 149 | 1 | 82 | 0 | 0 | 30 | 0 | 0 | 156 | 2841
1 | 1 | 7 | 3025 | 768 | 1703 | 149 | 1 | 82 | 103 | 0 | 28 | 0 | 0 | 191 | 3025
1 | 1 | 8 | 3107 | 768 | 1290 | 115 | 1 | 82 | 560 | 0 | 28 | 0 | 0 | 263 | 3107
1 | 1 | 9 | 2977 | 768 | 1137 | 115 | 1 | 82 | 1017 | 0 | 30 | 0 | -449 | 276 | 2977
1 | 1 | 10 | 2838 | 768 | 1137 | 115 | 1 | 82 | 1332 | 0 | 33 | 0 | -1119 | 489 | 2838
1 | 1 | 11 | 2755 | 768 | 1137 | 115 | 1 | 82 | 1463 | 0 | 33 | 0 | -1121 | 277 | 2755
1 | 1 | 12 | 2691 | 768 | 1137 | 115 | 1 | 82 | 1414 | 0 | 30 | 0 | -1122 | 266 | 2691
1 | 1 | 13 | 2602 | 768 | 1137 | 115 | 1 | 82 | 1219 | 0 | 28 | 0 | -1124 | 376 | 2602
1 | 1 | 14 | 2626 | 768 | 1137 | 115 | 1 | 82 | 869 | 0 | 30 | 0 | -1115 | 739 | 2626
1 | 1 | 15 | 2746 | 768 | 1137 | 115 | 1 | 82 | 400 | 0 | 28 | 0 | -35 | 250 | 2746
1 | 1 | 16 | 2951 | 768 | 1751 | 149 | 1 | 82 | 41 | 0 | 23 | 0 | 0 | 136 | 2951
1 | 1 | 17 | 3256 | 768 | 1137 | 226 | 1 | 82 | 0 | 0 | 23 | 0 | 1018 | 1 | 3256
1 | 1 | 18 | 3369 | 768 | 2273 | 226 | 1 | 82 | 0 | 0 | 19 | 0 | 0 | 0 | 3369
1 | 1 | 19 | 3411 | 768 | 2314 | 226 | 1 | 82 | 0 | 0 | 19 | 0 | 0 | 1 | 3411
1 | 1 | 20 | 3421 | 768 | 2325 | 226 | 1 | 82 | 0 | 0 | 19 | 0 | 0 | 0 | 3421
1 | 1 | 21 | 3375 | 768 | 2250 | 226 | 1 | 82 | 0 | 0 | 21 | 0 | 0 | 27 | 3375
1 | 1 | 22 | 3224 | 768 | 2049 | 226 | 1 | 82 | 0 | 0 | 16 | 0 | 0 | 82 | 3224
1 | 1 | 23 | 3080 | 768 | 1963 | 149 | 1 | 82 | 0 | 0 | 16 | 0 | 0 | 101 | 3080
1 | 2 | 0 | 2871 | 768 | 1794 | 120 | 1 | 82 | 0 | 0 | 19 | 0 | 0 | 87 | 2871
1 | 2 | 1 | 2756 | 768 | 1693 | 120 | 1 | 82 | 0 | 0 | 19 | 0 | 0 | 73 | 2756
1 | 2 | 2 | 2723 | 768 | 1647 | 115 | 1 | 82 | 0 | 0 | 16 | 0 | 0 | 94 | 2723
1 | 2 | 3 | 2710 | 768 | 1612 | 115 | 1 | 82 | 0 | 0 | 19 | 0 | 0 | 113 | 2710
1 | 2 | 4 | 2711 | 768 | 1587 | 120 | 1 | 82 | 0 | 0 | 19 | 0 | 0 | 134 | 2711
1 | 2 | 5 | 2781 | 768 | 1137 | 120 | 1 | 82 | 0 | 0 | 19 | 0 | 584 | 70 | 2781
1 | 2 | 6 | 2982 | 768 | 1825 | 149 | 1 | 82 | 0 | 0 | 16 | 0 | 0 | 141 | 2982
1 | 2 | 7 | 3223 | 768 | 1903 | 149 | 1 | 82 | 98 | 0 | 16 | 0 | 0 | 206 | 3223
1 | 2 | 8 | 3334 | 768 | 1523 | 115 | 1 | 82 | 532 | 0 | 16 | 0 | 0 | 297 | 3334
1 | 2 | 9 | 3206 | 768 | 1137 | 115 | 1 | 82 | 980 | 0 | 14 | 0 | -166 | 275 | 3206
1 | 2 | 10 | 3031 | 768 | 1137 | 115 | 1 | 82 | 1298 | 0 | 14 | 0 | -1050 | 666 | 3031
1 | 2 | 11 | 2887 | 768 | 1137 | 115 | 1 | 82 | 1451 | 0 | 14 | 0 | -1118 | 437 | 2887
1 | 2 | 12 | 2830 | 768 | 1137 | 115 | 1 | 82 | 1408 | 0 | 14 | 0 | -1119 | 424 | 2830
1 | 2 | 13 | 2778 | 768 | 1137 | 115 | 1 | 82 | 1177 | 0 | 16 | 0 | -1120 | 602 | 2778
1 | 2 | 14 | 2759 | 768 | 1137 | 115 | 1 | 82 | 800 | 0 | 16 | 0 | -459 | 299 | 2759
1 | 2 | 15 | 2836 | 768 | 1137 | 115 | 1 | 82 | 338 | 0 | 14 | 0 | 7 | 374 | 2836
1 | 2 | 16 | 3010 | 768 | 1898 | 149 | 1 | 82 | 27 | 0 | 14 | 0 | 0 | 71 | 3010
1 | 2 | 17 | 3276 | 768 | 2183 | 226 | 1 | 82 | 0 | 0 | 16 | 0 | 0 | 0 | 3276
1 | 2 | 18 | 3353 | 768 | 2260 | 226 | 1 | 82 | 0 | 0 | 16 | 0 | 0 | 0 | 3353
1 | 2 | 19 | 3367 | 768 | 2275 | 226 | 1 | 82 | 0 | 0 | 14 | 0 | 0 | 1 | 3367
1 | 2 | 20 | 3351 | 768 | 2247 | 226 | 1 | 82 | 0 | 0 | 16 | 0 | 0 | 11 | 3351
1 | 2 | 21 | 3278 | 768 | 2185 | 226 | 1 | 82 | 0 | 0 | 16 | 0 | 0 | 0 | 3278
1 | 2 | 22 | 3128 | 768 | 1929 | 226 | 1 | 82 | 0 | 0 | 14 | 0 | 0 | 108 | 3128
1 | 2 | 23 | 2979 | 768 | 1137 | 149 | 1 | 82 | 0 | 0 | 14 | 0 | 748 | 80 | 2979
1 | 3 | 0 | 2765 | 768 | 1650 | 120 | 1 | 82 | 0 | 0 | 14 | 0 | 0 | 130 | 2765
1 | 3 | 1 | 2656 | 768 | 1550 | 120 | 1 | 82 | 0 | 0 | 14 | 0 | 0 | 121 | 2656
1 | 3 | 2 | 2633 | 768 | 1583 | 115 | 1 | 82 | 0 | 0 | 16 | 0 | 0 | 68 | 2633
1 | 3 | 3 | 2631 | 768 | 1648 | 115 | 1 | 82 | 0 | 0 | 16 | 0 | 0 | 1 | 2631
1 | 3 | 4 | 2629 | 768 | 1640 | 120 | 1 | 82 | 0 | 0 | 19 | 0 | 0 | -1 | 2629
1 | 3 | 5 | 2685 | 768 | 1696 | 120 | 1 | 82 | 0 | 0 | 19 | 0 | 0 | -1 | 2685
1 | 3 | 6 | 2849 | 768 | 1830 | 149 | 1 | 82 | 0 | 0 | 19 | 0 | 0 | 0 | 2849
1 | 3 | 7 | 3106 | 768 | 2036 | 149 | 1 | 82 | 49 | 0 | 21 | 0 | 0 | 0 | 3106
1 | 3 | 8 | 3355 | 768 | 2070 | 115 | 1 | 82 | 298 | 0 | 21 | 0 | 0 | 0 | 3355
1 | 3 | 9 | 3439 | 768 | 1491 | 115 | 1 | 82 | 541 | 0 | 21 | 0 | 0 | 420 | 3439
1 | 3 | 10 | 3425 | 768 | 1193 | 115 | 1 | 82 | 702 | 0 | 19 | 0 | 14 | 531 | 3425
1 | 3 | 11 | 3385 | 768 | 1137 | 115 | 1 | 82 | 733 | 0 | 16 | 0 | 18 | 515 | 3385
1 | 3 | 12 | 3282 | 768 | 1137 | 115 | 1 | 82 | 687 | 0 | 16 | 0 | -16 | 492 | 3282
1 | 3 | 13 | 3208 | 768 | 1137 | 115 | 1 | 82 | 652 | 0 | 16 | 0 | -14 | 451 | 3208
1 | 3 | 14 | 3202 | 768 | 1319 | 115 | 1 | 82 | 471 | 0 | 14 | 0 | 0 | 432 | 3202
1 | 3 | 15 | 3272 | 768 | 1898 | 115 | 1 | 82 | 199 | 0 | 14 | 0 | 0 | 195 | 3272
1 | 3 | 16 | 3495 | 768 | 2461 | 149 | 1 | 82 | 18 | 0 | 16 | 0 | 0 | 0 | 3495
1 | 3 | 17 | 3749 | 768 | 2656 | 226 | 1 | 82 | 0 | 0 | 16 | 0 | 0 | 0 | 3749
1 | 3 | 18 | 3811 | 768 | 1641 | 226 | 1 | 82 | 0 | 0 | 14 | 0 | 1079 | 0 | 3811
1 | 3 | 19 | 3785 | 768 | 2694 | 226 | 1 | 82 | 0 | 0 | 14 | 0 | 0 | 0 | 3785
1 | 3 | 20 | 3734 | 768 | 2643 | 226 | 1 | 82 | 0 | 0 | 14 | 0 | 0 | 0 | 3734
1 | 3 | 21 | 3614 | 768 | 2524 | 226 | 1 | 82 | 0 | 0 | 14 | 0 | 0 | -1 | 3614
1 | 3 | 22 | 3395 | 768 | 2307 | 226 | 1 | 82 | 0 | 0 | 12 | 0 | 0 | -1 | 3395
1 | 3 | 23 | 3211 | 768 | 2200 | 149 | 1 | 82 | 0 | 0 | 12 | 0 | 0 | -1 | 3211
1 | 4 | 0 | 2968 | 768 | 1986 | 120 | 1 | 82 | 0 | 0 | 12 | 0 | 0 | -1 | 2968
1 | 4 | 1 | 2851 | 768 | 1867 | 120 | 1 | 82 | 0 | 0 | 14 | 0 | 0 | -1 | 2851
1 | 4 | 2 | 2817 | 768 | 1835 | 115 | 1 | 82 | 0 | 0 | 16 | 0 | 0 | 0 | 2817
1 | 4 | 3 | 2800 | 768 | 1818 | 115 | 1 | 82 | 0 | 0 | 16 | 0 | 0 | 0 | 2800
1 | 4 | 4 | 2810 | 768 | 1821 | 120 | 1 | 82 | 0 | 0 | 19 | 0 | 0 | -1 | 2810
1 | 4 | 5 | 2914 | 768 | 1925 | 120 | 1 | 82 | 0 | 0 | 19 | 0 | 0 | -1 | 2914
1 | 4 | 6 | 3157 | 768 | 2139 | 149 | 1 | 82 | 0 | 0 | 19 | 0 | 0 | -1 | 3157
1 | 4 | 7 | 3470 | 768 | 2362 | 149 | 1 | 82 | 92 | 0 | 16 | 0 | 0 | 0 | 3470
1 | 4 | 8 | 3722 | 768 | 2184 | 115 | 1 | 82 | 534 | 0 | 16 | 0 | 0 | 22 | 3722
1 | 4 | 9 | 3692 | 768 | 1507 | 115 | 1 | 82 | 984 | 0 | 19 | 0 | 0 | 216 | 3692
1 | 4 | 10 | 3553 | 768 | 1197 | 115 | 1 | 82 | 1310 | 0 | 21 | 0 | -167 | 226 | 3553
1 | 4 | 11 | 3423 | 768 | 1165 | 115 | 1 | 82 | 1440 | 0 | 23 | 0 | -514 | 343 | 3423
1 | 4 | 12 | 3315 | 768 | 1138 | 115 | 1 | 82 | 1412 | 0 | 28 | 0 | -566 | 337 | 3315
1 | 4 | 13 | 3215 | 768 | 1137 | 115 | 1 | 82 | 1216 | 0 | 28 | 0 | -456 | 324 | 3215
1 | 4 | 14 | 3205 | 768 | 1137 | 115 | 1 | 82 | 856 | 0 | 26 | 0 | -83 | 303 | 3205
1 | 4 | 15 | 3339 | 768 | 1736 | 115 | 1 | 82 | 399 | 0 | 21 | 0 | 0 | 217 | 3339
1 | 4 | 16 | 3576 | 768 | 2396 | 149 | 1 | 82 | 43 | 0 | 19 | 0 | 0 | 118 | 3576
1 | 4 | 17 | 3891 | 768 | 2734 | 226 | 1 | 82 | 0 | 0 | 19 | 0 | 0 | 61 | 3891
1 | 4 | 18 | 4001 | 768 | 2846 | 226 | 1 | 82 | 0 | 0 | 16 | 0 | 0 | 62 | 4001
1 | 4 | 19 | 3997 | 768 | 2801 | 226 | 1 | 82 | 0 | 0 | 19 | 0 | 0 | 100 | 3997
1 | 4 | 20 | 3950 | 768 | 2738 | 226 | 1 | 82 | 0 | 0 | 16 | 0 | 0 | 119 | 3950
1 | 4 | 21 | 3824 | 768 | 2586 | 226 | 1 | 82 | 0 | 0 | 16 | 0 | 0 | 145 | 3824
1 | 4 | 22 | 3599 | 768 | 2336 | 226 | 1 | 82 | 0 | 0 | 16 | 0 | 0 | 170 | 3599
1 | 4 | 23 | 3403 | 768 | 1162 | 149 | 1 | 82 | 0 | 0 | 14 | 0 | 1063 | 164 | 3403
1 | 5 | 0 | 3163 | 768 | 1937 | 120 | 1 | 82 | 0 | 0 | 14 | 0 | 0 | 241 | 3163
1 | 5 | 1 | 3036 | 768 | 1919 | 120 | 1 | 82 | 0 | 0 | 12 | 0 | 0 | 134 | 3036
1 | 5 | 2 | 2984 | 768 | 1947 | 115 | 1 | 82 | 0 | 0 | 9 | 0 | 0 | 62 | 2984
1 | 5 | 3 | 2962 | 768 | 1981 | 115 | 1 | 82 | 0 | 0 | 9 | 0 | 0 | 6 | 2962
1 | 5 | 4 | 2966 | 768 | 1986 | 120 | 1 | 82 | 0 | 0 | 9 | 0 | 0 | 0 | 2966
1 | 5 | 5 | 3057 | 768 | 2079 | 120 | 1 | 82 | 0 | 0 | 7 | 0 | 0 | 0 | 3057
1 | 5 | 6 | 3304 | 768 | 2297 | 149 | 1 | 82 | 0 | 0 | 7 | 0 | 0 | 0 | 3304
1 | 5 | 7 | 3607 | 768 | 1427 | 149 | 1 | 82 | 97 | 0 | 5 | 0 | 1079 | -1 | 3607
1 | 5 | 8 | 3820 | 768 | 1188 | 115 | 1 | 82 | 547 | 0 | 5 | 0 | 1057 | 57 | 3820
1 | 5 | 9 | 3805 | 768 | 1633 | 115 | 1 | 82 | 1010 | 0 | 5 | 0 | 0 | 191 | 3805
1 | 5 | 10 | 3650 | 768 | 1137 | 115 | 1 | 82 | 1329 | 0 | 5 | 0 | 23 | 190 | 3650
1 | 5 | 11 | 3553 | 768 | 1137 | 115 | 1 | 82 | 1444 | 0 | 7 | 0 | 21 | -22 | 3553
1 | 5 | 12 | 3515 | 768 | 1137 | 115 | 1 | 82 | 1365 | 0 | 7 | 0 | 21 | 19 | 3515
1 | 5 | 13 | 3449 | 768 | 1137 | 115 | 1 | 82 | 1019 | 0 | 9 | 0 | 19 | 299 | 3449
1 | 5 | 14 | 3362 | 768 | 1397 | 115 | 1 | 82 | 666 | 0 | 9 | 0 | 0 | 324 | 3362
1 | 5 | 15 | 3405 | 768 | 2128 | 115 | 1 | 82 | 302 | 0 | 9 | 0 | 0 | 0 | 3405
1 | 5 | 16 | 3679 | 768 | 2625 | 149 | 1 | 82 | 44 | 0 | 9 | 0 | 0 | 1 | 3679
1 | 5 | 17 | 4036 | 768 | 2948 | 226 | 1 | 82 | 0 | 0 | 12 | 0 | 0 | -1 | 4036
1 | 5 | 18 | 4167 | 768 | 3077 | 226 | 1 | 82 | 0 | 0 | 14 | 0 | 0 | -1 | 4167
1 | 5 | 19 | 4179 | 768 | 3088 | 226 | 1 | 82 | 0 | 0 | 14 | 0 | 0 | 0 | 4179
1 | 5 | 20 | 4130 | 768 | 3039 | 226 | 1 | 82 | 0 | 0 | 14 | 0 | 0 | 0 | 4130
1 | 5 | 21 | 3987 | 768 | 2896 | 226 | 1 | 82 | 0 | 0 | 14 | 0 | 0 | 0 | 3987
1 | 5 | 22 | 3708 | 768 | 2617 | 226 | 1 | 82 | 0 | 0 | 14 | 0 | 0 | 0 | 3708
1 | 5 | 23 | 3451 | 768 | 2439 | 149 | 1 | 82 | 0 | 0 | 12 | 0 | 0 | 0 | 3451
1 | 6 | 0 | 3177 | 768 | 2198 | 120 | 1 | 82 | 0 | 0 | 9 | 0 | 0 | -1 | 3177
1 | 6 | 1 | 3043 | 768 | 2063 | 120 | 1 | 82 | 0 | 0 | 9 | 0 | 0 | 0 | 3043
1 | 6 | 2 | 3007 | 768 | 2031 | 115 | 1 | 82 | 0 | 0 | 9 | 0 | 0 | 1 | 3007
1 | 6 | 3 | 3002 | 768 | 2027 | 115 | 1 | 82 | 0 | 0 | 9 | 0 | 0 | 0 | 3002
1 | 6 | 4 | 3079 | 768 | 2099 | 120 | 1 | 82 | 0 | 0 | 9 | 0 | 0 | 0 | 3079
1 | 6 | 5 | 3351 | 768 | 2369 | 120 | 1 | 82 | 0 | 0 | 12 | 0 | 0 | -1 | 3351
1 | 6 | 6 | 3878 | 768 | 2866 | 149 | 1 | 82 | 0 | 0 | 12 | 0 | 0 | 0 | 3878
1 | 6 | 7 | 4437 | 768 | 3379 | 149 | 1 | 82 | 49 | 0 | 9 | 0 | 0 | 0 | 4437
1 | 6 | 8 | 4954 | 768 | 3732 | 115 | 1 | 82 | 246 | 0 | 9 | 0 | 0 | 1 | 4954
1 | 6 | 9 | 5155 | 768 | 3760 | 115 | 1 | 82 | 365 | 0 | 7 | 0 | 0 | 57 | 5155
1 | 6 | 10 | 5047 | 768 | 3606 | 115 | 1 | 82 | 377 | 0 | 7 | 0 | 0 | 91 | 5047
1 | 6 | 11 | 4923 | 768 | 3432 | 115 | 1 | 82 | 454 | 0 | 9 | 0 | 0 | 62 | 4923
1 | 6 | 12 | 4763 | 768 | 3285 | 115 | 1 | 82 | 489 | 0 | 9 | 0 | 0 | 14 | 4763
1 | 6 | 13 | 4807 | 768 | 3534 | 115 | 1 | 82 | 293 | 0 | 14 | 0 | 0 | 0 | 4807
1 | 6 | 14 | 4838 | 768 | 3622 | 115 | 1 | 82 | 236 | 0 | 14 | 0 | 0 | 0 | 4838
1 | 6 | 15 | 4886 | 768 | 3799 | 115 | 1 | 82 | 107 | 0 | 14 | 0 | 0 | 0 | 4886
1 | 6 | 16 | 5027 | 768 | 4008 | 149 | 1 | 82 | 5 | 0 | 14 | 0 | 0 | 0 | 5027
1 | 6 | 17 | 5030 | 768 | 3937 | 226 | 1 | 82 | 0 | 0 | 16 | 0 | 0 | 0 | 5030
1 | 6 | 18 | 4984 | 768 | 3888 | 226 | 1 | 82 | 0 | 0 | 19 | 0 | 0 | 0 | 4984
1 | 6 | 19 | 4883 | 768 | 3790 | 226 | 1 | 82 | 0 | 0 | 16 | 0 | 0 | 0 | 4883
1 | 6 | 20 | 4737 | 768 | 3644 | 226 | 1 | 82 | 0 | 0 | 16 | 0 | 0 | 0 | 4737
1 | 6 | 21 | 4472 | 768 | 3381 | 226 | 1 | 82 | 0 | 0 | 14 | 0 | 0 | 0 | 4472
1 | 6 | 22 | 4086 | 768 | 2995 | 226 | 1 | 82 | 0 | 0 | 14 | 0 | 0 | 0 | 4086
1 | 6 | 23 | 3687 | 768 | 2666 | 149 | 1 | 82 | 0 | 0 | 21 | 0 | 0 | 0 | 3687
1 | 7 | 0 | 3343 | 768 | 2345 | 120 | 1 | 82 | 0 | 0 | 28 | 0 | 0 | -1 | 3343
1 | 7 | 1 | 3170 | 768 | 2162 | 120 | 1 | 82 | 0 | 0 | 37 | 0 | 0 | 0 | 3170
1 | 7 | 2 | 3103 | 768 | 2100 | 115 | 1 | 82 | 0 | 0 | 37 | 0 | 0 | 0 | 3103
1 | 7 | 3 | 3097 | 768 | 2091 | 115 | 1 | 82 | 0 | 0 | 40 | 0 | 0 | 0 | 3097
1 | 7 | 4 | 3150 | 768 | 2143 | 120 | 1 | 82 | 0 | 0 | 37 | 0 | 0 | -1 | 3150
1 | 7 | 5 | 3364 | 768 | 2359 | 120 | 1 | 82 | 0 | 0 | 35 | 0 | 0 | -1 | 3364
1 | 7 | 6 | 3805 | 768 | 2768 | 149 | 1 | 82 | 0 | 0 | 37 | 0 | 0 | 0 | 3805
1 | 7 | 7 | 4235 | 768 | 3129 | 149 | 1 | 82 | 68 | 0 | 37 | 0 | 0 | 1 | 4235
1 | 7 | 8 | 4642 | 768 | 3312 | 115 | 1 | 82 | 325 | 0 | 40 | 0 | 0 | -1 | 4642
1 | 7 | 9 | 4765 | 768 | 2960 | 115 | 1 | 82 | 591 | 0 | 37 | 0 | 0 | 211 | 4765
1 | 7 | 10 | 4634 | 768 | 2393 | 115 | 1 | 82 | 856 | 0 | 42 | 0 | 0 | 377 | 4634
1 | 7 | 11 | 4499 | 768 | 2014 | 115 | 1 | 82 | 1085 | 0 | 42 | 0 | 0 | 392 | 4499
1 | 7 | 12 | 4250 | 768 | 1674 | 115 | 1 | 82 | 1103 | 0 | 40 | 0 | 0 | 467 | 4250
1 | 7 | 13 | 4237 | 768 | 1867 | 115 | 1 | 82 | 992 | 0 | 37 | 0 | 0 | 375 | 4237
1 | 7 | 14 | 4243 | 768 | 2230 | 115 | 1 | 82 | 766 | 0 | 37 | 0 | 0 | 244 | 4243
1 | 7 | 15 | 4286 | 768 | 2871 | 115 | 1 | 82 | 369 | 0 | 37 | 0 | 0 | 43 | 4286
1 | 7 | 16 | 4438 | 768 | 3359 | 149 | 1 | 82 | 46 | 0 | 33 | 0 | 0 | 0 | 4438
1 | 7 | 17 | 4584 | 768 | 3475 | 226 | 1 | 82 | 0 | 0 | 33 | 0 | 0 | -1 | 4584
1 | 7 | 18 | 4600 | 768 | 3493 | 226 | 1 | 82 | 0 | 0 | 30 | 0 | 0 | 0 | 4600
1 | 7 | 19 | 4538 | 768 | 3430 | 226 | 1 | 82 | 0 | 0 | 30 | 0 | 0 | 1 | 4538
1 | 7 | 20 | 4431 | 768 | 3319 | 226 | 1 | 82 | 0 | 0 | 35 | 0 | 0 | 0 | 4431
1 | 7 | 21 | 4229 | 768 | 3117 | 226 | 1 | 82 | 0 | 0 | 35 | 0 | 0 | 0 | 4229
1 | 7 | 22 | 3949 | 768 | 2839 | 226 | 1 | 82 | 0 | 0 | 33 | 0 | 0 | 0 | 3949
1 | 7 | 23 | 3652 | 768 | 2622 | 149 | 1 | 82 | 0 | 0 | 30 | 0 | 0 | 0 | 3652
1 | 8 | 0 | 3348 | 768 | 2340 | 120 | 1 | 82 | 0 | 0 | 37 | 0 | 0 | 0 | 3348
1 | 8 | 1 | 3203 | 768 | 2195 | 120 | 1 | 82 | 0 | 0 | 37 | 0 | 0 | 0 | 3203
1 | 8 | 2 | 3172 | 768 | 2174 | 115 | 1 | 82 | 0 | 0 | 33 | 0 | 0 | -1 | 3172
1 | 8 | 3 | 3192 | 768 | 2196 | 115 | 1 | 82 | 0 | 0 | 30 | 0 | 0 | 0 | 3192
1 | 8 | 4 | 3276 | 768 | 2267 | 120 | 1 | 82 | 0 | 0 | 28 | 0 | 0 | 10 | 3276
1 | 8 | 5 | 3524 | 768 | 2490 | 120 | 1 | 82 | 0 | 0 | 28 | 0 | 0 | 35 | 3524
1 | 8 | 6 | 4043 | 768 | 3004 | 149 | 1 | 82 | 0 | 0 | 26 | 0 | 0 | 13 | 4043
1 | 8 | 7 | 4487 | 768 | 3344 | 149 | 1 | 82 | 106 | 0 | 23 | 0 | 0 | 14 | 4487
1 | 8 | 8 | 4720 | 768 | 2992 | 115 | 1 | 82 | 575 | 0 | 21 | 0 | 0 | 166 | 4720
1 | 8 | 9 | 4694 | 768 | 2284 | 115 | 1 | 82 | 1050 | 0 | 19 | 0 | 0 | 375 | 4694
1 | 8 | 10 | 4517 | 768 | 1691 | 115 | 1 | 82 | 1382 | 0 | 19 | 0 | 0 | 459 | 4517
1 | 8 | 11 | 4428 | 768 | 1496 | 115 | 1 | 82 | 1478 | 0 | 19 | 0 | -10 | 479 | 4428
1 | 8 | 12 | 4224 | 768 | 1387 | 115 | 1 | 82 | 1378 | 0 | 19 | 0 | -14 | 488 | 4224
1 | 8 | 13 | 4324 | 768 | 1748 | 115 | 1 | 82 | 1170 | 0 | 19 | 0 | 0 | 421 | 4324
1 | 8 | 14 | 4323 | 768 | 2251 | 115 | 1 | 82 | 818 | 0 | 21 | 0 | 0 | 267 | 4323
1 | 8 | 15 | 4387 | 768 | 2950 | 115 | 1 | 82 | 395 | 0 | 21 | 0 | 0 | 55 | 4387
1 | 8 | 16 | 4578 | 768 | 3505 | 149 | 1 | 82 | 52 | 0 | 21 | 0 | 0 | 0 | 4578
1 | 8 | 17 | 4756 | 768 | 3654 | 226 | 1 | 82 | 0 | 0 | 26 | 0 | 0 | -1 | 4756
1 | 8 | 18 | 4793 | 768 | 3686 | 226 | 1 | 82 | 0 | 0 | 30 | 0 | 0 | 0 | 4793
1 | 8 | 19 | 4737 | 768 | 3625 | 226 | 1 | 82 | 0 | 0 | 35 | 0 | 0 | 0 | 4737
1 | 8 | 20 | 4625 | 768 | 3518 | 226 | 1 | 82 | 0 | 0 | 30 | 0 | 0 | 0 | 4625
1 | 8 | 21 | 4425 | 768 | 3320 | 226 | 1 | 82 | 0 | 0 | 28 | 0 | 0 | 0 | 4425
1 | 8 | 22 | 4136 | 768 | 2987 | 226 | 1 | 82 | 0 | 0 | 28 | 0 | 0 | 44 | 4136
1 | 8 | 23 | 3823 | 768 | 2732 | 149 | 1 | 82 | 0 | 0 | 28 | 0 | 0 | 63 | 3823
1 | 9 | 0 | 3520 | 768 | 2405 | 120 | 1 | 82 | 0 | 0 | 28 | 0 | 0 | 116 | 3520
1 | 9 | 1 | 3363 | 768 | 2273 | 120 | 1 | 82 | 0 | 0 | 28 | 0 | 0 | 91 | 3363
1 | 9 | 2 | 3318 | 768 | 2264 | 115 | 1 | 82 | 0 | 0 | 23 | 0 | 0 | 65 | 3318
1 | 9 | 3 | 3321 | 768 | 2289 | 115 | 1 | 82 | 0 | 0 | 23 | 0 | 0 | 43 | 3321
1 | 9 | 4 | 3388 | 768 | 2394 | 120 | 1 | 82 | 0 | 0 | 23 | 0 | 0 | 0 | 3388
1 | 9 | 5 | 3648 | 768 | 2656 | 120 | 1 | 82 | 0 | 0 | 21 | 0 | 0 | 0 | 3648
1 | 9 | 6 | 4197 | 768 | 3178 | 149 | 1 | 82 | 0 | 0 | 19 | 0 | 0 | 0 | 4197
1 | 9 | 7 | 4665 | 768 | 3541 | 149 | 1 | 82 | 106 | 0 | 19 | 0 | 0 | -1 | 4665
1 | 9 | 8 | 4907 | 768 | 3296 | 115 | 1 | 82 | 567 | 0 | 21 | 0 | 0 | 57 | 4907
1 | 9 | 9 | 4864 | 768 | 2794 | 115 | 1 | 82 | 1034 | 0 | 23 | 0 | 0 | 47 | 4864
1 | 9 | 10 | 4644 | 768 | 2202 | 115 | 1 | 82 | 1368 | 0 | 30 | 0 | 0 | 78 | 4644
1 | 9 | 11 | 4451 | 768 | 1846 | 115 | 1 | 82 | 1519 | 0 | 35 | 0 | 0 | 85 | 4451
1 | 9 | 12 | 4201 | 768 | 1604 | 115 | 1 | 82 | 1492 | 0 | 33 | 0 | 0 | 106 | 4201
1 | 9 | 13 | 4251 | 768 | 1939 | 115 | 1 | 82 | 1281 | 0 | 40 | 0 | 0 | 25 | 4251
1 | 9 | 14 | 4254 | 768 | 2334 | 115 | 1 | 82 | 913 | 0 | 42 | 0 | 0 | -1 | 4254
1 | 9 | 15 | 4347 | 768 | 2899 | 115 | 1 | 82 | 441 | 0 | 42 | 0 | 0 | -1 | 4347
1 | 9 | 16 | 4572 | 768 | 3468 | 149 | 1 | 82 | 59 | 0 | 44 | 0 | 0 | 1 | 4572
1 | 9 | 17 | 4776 | 768 | 3653 | 226 | 1 | 82 | 0 | 0 | 46 | 0 | 0 | 0 | 4776
1 | 9 | 18 | 4830 | 768 | 3706 | 226 | 1 | 82 | 0 | 0 | 46 | 0 | 0 | 1 | 4830
1 | 9 | 19 | 4773 | 768 | 3647 | 226 | 1 | 82 | 0 | 0 | 49 | 0 | 0 | 0 | 4773
1 | 9 | 20 | 4670 | 768 | 3544 | 226 | 1 | 82 | 0 | 0 | 49 | 0 | 0 | 0 | 4670
1 | 9 | 21 | 4466 | 768 | 3342 | 226 | 1 | 82 | 0 | 0 | 46 | 0 | 0 | 1 | 4466
1 | 9 | 22 | 4175 | 768 | 3054 | 226 | 1 | 82 | 0 | 0 | 44 | 0 | 0 | 0 | 4175
1 | 9 | 23 | 3888 | 768 | 2846 | 149 | 1 | 82 | 0 | 0 | 42 | 0 | 0 | 0 | 3888
1 | 10 | 0 | 3597 | 768 | 2596 | 120 | 1 | 82 | 0 | 0 | 30 | 0 | 0 | 0 | 3597
1 | 10 | 1 | 3450 | 768 | 2443 | 120 | 1 | 82 | 0 | 0 | 28 | 0 | 0 | 8 | 3450
1 | 10 | 2 | 3411 | 768 | 2394 | 115 | 1 | 82 | 0 | 0 | 26 | 0 | 0 | 25 | 3411
1 | 10 | 3 | 3413 | 768 | 2424 | 115 | 1 | 82 | 0 | 0 | 23 | 0 | 0 | 0 | 3413
1 | 10 | 4 | 3469 | 768 | 2473 | 120 | 1 | 82 | 0 | 0 | 26 | 0 | 0 | -1 | 3469
1 | 10 | 5 | 3748 | 768 | 2754 | 120 | 1 | 82 | 0 | 0 | 23 | 0 | 0 | 0 | 3748
1 | 10 | 6 | 4335 | 768 | 3311 | 149 | 1 | 82 | 0 | 0 | 23 | 0 | 0 | 1 | 4335
1 | 10 | 7 | 4809 | 768 | 3676 | 149 | 1 | 82 | 106 | 0 | 28 | 0 | 0 | -1 | 4809
1 | 10 | 8 | 5021 | 768 | 3461 | 115 | 1 | 82 | 561 | 0 | 33 | 0 | 0 | 0 | 5021
1 | 10 | 9 | 5002 | 768 | 2999 | 115 | 1 | 82 | 1000 | 0 | 37 | 0 | 0 | 0 | 5002
1 | 10 | 10 | 4792 | 768 | 2434 | 115 | 1 | 82 | 1352 | 0 | 40 | 0 | 0 | 0 | 4792
1 | 10 | 11 | 4642 | 768 | 2087 | 115 | 1 | 82 | 1540 | 0 | 49 | 0 | 0 | 0 | 4642
1 | 10 | 12 | 4407 | 768 | 1812 | 115 | 1 | 82 | 1518 | 0 | 54 | 0 | 0 | 57 | 4407
1 | 10 | 13 | 4454 | 768 | 2121 | 115 | 1 | 82 | 1316 | 0 | 51 | 0 | 0 | 0 | 4454
1 | 10 | 14 | 4461 | 768 | 2496 | 115 | 1 | 82 | 950 | 0 | 49 | 0 | 0 | 0 | 4461
1 | 10 | 15 | 4561 | 768 | 3090 | 115 | 1 | 82 | 464 | 0 | 42 | 0 | 0 | -1 | 4561
1 | 10 | 16 | 4786 | 768 | 3683 | 149 | 1 | 82 | 66 | 0 | 37 | 0 | 0 | 0 | 4786
1 | 10 | 17 | 4965 | 768 | 3855 | 226 | 1 | 82 | 0 | 0 | 33 | 0 | 0 | 0 | 4965
1 | 10 | 18 | 4982 | 768 | 3877 | 226 | 1 | 82 | 0 | 0 | 28 | 0 | 0 | 0 | 4982
1 | 10 | 19 | 4926 | 768 | 3821 | 226 | 1 | 82 | 0 | 0 | 28 | 0 | 0 | 0 | 4926
1 | 10 | 20 | 4818 | 768 | 3715 | 226 | 1 | 82 | 0 | 0 | 26 | 0 | 0 | 0 | 4818
1 | 10 | 21 | 4614 | 768 | 3509 | 226 | 1 | 82 | 0 | 0 | 28 | 0 | 0 | 0 | 4614
1 | 10 | 22 | 4359 | 768 | 3254 | 226 | 1 | 82 | 0 | 0 | 28 | 0 | 0 | 0 | 4359
1 | 10 | 23 | 4095 | 768 | 3065 | 149 | 1 | 82 | 0 | 0 | 30 | 0 | 0 | 0 | 4095
1 | 11 | 0 | 3771 | 768 | 2773 | 120 | 1 | 82 | 0 | 0 | 28 | 0 | 0 | -1 | 3771
1 | 11 | 1 | 3596 | 768 | 2593 | 120 | 1 | 82 | 0 | 0 | 33 | 0 | 0 | -1 | 3596
1 | 11 | 2 | 3510 | 768 | 2512 | 115 | 1 | 82 | 0 | 0 | 33 | 0 | 0 | -1 | 3510
1 | 11 | 3 | 3461 | 768 | 2463 | 115 | 1 | 82 | 0 | 0 | 33 | 0 | 0 | -1 | 3461
1 | 11 | 4 | 3457 | 768 | 2456 | 120 | 1 | 82 | 0 | 0 | 30 | 0 | 0 | 0 | 3457
1 | 11 | 5 | 3566 | 768 | 2570 | 120 | 1 | 82 | 0 | 0 | 26 | 0 | 0 | -1 | 3566
1 | 11 | 6 | 3875 | 768 | 2854 | 149 | 1 | 82 | 0 | 0 | 21 | 0 | 0 | 0 | 3875
1 | 11 | 7 | 4189 | 768 | 3064 | 149 | 1 | 82 | 106 | 0 | 19 | 0 | 0 | 0 | 4189
1 | 11 | 8 | 4348 | 768 | 2798 | 115 | 1 | 82 | 568 | 0 | 16 | 0 | 0 | 0 | 4348
1 | 11 | 9 | 4228 | 768 | 2193 | 115 | 1 | 82 | 1056 | 0 | 14 | 0 | 0 | -1 | 4228
1 | 11 | 10 | 4015 | 768 | 1551 | 115 | 1 | 82 | 1400 | 0 | 12 | 0 | 0 | 86 | 4015
1 | 11 | 11 | 3841 | 768 | 1137 | 115 | 1 | 82 | 1565 | 0 | 14 | 0 | 27 | 132 | 3841
1 | 11 | 12 | 3712 | 768 | 1137 | 115 | 1 | 82 | 1544 | 0 | 14 | 0 | 25 | 26 | 3712
1 | 11 | 13 | 3648 | 768 | 1220 | 115 | 1 | 82 | 1331 | 0 | 14 | 0 | -50 | 167 | 3648
1 | 11 | 14 | 3612 | 768 | 1626 | 115 | 1 | 82 | 951 | 0 | 12 | 0 | 0 | 57 | 3612
1 | 11 | 15 | 3701 | 768 | 2251 | 115 | 1 | 82 | 474 | 0 | 9 | 0 | 0 | 1 | 3701
1 | 11 | 16 | 3904 | 768 | 2826 | 149 | 1 | 82 | 68 | 0 | 9 | 0 | 0 | 1 | 3904
1 | 11 | 17 | 4216 | 768 | 3130 | 226 | 1 | 82 | 0 | 0 | 9 | 0 | 0 | 0 | 4216
1 | 11 | 18 | 4339 | 768 | 3252 | 226 | 1 | 82 | 0 | 0 | 9 | 0 | 0 | 1 | 4339
1 | 11 | 19 | 4349 | 768 | 3260 | 226 | 1 | 82 | 0 | 0 | 12 | 0 | 0 | 0 | 4349
1 | 11 | 20 | 4306 | 768 | 3218 | 226 | 1 | 82 | 0 | 0 | 12 | 0 | 0 | -1 | 4306
1 | 11 | 21 | 4156 | 768 | 3068 | 226 | 1 | 82 | 0 | 0 | 12 | 0 | 0 | -1 | 4156
1 | 11 | 22 | 3952 | 768 | 2865 | 226 | 1 | 82 | 0 | 0 | 9 | 0 | 0 | 1 | 3952
1 | 11 | 23 | 3740 | 768 | 2731 | 149 | 1 | 82 | 0 | 0 | 9 | 0 | 0 | 0 | 3740
1 | 12 | 0 | 3488 | 768 | 2508 | 120 | 1 | 82 | 0 | 0 | 9 | 0 | 0 | 0 | 3488
1 | 12 | 1 | 3338 | 768 | 2360 | 120 | 1 | 82 | 0 | 0 | 7 | 0 | 0 | 0 | 3338
1 | 12 | 2 | 3258 | 768 | 2285 | 115 | 1 | 82 | 0 | 0 | 7 | 0 | 0 | 0 | 3258
1 | 12 | 3 | 3209 | 768 | 2238 | 115 | 1 | 82 | 0 | 0 | 5 | 0 | 0 | 0 | 3209
1 | 12 | 4 | 3189 | 768 | 2213 | 120 | 1 | 82 | 0 | 0 | 5 | 0 | 0 | 0 | 3189
1 | 12 | 5 | 3270 | 768 | 2295 | 120 | 1 | 82 | 0 | 0 | 5 | 0 | 0 | -1 | 3270
1 | 12 | 6 | 3484 | 768 | 2480 | 149 | 1 | 82 | 0 | 0 | 5 | 0 | 0 | -1 | 3484
1 | 12 | 7 | 3812 | 768 | 2778 | 149 | 1 | 82 | 28 | 0 | 5 | 0 | 0 | 1 | 3812
1 | 12 | 8 | 4116 | 768 | 2998 | 115 | 1 | 82 | 150 | 0 | 2 | 0 | 0 | 0 | 4116
1 | 12 | 9 | 4245 | 768 | 2942 | 115 | 1 | 82 | 335 | 0 | 2 | 0 | 0 | 0 | 4245
1 | 12 | 10 | 4068 | 768 | 2494 | 115 | 1 | 82 | 524 | 0 | 2 | 0 | 0 | 82 | 4068
1 | 12 | 11 | 3976 | 768 | 2133 | 115 | 1 | 82 | 722 | 0 | 5 | 0 | 0 | 150 | 3976
1 | 12 | 12 | 3877 | 768 | 2065 | 115 | 1 | 82 | 719 | 0 | 5 | 0 | 0 | 122 | 3877
1 | 12 | 13 | 3757 | 768 | 1905 | 115 | 1 | 82 | 787 | 0 | 5 | 0 | 0 | 94 | 3757
1 | 12 | 14 | 3863 | 768 | 2248 | 115 | 1 | 82 | 628 | 0 | 5 | 0 | 0 | 16 | 3863
1 | 12 | 15 | 3873 | 768 | 2700 | 115 | 1 | 82 | 202 | 0 | 5 | 0 | 0 | 0 | 3873
1 | 12 | 16 | 4039 | 768 | 3019 | 149 | 1 | 82 | 16 | 0 | 5 | 0 | 0 | -1 | 4039
1 | 12 | 17 | 4290 | 768 | 3208 | 226 | 1 | 82 | 0 | 0 | 5 | 0 | 0 | 0 | 4290
1 | 12 | 18 | 4349 | 768 | 3267 | 226 | 1 | 82 | 0 | 0 | 5 | 0 | 0 | 0 | 4349
1 | 12 | 19 | 4314 | 768 | 3231 | 226 | 1 | 82 | 0 | 0 | 5 | 0 | 0 | 1 | 4314
1 | 12 | 20 | 4226 | 768 | 3145 | 226 | 1 | 82 | 0 | 0 | 5 | 0 | 0 | -1 | 4226
1 | 12 | 21 | 4041 | 768 | 2959 | 226 | 1 | 82 | 0 | 0 | 5 | 0 | 0 | 0 | 4041
1 | 12 | 22 | 3770 | 768 | 2686 | 226 | 1 | 82 | 0 | 0 | 7 | 0 | 0 | 0 | 3770
1 | 12 | 23 | 3536 | 768 | 2527 | 149 | 1 | 82 | 0 | 0 | 9 | 0 | 0 | 0 | 3536
1 | 13 | 0 | 3290 | 768 | 2308 | 120 | 1 | 82 | 0 | 0 | 12 | 0 | 0 | -1 | 3290
1 | 13 | 1 | 3172 | 768 | 2187 | 120 | 1 | 82 | 0 | 0 | 14 | 0 | 0 | 0 | 3172
1 | 13 | 2 | 3128 | 768 | 2146 | 115 | 1 | 82 | 0 | 0 | 16 | 0 | 0 | 0 | 3128
1 | 13 | 3 | 3126 | 768 | 2139 | 115 | 1 | 82 | 0 | 0 | 21 | 0 | 0 | 0 | 3126
1 | 13 | 4 | 3160 | 768 | 2164 | 120 | 1 | 82 | 0 | 0 | 26 | 0 | 0 | -1 | 3160
1 | 13 | 5 | 3303 | 768 | 2304 | 120 | 1 | 82 | 0 | 0 | 28 | 0 | 0 | 0 | 3303
1 | 13 | 6 | 3626 | 768 | 2598 | 149 | 1 | 82 | 0 | 0 | 28 | 0 | 0 | 0 | 3626
1 | 13 | 7 | 3970 | 768 | 2834 | 149 | 1 | 82 | 108 | 0 | 28 | 0 | 0 | 0 | 3970
1 | 13 | 8 | 4196 | 768 | 2625 | 115 | 1 | 82 | 580 | 0 | 26 | 0 | 0 | -1 | 4196
1 | 13 | 9 | 4150 | 768 | 2036 | 115 | 1 | 82 | 1047 | 0 | 28 | 0 | 0 | 73 | 4150
1 | 13 | 10 | 3969 | 768 | 1340 | 115 | 1 | 82 | 1364 | 0 | 30 | 0 | 13 | 256 | 3969
1 | 13 | 11 | 3815 | 768 | 1137 | 115 | 1 | 82 | 1522 | 0 | 35 | 0 | 27 | 128 | 3815
1 | 13 | 12 | 3684 | 768 | 1229 | 115 | 1 | 82 | 1534 | 0 | 37 | 0 | -467 | 385 | 3684
1 | 13 | 13 | 3664 | 768 | 1224 | 115 | 1 | 82 | 1344 | 0 | 37 | 0 | -165 | 258 | 3664
1 | 13 | 14 | 3666 | 768 | 1313 | 115 | 1 | 82 | 980 | 0 | 37 | 0 | 9 | 361 | 3666
1 | 13 | 15 | 3784 | 768 | 2092 | 115 | 1 | 82 | 491 | 0 | 35 | 0 | 0 | 200 | 3784
1 | 13 | 16 | 4017 | 768 | 2904 | 149 | 1 | 82 | 77 | 0 | 35 | 0 | 0 | 1 | 4017
1 | 13 | 17 | 4341 | 768 | 3231 | 226 | 1 | 82 | 0 | 0 | 33 | 0 | 0 | 0 | 4341
1 | 13 | 18 | 4453 | 768 | 3348 | 226 | 1 | 82 | 0 | 0 | 28 | 0 | 0 | 0 | 4453
1 | 13 | 19 | 4450 | 768 | 3347 | 226 | 1 | 82 | 0 | 0 | 26 | 0 | 0 | 0 | 4450
1 | 13 | 20 | 4392 | 768 | 3243 | 226 | 1 | 82 | 0 | 0 | 23 | 0 | 0 | 49 | 4392
1 | 13 | 21 | 4240 | 768 | 3065 | 226 | 1 | 82 | 0 | 0 | 23 | 0 | 0 | 75 | 4240
1 | 13 | 22 | 3971 | 768 | 2760 | 226 | 1 | 82 | 0 | 0 | 21 | 0 | 0 | 113 | 3971
1 | 13 | 23 | 3724 | 768 | 2602 | 149 | 1 | 82 | 0 | 0 | 21 | 0 | 0 | 101 | 3724
1 | 14 | 0 | 3451 | 768 | 2382 | 120 | 1 | 82 | 0 | 0 | 16 | 0 | 0 | 82 | 3451
1 | 14 | 1 | 3325 | 768 | 2339 | 120 | 1 | 82 | 0 | 0 | 16 | 0 | 0 | -1 | 3325
1 | 14 | 2 | 3301 | 768 | 2321 | 115 | 1 | 82 | 0 | 0 | 14 | 0 | 0 | 0 | 3301
1 | 14 | 3 | 3304 | 768 | 2324 | 115 | 1 | 82 | 0 | 0 | 14 | 0 | 0 | 0 | 3304
1 | 14 | 4 | 3379 | 768 | 2388 | 120 | 1 | 82 | 0 | 0 | 21 | 0 | 0 | -1 | 3379
1 | 14 | 5 | 3662 | 768 | 2666 | 120 | 1 | 82 | 0 | 0 | 26 | 0 | 0 | -1 | 3662
1 | 14 | 6 | 4249 | 768 | 3221 | 149 | 1 | 82 | 0 | 0 | 28 | 0 | 0 | 0 | 4249
1 | 14 | 7 | 4712 | 768 | 3575 | 149 | 1 | 82 | 107 | 0 | 30 | 0 | 0 | 0 | 4712
1 | 14 | 8 | 4964 | 768 | 3274 | 115 | 1 | 82 | 582 | 0 | 30 | 0 | 0 | 112 | 4964
1 | 14 | 9 | 4938 | 768 | 2561 | 115 | 1 | 82 | 1068 | 0 | 30 | 0 | 0 | 313 | 4938
1 | 14 | 10 | 4700 | 768 | 1859 | 115 | 1 | 82 | 1414 | 0 | 30 | 0 | 0 | 431 | 4700
1 | 14 | 11 | 4496 | 768 | 1279 | 115 | 1 | 82 | 1578 | 0 | 30 | 0 | 108 | 535 | 4496
1 | 14 | 12 | 4227 | 768 | 1137 | 115 | 1 | 82 | 1557 | 0 | 33 | 0 | 35 | 499 | 4227
1 | 14 | 13 | 4262 | 768 | 1474 | 115 | 1 | 82 | 1364 | 0 | 28 | 0 | 8 | 422 | 4262
1 | 14 | 14 | 4281 | 768 | 1983 | 115 | 1 | 82 | 989 | 0 | 28 | 0 | 0 | 315 | 4281
1 | 14 | 15 | 4316 | 768 | 2768 | 115 | 1 | 82 | 457 | 0 | 26 | 0 | 0 | 99 | 4316
1 | 14 | 16 | 4460 | 768 | 3367 | 149 | 1 | 82 | 70 | 0 | 23 | 0 | 0 | 0 | 4460
1 | 14 | 17 | 4662 | 768 | 3564 | 226 | 1 | 82 | 0 | 0 | 21 | 0 | 0 | 0 | 4662
1 | 14 | 18 | 4698 | 768 | 3600 | 226 | 1 | 82 | 0 | 0 | 21 | 0 | 0 | 0 | 4698
1 | 14 | 19 | 4627 | 768 | 3531 | 226 | 1 | 82 | 0 | 0 | 19 | 0 | 0 | 0 | 4627
1 | 14 | 20 | 4527 | 768 | 3432 | 226 | 1 | 82 | 0 | 0 | 19 | 0 | 0 | -1 | 4527
1 | 14 | 21 | 4329 | 768 | 3236 | 226 | 1 | 82 | 0 | 0 | 16 | 0 | 0 | 0 | 4329
1 | 14 | 22 | 4062 | 768 | 2947 | 226 | 1 | 82 | 0 | 0 | 19 | 0 | 0 | 19 | 4062
1 | 14 | 23 | 3767 | 768 | 2606 | 149 | 1 | 82 | 0 | 0 | 21 | 0 | 0 | 140 | 3767
1 | 15 | 0 | 3464 | 768 | 2293 | 120 | 1 | 82 | 0 | 0 | 23 | 0 | 0 | 177 | 3464
1 | 15 | 1 | 3309 | 768 | 2150 | 120 | 1 | 82 | 0 | 0 | 26 | 0 | 0 | 162 | 3309
1 | 15 | 2 | 3277 | 768 | 2180 | 115 | 1 | 82 | 0 | 0 | 23 | 0 | 0 | 108 | 3277
1 | 15 | 3 | 3280 | 768 | 2259 | 115 | 1 | 82 | 0 | 0 | 23 | 0 | 0 | 32 | 3280
1 | 15 | 4 | 3354 | 768 | 2363 | 120 | 1 | 82 | 0 | 0 | 21 | 0 | 0 | -1 | 3354
1 | 15 | 5 | 3616 | 768 | 2626 | 120 | 1 | 82 | 0 | 0 | 19 | 0 | 0 | 0 | 3616
1 | 15 | 6 | 4154 | 768 | 3135 | 149 | 1 | 82 | 0 | 0 | 19 | 0 | 0 | 0 | 4154
1 | 15 | 7 | 4590 | 768 | 3467 | 149 | 1 | 82 | 104 | 0 | 19 | 0 | 0 | 0 | 4590
1 | 15 | 8 | 4872 | 768 | 3324 | 115 | 1 | 82 | 563 | 0 | 19 | 0 | 0 | 0 | 4872
1 | 15 | 9 | 4844 | 768 | 2811 | 115 | 1 | 82 | 1029 | 0 | 21 | 0 | 0 | 17 | 4844
1 | 15 | 10 | 4621 | 768 | 2225 | 115 | 1 | 82 | 1350 | 0 | 23 | 0 | 0 | 57 | 4621
1 | 15 | 11 | 4475 | 768 | 1953 | 115 | 1 | 82 | 1473 | 0 | 26 | 0 | 0 | 57 | 4475
1 | 15 | 12 | 4247 | 768 | 1752 | 115 | 1 | 82 | 1376 | 0 | 26 | 0 | 0 | 127 | 4247
1 | 15 | 13 | 4327 | 768 | 2071 | 115 | 1 | 82 | 1095 | 0 | 28 | 0 | 0 | 167 | 4327
1 | 15 | 14 | 4275 | 768 | 2351 | 115 | 1 | 82 | 752 | 0 | 30 | 0 | 0 | 176 | 4275
1 | 15 | 15 | 4289 | 768 | 2841 | 115 | 1 | 82 | 428 | 0 | 30 | 0 | 0 | 24 | 4289
1 | 15 | 16 | 4480 | 768 | 3379 | 149 | 1 | 82 | 73 | 0 | 28 | 0 | 0 | 0 | 4480
1 | 15 | 17 | 4679 | 768 | 3563 | 226 | 1 | 82 | 0 | 0 | 30 | 0 | 0 | 9 | 4679
1 | 15 | 18 | 4724 | 768 | 3620 | 226 | 1 | 82 | 0 | 0 | 28 | 0 | 0 | -1 | 4724
1 | 15 | 19 | 4695 | 768 | 3587 | 226 | 1 | 82 | 0 | 0 | 30 | 0 | 0 | 1 | 4695
1 | 15 | 20 | 4624 | 768 | 3515 | 226 | 1 | 82 | 0 | 0 | 33 | 0 | 0 | -1 | 4624
1 | 15 | 21 | 4441 | 768 | 3264 | 226 | 1 | 82 | 0 | 0 | 30 | 0 | 0 | 70 | 4441
1 | 15 | 22 | 4164 | 768 | 2924 | 226 | 1 | 82 | 0 | 0 | 28 | 0 | 0 | 135 | 4164
1 | 15 | 23 | 3879 | 768 | 2715 | 149 | 1 | 82 | 0 | 0 | 26 | 0 | 0 | 138 | 3879
1 | 16 | 0 | 3572 | 768 | 2419 | 120 | 1 | 82 | 0 | 0 | 23 | 0 | 0 | 159 | 3572
1 | 16 | 1 | 3425 | 768 | 2299 | 120 | 1 | 82 | 0 | 0 | 23 | 0 | 0 | 132 | 3425
1 | 16 | 2 | 3377 | 768 | 2297 | 115 | 1 | 82 | 0 | 0 | 23 | 0 | 0 | 91 | 3377
1 | 16 | 3 | 3366 | 768 | 2290 | 115 | 1 | 82 | 0 | 0 | 21 | 0 | 0 | 89 | 3366
1 | 16 | 4 | 3430 | 768 | 2397 | 120 | 1 | 82 | 0 | 0 | 21 | 0 | 0 | 41 | 3430
1 | 16 | 5 | 3688 | 768 | 2699 | 120 | 1 | 82 | 0 | 0 | 19 | 0 | 0 | -1 | 3688
1 | 16 | 6 | 4238 | 768 | 3219 | 149 | 1 | 82 | 0 | 0 | 19 | 0 | 0 | 0 | 4238
1 | 16 | 7 | 4726 | 768 | 3615 | 149 | 1 | 82 | 93 | 0 | 19 | 0 | 0 | -1 | 4726
1 | 16 | 8 | 5048 | 768 | 3602 | 115 | 1 | 82 | 466 | 0 | 14 | 0 | 0 | 0 | 5048
1 | 16 | 9 | 5108 | 768 | 3258 | 115 | 1 | 82 | 870 | 0 | 14 | 0 | 0 | 0 | 5108
1 | 16 | 10 | 4984 | 768 | 2735 | 115 | 1 | 82 | 1126 | 0 | 14 | 0 | 0 | 143 | 4984
1 | 16 | 11 | 4881 | 768 | 2422 | 115 | 1 | 82 | 1214 | 0 | 14 | 0 | 0 | 265 | 4881
1 | 16 | 12 | 4633 | 768 | 2136 | 115 | 1 | 82 | 1173 | 0 | 14 | 0 | 0 | 344 | 4633
1 | 16 | 13 | 4703 | 768 | 2404 | 115 | 1 | 82 | 1048 | 0 | 16 | 0 | 0 | 269 | 4703
1 | 16 | 14 | 4683 | 768 | 2834 | 115 | 1 | 82 | 732 | 0 | 14 | 0 | 0 | 137 | 4683
1 | 16 | 15 | 4732 | 768 | 3386 | 115 | 1 | 82 | 368 | 0 | 12 | 0 | 0 | 0 | 4732
1 | 16 | 16 | 4887 | 768 | 3817 | 149 | 1 | 82 | 60 | 0 | 9 | 0 | 0 | 1 | 4887
1 | 16 | 17 | 5049 | 768 | 3960 | 226 | 1 | 82 | 0 | 0 | 12 | 0 | 0 | 0 | 5049
1 | 16 | 18 | 5070 | 768 | 3979 | 226 | 1 | 82 | 0 | 0 | 14 | 0 | 0 | 0 | 5070
1 | 16 | 19 | 5008 | 768 | 3914 | 226 | 1 | 82 | 0 | 0 | 16 | 0 | 0 | 1 | 5008
1 | 16 | 20 | 4887 | 768 | 3787 | 226 | 1 | 82 | 0 | 0 | 23 | 0 | 0 | 0 | 4887
1 | 16 | 21 | 4674 | 768 | 3571 | 226 | 1 | 82 | 0 | 0 | 26 | 0 | 0 | 0 | 4674
1 | 16 | 22 | 4352 | 768 | 3250 | 226 | 1 | 82 | 0 | 0 | 26 | 0 | 0 | -1 | 4352
1 | 16 | 23 | 4034 | 768 | 2987 | 149 | 1 | 82 | 0 | 0 | 28 | 0 | 0 | 19 | 4034
1 | 17 | 0 | 3718 | 768 | 2656 | 120 | 1 | 82 | 0 | 0 | 26 | 0 | 0 | 65 | 3718
1 | 17 | 1 | 3554 | 768 | 2429 | 120 | 1 | 82 | 0 | 0 | 28 | 0 | 0 | 126 | 3554
1 | 17 | 2 | 3495 | 768 | 2356 | 115 | 1 | 82 | 0 | 0 | 30 | 0 | 0 | 143 | 3495
1 | 17 | 3 | 3463 | 768 | 2320 | 115 | 1 | 82 | 0 | 0 | 33 | 0 | 0 | 144 | 3463
1 | 17 | 4 | 3504 | 768 | 2382 | 120 | 1 | 82 | 0 | 0 | 33 | 0 | 0 | 118 | 3504
1 | 17 | 5 | 3760 | 768 | 2678 | 120 | 1 | 82 | 0 | 0 | 30 | 0 | 0 | 81 | 3760
1 | 17 | 6 | 4312 | 768 | 3250 | 149 | 1 | 82 | 0 | 0 | 30 | 0 | 0 | 32 | 4312
1 | 17 | 7 | 4753 | 768 | 3567 | 149 | 1 | 82 | 115 | 0 | 30 | 0 | 0 | 41 | 4753
1 | 17 | 8 | 4971 | 768 | 3314 | 115 | 1 | 82 | 591 | 0 | 28 | 0 | 0 | 72 | 4971
1 | 17 | 9 | 4954 | 768 | 2734 | 115 | 1 | 82 | 1074 | 0 | 23 | 0 | 0 | 157 | 4954
1 | 17 | 10 | 4762 | 768 | 2042 | 115 | 1 | 82 | 1419 | 0 | 23 | 0 | 0 | 312 | 4762
1 | 17 | 11 | 4628 | 768 | 1659 | 115 | 1 | 82 | 1586 | 0 | 23 | 0 | 0 | 394 | 4628
1 | 17 | 12 | 4422 | 768 | 1392 | 115 | 1 | 82 | 1562 | 0 | 26 | 0 | 18 | 458 | 4422
1 | 17 | 13 | 4476 | 768 | 1735 | 115 | 1 | 82 | 1363 | 0 | 26 | 0 | 0 | 386 | 4476
1 | 17 | 14 | 4491 | 768 | 2159 | 115 | 1 | 82 | 1014 | 0 | 23 | 0 | 0 | 329 | 4491
1 | 17 | 15 | 4606 | 768 | 2947 | 115 | 1 | 82 | 523 | 0 | 19 | 0 | 0 | 151 | 4606
1 | 17 | 16 | 4850 | 768 | 3731 | 149 | 1 | 82 | 91 | 0 | 19 | 0 | 0 | 9 | 4850
1 | 17 | 17 | 5056 | 768 | 3956 | 226 | 1 | 82 | 0 | 0 | 23 | 0 | 0 | 0 | 5056
1 | 17 | 18 | 5088 | 768 | 3985 | 226 | 1 | 82 | 0 | 0 | 26 | 0 | 0 | 0 | 5088
1 | 17 | 19 | 5020 | 768 | 3915 | 226 | 1 | 82 | 0 | 0 | 28 | 0 | 0 | 0 | 5020
1 | 17 | 20 | 4903 | 768 | 3798 | 226 | 1 | 82 | 0 | 0 | 28 | 0 | 0 | 0 | 4903
1 | 17 | 21 | 4689 | 768 | 3562 | 226 | 1 | 82 | 0 | 0 | 28 | 0 | 0 | 22 | 4689
1 | 17 | 22 | 4402 | 768 | 3250 | 226 | 1 | 82 | 0 | 0 | 26 | 0 | 0 | 49 | 4402
1 | 17 | 23 | 4109 | 768 | 3031 | 149 | 1 | 82 | 0 | 0 | 26 | 0 | 0 | 52 | 4109
1 | 18 | 0 | 3781 | 768 | 2729 | 120 | 1 | 82 | 0 | 0 | 23 | 0 | 0 | 58 | 3781
1 | 18 | 1 | 3592 | 768 | 2544 | 120 | 1 | 82 | 0 | 0 | 21 | 0 | 0 | 56 | 3592
1 | 18 | 2 | 3504 | 768 | 2480 | 115 | 1 | 82 | 0 | 0 | 21 | 0 | 0 | 37 | 3504
1 | 18 | 3 | 3450 | 768 | 2435 | 115 | 1 | 82 | 0 | 0 | 19 | 0 | 0 | 30 | 3450
1 | 18 | 4 | 3445 | 768 | 2456 | 120 | 1 | 82 | 0 | 0 | 19 | 0 | 0 | -1 | 3445
1 | 18 | 5 | 3555 | 768 | 2566 | 120 | 1 | 82 | 0 | 0 | 19 | 0 | 0 | -1 | 3555
1 | 18 | 6 | 3872 | 768 | 2853 | 149 | 1 | 82 | 0 | 0 | 19 | 0 | 0 | 0 | 3872
1 | 18 | 7 | 4227 | 768 | 3102 | 149 | 1 | 82 | 108 | 0 | 16 | 0 | 0 | 1 | 4227
1 | 18 | 8 | 4415 | 768 | 2874 | 115 | 1 | 82 | 559 | 0 | 16 | 0 | 0 | 0 | 4415
1 | 18 | 9 | 4361 | 768 | 2215 | 115 | 1 | 82 | 1044 | 0 | 19 | 0 | 0 | 117 | 4361
1 | 18 | 10 | 4178 | 768 | 1480 | 115 | 1 | 82 | 1406 | 0 | 19 | 0 | 6 | 301 | 4178
1 | 18 | 11 | 4010 | 768 | 1137 | 115 | 1 | 82 | 1581 | 0 | 19 | 0 | 31 | 276 | 4010
1 | 18 | 12 | 3836 | 768 | 1137 | 115 | 1 | 82 | 1585 | 0 | 19 | 0 | 27 | 102 | 3836
1 | 18 | 13 | 3759 | 768 | 1137 | 115 | 1 | 82 | 1398 | 0 | 16 | 0 | 25 | 217 | 3759
1 | 18 | 14 | 3712 | 768 | 1203 | 115 | 1 | 82 | 1038 | 0 | 14 | 0 | 25 | 466 | 3712
1 | 18 | 15 | 3806 | 768 | 2274 | 115 | 1 | 82 | 539 | 0 | 9 | 0 | 0 | 18 | 3806
1 | 18 | 16 | 4026 | 768 | 2920 | 149 | 1 | 82 | 97 | 0 | 9 | 0 | 0 | 0 | 4026
1 | 18 | 17 | 4329 | 768 | 3243 | 226 | 1 | 82 | 0 | 0 | 9 | 0 | 0 | 0 | 4329
1 | 18 | 18 | 4448 | 768 | 3362 | 226 | 1 | 82 | 0 | 0 | 9 | 0 | 0 | 0 | 4448
1 | 18 | 19 | 4448 | 768 | 3361 | 226 | 1 | 82 | 0 | 0 | 9 | 0 | 0 | 1 | 4448
1 | 18 | 20 | 4391 | 768 | 3305 | 226 | 1 | 82 | 0 | 0 | 9 | 0 | 0 | 0 | 4391
1 | 18 | 21 | 4247 | 768 | 3160 | 226 | 1 | 82 | 0 | 0 | 9 | 0 | 0 | 1 | 4247
1 | 18 | 22 | 4025 | 768 | 2941 | 226 | 1 | 82 | 0 | 0 | 7 | 0 | 0 | 0 | 4025
1 | 18 | 23 | 3803 | 768 | 2796 | 149 | 1 | 82 | 0 | 0 | 7 | 0 | 0 | 0 | 3803
1 | 19 | 0 | 3549 | 768 | 2573 | 120 | 1 | 82 | 0 | 0 | 5 | 0 | 0 | 0 | 3549
1 | 19 | 1 | 3399 | 768 | 2421 | 120 | 1 | 82 | 0 | 0 | 7 | 0 | 0 | 0 | 3399
1 | 19 | 2 | 3324 | 768 | 2349 | 115 | 1 | 82 | 0 | 0 | 9 | 0 | 0 | 0 | 3324
1 | 19 | 3 | 3285 | 768 | 2310 | 115 | 1 | 82 | 0 | 0 | 9 | 0 | 0 | 0 | 3285
1 | 19 | 4 | 3278 | 768 | 2299 | 120 | 1 | 82 | 0 | 0 | 9 | 0 | 0 | -1 | 3278
1 | 19 | 5 | 3365 | 768 | 2385 | 120 | 1 | 82 | 0 | 0 | 9 | 0 | 0 | 0 | 3365
1 | 19 | 6 | 3595 | 768 | 2585 | 149 | 1 | 82 | 0 | 0 | 9 | 0 | 0 | 1 | 3595
1 | 19 | 7 | 3882 | 768 | 2788 | 149 | 1 | 82 | 82 | 0 | 12 | 0 | 0 | 0 | 3882
1 | 19 | 8 | 4082 | 768 | 2569 | 115 | 1 | 82 | 434 | 0 | 9 | 0 | 0 | 104 | 4082
1 | 19 | 9 | 4119 | 768 | 1998 | 115 | 1 | 82 | 855 | 0 | 7 | 0 | 0 | 293 | 4119
1 | 19 | 10 | 3990 | 768 | 1137 | 115 | 1 | 82 | 1198 | 0 | 7 | 0 | 30 | 652 | 3990
1 | 19 | 11 | 3928 | 768 | 1137 | 115 | 1 | 82 | 1251 | 0 | 7 | 0 | 29 | 538 | 3928
1 | 19 | 12 | 3894 | 768 | 1137 | 115 | 1 | 82 | 1093 | 0 | 7 | 0 | 28 | 663 | 3894
1 | 19 | 13 | 3859 | 768 | 1190 | 115 | 1 | 82 | 861 | 0 | 7 | 0 | 23 | 812 | 3859
1 | 19 | 14 | 3848 | 768 | 1644 | 115 | 1 | 82 | 573 | 0 | 7 | 0 | 0 | 658 | 3848
1 | 19 | 15 | 3874 | 768 | 2495 | 115 | 1 | 82 | 247 | 0 | 7 | 0 | 0 | 159 | 3874
1 | 19 | 16 | 4028 | 768 | 2983 | 149 | 1 | 82 | 37 | 0 | 7 | 0 | 0 | 1 | 4028
1 | 19 | 17 | 4293 | 768 | 3207 | 226 | 1 | 82 | 0 | 0 | 9 | 0 | 0 | 0 | 4293
1 | 19 | 18 | 4367 | 768 | 3279 | 226 | 1 | 82 | 0 | 0 | 12 | 0 | 0 | -1 | 4367
1 | 19 | 19 | 4315 | 768 | 3223 | 226 | 1 | 82 | 0 | 0 | 14 | 0 | 0 | 1 | 4315
1 | 19 | 20 | 4210 | 768 | 3119 | 226 | 1 | 82 | 0 | 0 | 14 | 0 | 0 | 0 | 4210
1 | 19 | 21 | 4009 | 768 | 2919 | 226 | 1 | 82 | 0 | 0 | 14 | 0 | 0 | -1 | 4009
1 | 19 | 22 | 3724 | 768 | 2624 | 226 | 1 | 82 | 0 | 0 | 12 | 0 | 0 | 11 | 3724
1 | 19 | 23 | 3444 | 768 | 2404 | 149 | 1 | 82 | 0 | 0 | 12 | 0 | 0 | 28 | 3444
1 | 20 | 0 | 3167 | 768 | 2187 | 120 | 1 | 82 | 0 | 0 | 9 | 0 | 0 | 0 | 3167
1 | 20 | 1 | 3033 | 768 | 2053 | 120 | 1 | 82 | 0 | 0 | 9 | 0 | 0 | 0 | 3033
1 | 20 | 2 | 3009 | 768 | 2034 | 115 | 1 | 82 | 0 | 0 | 9 | 0 | 0 | 0 | 3009
1 | 20 | 3 | 3024 | 768 | 2049 | 115 | 1 | 82 | 0 | 0 | 9 | 0 | 0 | 0 | 3024
1 | 20 | 4 | 3100 | 768 | 2122 | 120 | 1 | 82 | 0 | 0 | 7 | 0 | 0 | 0 | 3100
1 | 20 | 5 | 3338 | 768 | 2361 | 120 | 1 | 82 | 0 | 0 | 7 | 0 | 0 | -1 | 3338
1 | 20 | 6 | 3843 | 768 | 2836 | 149 | 1 | 82 | 0 | 0 | 7 | 0 | 0 | 0 | 3843
1 | 20 | 7 | 4355 | 768 | 3311 | 149 | 1 | 82 | 37 | 0 | 7 | 0 | 0 | 0 | 4355
1 | 20 | 8 | 4775 | 768 | 3571 | 115 | 1 | 82 | 232 | 0 | 7 | 0 | 0 | -1 | 4775
1 | 20 | 9 | 4792 | 768 | 3135 | 115 | 1 | 82 | 685 | 0 | 7 | 0 | 0 | -1 | 4792
1 | 20 | 10 | 4580 | 768 | 2274 | 115 | 1 | 82 | 1304 | 0 | 5 | 0 | 0 | 31 | 4580
1 | 20 | 11 | 4440 | 768 | 1734 | 115 | 1 | 82 | 1528 | 0 | 2 | 0 | 0 | 210 | 4440
1 | 20 | 12 | 4212 | 768 | 1481 | 115 | 1 | 82 | 1476 | 0 | 2 | 0 | 6 | 281 | 4212
1 | 20 | 13 | 4244 | 768 | 1891 | 115 | 1 | 82 | 1269 | 0 | 2 | 0 | 0 | 116 | 4244
1 | 20 | 14 | 4201 | 768 | 2362 | 115 | 1 | 82 | 870 | 0 | 2 | 0 | 0 | 1 | 4201
1 | 20 | 15 | 4190 | 768 | 2824 | 115 | 1 | 82 | 398 | 0 | 2 | 0 | 0 | 0 | 4190
1 | 20 | 16 | 4296 | 768 | 3229 | 149 | 1 | 82 | 62 | 0 | 5 | 0 | 0 | 0 | 4296
1 | 20 | 17 | 4433 | 768 | 3351 | 226 | 1 | 82 | 0 | 0 | 5 | 0 | 0 | 0 | 4433
1 | 20 | 18 | 4416 | 768 | 3334 | 226 | 1 | 82 | 0 | 0 | 5 | 0 | 0 | 0 | 4416
1 | 20 | 19 | 4323 | 768 | 3238 | 226 | 1 | 82 | 0 | 0 | 7 | 0 | 0 | 1 | 4323
1 | 20 | 20 | 4194 | 768 | 3110 | 226 | 1 | 82 | 0 | 0 | 7 | 0 | 0 | 0 | 4194
1 | 20 | 21 | 3989 | 768 | 2905 | 226 | 1 | 82 | 0 | 0 | 7 | 0 | 0 | 0 | 3989
1 | 20 | 22 | 3753 | 768 | 2671 | 226 | 1 | 82 | 0 | 0 | 5 | 0 | 0 | 0 | 3753
1 | 20 | 23 | 3473 | 768 | 2469 | 149 | 1 | 82 | 0 | 0 | 5 | 0 | 0 | -1 | 3473
1 | 21 | 0 | 3178 | 768 | 2203 | 120 | 1 | 82 | 0 | 0 | 5 | 0 | 0 | -1 | 3178
1 | 21 | 1 | 3044 | 768 | 2069 | 120 | 1 | 82 | 0 | 0 | 5 | 0 | 0 | -1 | 3044
1 | 21 | 2 | 3014 | 768 | 2043 | 115 | 1 | 82 | 0 | 0 | 5 | 0 | 0 | 0 | 3014
1 | 21 | 3 | 3025 | 768 | 2052 | 115 | 1 | 82 | 0 | 0 | 7 | 0 | 0 | 0 | 3025
1 | 21 | 4 | 3092 | 768 | 2114 | 120 | 1 | 82 | 0 | 0 | 7 | 0 | 0 | 0 | 3092
1 | 21 | 5 | 3310 | 768 | 2330 | 120 | 1 | 82 | 0 | 0 | 9 | 0 | 0 | 0 | 3310
1 | 21 | 6 | 3730 | 768 | 2719 | 149 | 1 | 82 | 0 | 0 | 12 | 0 | 0 | -1 | 3730
1 | 21 | 7 | 4142 | 768 | 3068 | 149 | 1 | 82 | 62 | 0 | 12 | 0 | 0 | 0 | 4142
1 | 21 | 8 | 4514 | 768 | 3206 | 115 | 1 | 82 | 328 | 0 | 14 | 0 | 0 | 0 | 4514
1 | 21 | 9 | 4652 | 768 | 3001 | 115 | 1 | 82 | 674 | 0 | 12 | 0 | 0 | -1 | 4652
1 | 21 | 10 | 4486 | 768 | 2441 | 115 | 1 | 82 | 1014 | 0 | 14 | 0 | 0 | 51 | 4486
1 | 21 | 11 | 4381 | 768 | 1924 | 115 | 1 | 82 | 1279 | 0 | 16 | 0 | 0 | 196 | 4381
1 | 21 | 12 | 4208 | 768 | 1577 | 115 | 1 | 82 | 1261 | 0 | 19 | 0 | 0 | 385 | 4208
1 | 21 | 13 | 4224 | 768 | 2184 | 115 | 1 | 82 | 1055 | 0 | 19 | 0 | 0 | 0 | 4224
1 | 21 | 14 | 4206 | 768 | 2428 | 115 | 1 | 82 | 794 | 0 | 19 | 0 | 0 | -1 | 4206
1 | 21 | 15 | 4223 | 768 | 2818 | 115 | 1 | 82 | 422 | 0 | 16 | 0 | 0 | 1 | 4223
1 | 21 | 16 | 4353 | 768 | 3258 | 149 | 1 | 82 | 78 | 0 | 16 | 0 | 0 | 1 | 4353
1 | 21 | 17 | 4488 | 768 | 3395 | 226 | 1 | 82 | 0 | 0 | 16 | 0 | 0 | 0 | 4488
1 | 21 | 18 | 4503 | 768 | 3408 | 226 | 1 | 82 | 0 | 0 | 19 | 0 | 0 | -1 | 4503
1 | 21 | 19 | 4420 | 768 | 3322 | 226 | 1 | 82 | 0 | 0 | 21 | 0 | 0 | 0 | 4420
1 | 21 | 20 | 4306 | 768 | 3211 | 226 | 1 | 82 | 0 | 0 | 19 | 0 | 0 | -1 | 4306
1 | 21 | 21 | 4101 | 768 | 3006 | 226 | 1 | 82 | 0 | 0 | 19 | 0 | 0 | -1 | 4101
1 | 21 | 22 | 3846 | 768 | 2750 | 226 | 1 | 82 | 0 | 0 | 19 | 0 | 0 | 0 | 3846
1 | 21 | 23 | 3578 | 768 | 2559 | 149 | 1 | 82 | 0 | 0 | 19 | 0 | 0 | 0 | 3578
1 | 22 | 0 | 3298 | 768 | 2309 | 120 | 1 | 82 | 0 | 0 | 19 | 0 | 0 | -1 | 3298
1 | 22 | 1 | 3176 | 768 | 2189 | 120 | 1 | 82 | 0 | 0 | 16 | 0 | 0 | 0 | 3176
1 | 22 | 2 | 3154 | 768 | 2172 | 115 | 1 | 82 | 0 | 0 | 16 | 0 | 0 | 0 | 3154
1 | 22 | 3 | 3162 | 768 | 2182 | 115 | 1 | 82 | 0 | 0 | 14 | 0 | 0 | 0 | 3162
1 | 22 | 4 | 3230 | 768 | 2243 | 120 | 1 | 82 | 0 | 0 | 16 | 0 | 0 | 0 | 3230
1 | 22 | 5 | 3491 | 768 | 2506 | 120 | 1 | 82 | 0 | 0 | 14 | 0 | 0 | 0 | 3491
1 | 22 | 6 | 3980 | 768 | 2966 | 149 | 1 | 82 | 0 | 0 | 14 | 0 | 0 | 0 | 3980
1 | 22 | 7 | 4396 | 768 | 3258 | 149 | 1 | 82 | 124 | 0 | 14 | 0 | 0 | 0 | 4396
1 | 22 | 8 | 4642 | 768 | 3059 | 115 | 1 | 82 | 603 | 0 | 14 | 0 | 0 | 0 | 4642
1 | 22 | 9 | 4628 | 768 | 2512 | 115 | 1 | 82 | 1096 | 0 | 12 | 0 | 0 | 42 | 4628
1 | 22 | 10 | 4430 | 768 | 1747 | 115 | 1 | 82 | 1456 | 0 | 12 | 0 | 0 | 249 | 4430
1 | 22 | 11 | 4262 | 768 | 1345 | 115 | 1 | 82 | 1622 | 0 | 12 | 0 | 19 | 298 | 4262
1 | 22 | 12 | 4031 | 768 | 1137 | 115 | 1 | 82 | 1614 | 0 | 12 | 0 | 31 | 271 | 4031
1 | 22 | 13 | 4097 | 768 | 1568 | 115 | 1 | 82 | 1437 | 0 | 9 | 0 | 0 | 117 | 4097
1 | 22 | 14 | 4098 | 768 | 2030 | 115 | 1 | 82 | 1069 | 0 | 7 | 0 | 0 | 26 | 4098
1 | 22 | 15 | 4116 | 768 | 2591 | 115 | 1 | 82 | 552 | 0 | 7 | 0 | 0 | 0 | 4116
1 | 22 | 16 | 4279 | 768 | 3165 | 149 | 1 | 82 | 109 | 0 | 5 | 0 | 0 | 0 | 4279
1 | 22 | 17 | 4443 | 768 | 3359 | 226 | 1 | 82 | 0 | 0 | 7 | 0 | 0 | 0 | 4443
1 | 22 | 18 | 4497 | 768 | 3413 | 226 | 1 | 82 | 0 | 0 | 7 | 0 | 0 | 0 | 4497
1 | 22 | 19 | 4435 | 768 | 3348 | 226 | 1 | 82 | 0 | 0 | 9 | 0 | 0 | 1 | 4435
1 | 22 | 20 | 4338 | 768 | 3251 | 226 | 1 | 82 | 0 | 0 | 9 | 0 | 0 | 1 | 4338
1 | 22 | 21 | 4145 | 768 | 3059 | 226 | 1 | 82 | 0 | 0 | 9 | 0 | 0 | 0 | 4145
1 | 22 | 22 | 3894 | 768 | 2810 | 226 | 1 | 82 | 0 | 0 | 7 | 0 | 0 | 0 | 3894
1 | 22 | 23 | 3624 | 768 | 2617 | 149 | 1 | 82 | 0 | 0 | 7 | 0 | 0 | 0 | 3624
1 | 23 | 0 | 3340 | 768 | 2365 | 120 | 1 | 82 | 0 | 0 | 5 | 0 | 0 | -1 | 3340
1 | 23 | 1 | 3202 | 768 | 2227 | 120 | 1 | 82 | 0 | 0 | 5 | 0 | 0 | -1 | 3202
1 | 23 | 2 | 3163 | 768 | 2192 | 115 | 1 | 82 | 0 | 0 | 5 | 0 | 0 | 0 | 3163
1 | 23 | 3 | 3164 | 768 | 2194 | 115 | 1 | 82 | 0 | 0 | 5 | 0 | 0 | -1 | 3164
1 | 23 | 4 | 3227 | 768 | 2252 | 120 | 1 | 82 | 0 | 0 | 5 | 0 | 0 | -1 | 3227
1 | 23 | 5 | 3465 | 768 | 2490 | 120 | 1 | 82 | 0 | 0 | 5 | 0 | 0 | -1 | 3465
1 | 23 | 6 | 3952 | 768 | 2947 | 149 | 1 | 82 | 0 | 0 | 5 | 0 | 0 | 0 | 3952
1 | 23 | 7 | 4395 | 768 | 3282 | 149 | 1 | 82 | 106 | 0 | 7 | 0 | 0 | 0 | 4395
1 | 23 | 8 | 4737 | 768 | 3243 | 115 | 1 | 82 | 521 | 0 | 7 | 0 | 0 | 0 | 4737
1 | 23 | 9 | 4794 | 768 | 2786 | 115 | 1 | 82 | 1036 | 0 | 7 | 0 | 0 | -1 | 4794
1 | 23 | 10 | 4626 | 768 | 2102 | 115 | 1 | 82 | 1397 | 0 | 9 | 0 | 0 | 152 | 4626
1 | 23 | 11 | 4465 | 768 | 1796 | 115 | 1 | 82 | 1526 | 0 | 9 | 0 | 0 | 168 | 4465
1 | 23 | 12 | 4205 | 768 | 1261 | 115 | 1 | 82 | 1522 | 0 | 12 | 0 | 24 | 420 | 4205
1 | 23 | 13 | 4255 | 768 | 1137 | 115 | 1 | 82 | 1354 | 0 | 12 | 0 | 720 | 66 | 4255
1 | 23 | 14 | 4186 | 768 | 2195 | 115 | 1 | 82 | 1014 | 0 | 12 | 0 | 0 | -1 | 4186
1 | 23 | 15 | 4164 | 768 | 2645 | 115 | 1 | 82 | 542 | 0 | 12 | 0 | 0 | -1 | 4164
1 | 23 | 16 | 4261 | 768 | 3139 | 149 | 1 | 82 | 112 | 0 | 9 | 0 | 0 | 1 | 4261
1 | 23 | 17 | 4435 | 768 | 3346 | 226 | 1 | 82 | 0 | 0 | 12 | 0 | 0 | 0 | 4435
1 | 23 | 18 | 4468 | 768 | 3380 | 226 | 1 | 82 | 0 | 0 | 12 | 0 | 0 | -1 | 4468
1 | 23 | 19 | 4400 | 768 | 3311 | 226 | 1 | 82 | 0 | 0 | 12 | 0 | 0 | 0 | 4400
1 | 23 | 20 | 4293 | 768 | 3202 | 226 | 1 | 82 | 0 | 0 | 14 | 0 | 0 | 0 | 4293
1 | 23 | 21 | 4094 | 768 | 3001 | 226 | 1 | 82 | 0 | 0 | 16 | 0 | 0 | 0 | 4094
1 | 23 | 22 | 3838 | 768 | 2742 | 226 | 1 | 82 | 0 | 0 | 19 | 0 | 0 | 0 | 3838
1 | 23 | 23 | 3574 | 768 | 2521 | 149 | 1 | 82 | 0 | 0 | 19 | 0 | 0 | 34 | 3574
1 | 24 | 0 | 3298 | 768 | 2224 | 120 | 1 | 82 | 0 | 0 | 21 | 0 | 0 | 82 | 3298
1 | 24 | 1 | 3170 | 768 | 2071 | 120 | 1 | 82 | 0 | 0 | 21 | 0 | 0 | 107 | 3170
1 | 24 | 2 | 3149 | 768 | 2078 | 115 | 1 | 82 | 0 | 0 | 19 | 0 | 0 | 86 | 3149
1 | 24 | 3 | 3163 | 768 | 2068 | 115 | 1 | 82 | 0 | 0 | 19 | 0 | 0 | 110 | 3163
1 | 24 | 4 | 3240 | 768 | 2151 | 120 | 1 | 82 | 0 | 0 | 16 | 0 | 0 | 102 | 3240
1 | 24 | 5 | 3486 | 768 | 2440 | 120 | 1 | 82 | 0 | 0 | 16 | 0 | 0 | 59 | 3486
1 | 24 | 6 | 3975 | 768 | 2952 | 149 | 1 | 82 | 0 | 0 | 16 | 0 | 0 | 7 | 3975
1 | 24 | 7 | 4375 | 768 | 3143 | 149 | 1 | 82 | 130 | 0 | 16 | 0 | 0 | 86 | 4375
1 | 24 | 8 | 4635 | 768 | 2767 | 115 | 1 | 82 | 621 | 0 | 16 | 0 | 0 | 265 | 4635
1 | 24 | 9 | 4646 | 768 | 2120 | 115 | 1 | 82 | 1119 | 0 | 19 | 0 | 0 | 422 | 4646
1 | 24 | 10 | 4467 | 768 | 1454 | 115 | 1 | 82 | 1461 | 0 | 19 | 0 | 14 | 553 | 4467
1 | 24 | 11 | 4304 | 768 | 1137 | 115 | 1 | 82 | 1623 | 0 | 21 | 0 | 36 | 521 | 4304
1 | 24 | 12 | 4059 | 768 | 1137 | 115 | 1 | 82 | 1600 | 0 | 23 | 0 | 31 | 302 | 4059
1 | 24 | 13 | 4093 | 768 | 1137 | 115 | 1 | 82 | 1411 | 0 | 21 | 0 | 32 | 526 | 4093
1 | 24 | 14 | 4082 | 768 | 1650 | 115 | 1 | 82 | 1071 | 0 | 19 | 0 | 0 | 376 | 4082
1 | 24 | 15 | 4092 | 768 | 2337 | 115 | 1 | 82 | 574 | 0 | 19 | 0 | 0 | 196 | 4092
1 | 24 | 16 | 4177 | 768 | 3046 | 149 | 1 | 82 | 112 | 0 | 19 | 0 | 0 | 0 | 4177
1 | 24 | 17 | 4317 | 768 | 3222 | 226 | 1 | 82 | 0 | 0 | 19 | 0 | 0 | -1 | 4317
1 | 24 | 18 | 4319 | 768 | 3221 | 226 | 1 | 82 | 0 | 0 | 21 | 0 | 0 | 0 | 4319
1 | 24 | 19 | 4235 | 768 | 3137 | 226 | 1 | 82 | 0 | 0 | 21 | 0 | 0 | 0 | 4235
1 | 24 | 20 | 4112 | 768 | 3012 | 226 | 1 | 82 | 0 | 0 | 23 | 0 | 0 | 0 | 4112
1 | 24 | 21 | 3922 | 768 | 2799 | 226 | 1 | 82 | 0 | 0 | 23 | 0 | 0 | 23 | 3922
1 | 24 | 22 | 3720 | 768 | 2597 | 226 | 1 | 82 | 0 | 0 | 26 | 0 | 0 | 20 | 3720
1 | 24 | 23 | 3487 | 768 | 2438 | 149 | 1 | 82 | 0 | 0 | 28 | 0 | 0 | 21 | 3487
1 | 25 | 0 | 3215 | 768 | 2209 | 120 | 1 | 82 | 0 | 0 | 26 | 0 | 0 | 9 | 3215
1 | 25 | 1 | 3069 | 768 | 2068 | 120 | 1 | 82 | 0 | 0 | 30 | 0 | 0 | 0 | 3069
1 | 25 | 2 | 3032 | 768 | 2034 | 115 | 1 | 82 | 0 | 0 | 33 | 0 | 0 | -1 | 3032
1 | 25 | 3 | 3034 | 768 | 2033 | 115 | 1 | 82 | 0 | 0 | 35 | 0 | 0 | 0 | 3034
1 | 25 | 4 | 3044 | 768 | 2041 | 120 | 1 | 82 | 0 | 0 | 33 | 0 | 0 | -1 | 3044
1 | 25 | 5 | 3130 | 768 | 2127 | 120 | 1 | 82 | 0 | 0 | 33 | 0 | 0 | -1 | 3130
1 | 25 | 6 | 3336 | 768 | 2303 | 149 | 1 | 82 | 0 | 0 | 33 | 0 | 0 | 0 | 3336
1 | 25 | 7 | 3636 | 768 | 2549 | 149 | 1 | 82 | 54 | 0 | 33 | 0 | 0 | 0 | 3636
1 | 25 | 8 | 3921 | 768 | 2602 | 115 | 1 | 82 | 312 | 0 | 30 | 0 | 0 | 11 | 3921
1 | 25 | 9 | 4045 | 768 | 2137 | 115 | 1 | 82 | 640 | 0 | 28 | 0 | 0 | 274 | 4045
1 | 25 | 10 | 3974 | 768 | 1441 | 115 | 1 | 82 | 846 | 0 | 28 | 0 | 37 | 656 | 3974
1 | 25 | 11 | 3845 | 768 | 1149 | 115 | 1 | 82 | 980 | 0 | 30 | 0 | 27 | 693 | 3845
1 | 25 | 12 | 3743 | 768 | 1243 | 115 | 1 | 82 | 1071 | 0 | 30 | 0 | -259 | 692 | 3743
1 | 25 | 13 | 3655 | 768 | 1222 | 115 | 1 | 82 | 1038 | 0 | 28 | 0 | -62 | 463 | 3655
1 | 25 | 14 | 3584 | 768 | 1219 | 115 | 1 | 82 | 860 | 0 | 23 | 0 | 15 | 501 | 3584
1 | 25 | 15 | 3636 | 768 | 2077 | 115 | 1 | 82 | 510 | 0 | 21 | 0 | 0 | 62 | 3636
1 | 25 | 16 | 3789 | 768 | 2649 | 149 | 1 | 82 | 118 | 0 | 21 | 0 | 0 | 1 | 3789
1 | 25 | 17 | 4064 | 768 | 2962 | 226 | 1 | 82 | 0 | 0 | 26 | 0 | 0 | -1 | 4064
1 | 25 | 18 | 4178 | 768 | 3075 | 226 | 1 | 82 | 0 | 0 | 26 | 0 | 0 | 0 | 4178
1 | 25 | 19 | 4172 | 768 | 3069 | 226 | 1 | 82 | 0 | 0 | 26 | 0 | 0 | 0 | 4172
1 | 25 | 20 | 4113 | 768 | 3013 | 226 | 1 | 82 | 0 | 0 | 23 | 0 | 0 | 0 | 4113
1 | 25 | 21 | 3966 | 768 | 2869 | 226 | 1 | 82 | 0 | 0 | 21 | 0 | 0 | -1 | 3966
1 | 25 | 22 | 3761 | 768 | 2663 | 226 | 1 | 82 | 0 | 0 | 21 | 0 | 0 | 0 | 3761
1 | 25 | 23 | 3552 | 768 | 1452 | 149 | 1 | 82 | 0 | 0 | 21 | 0 | 1079 | 0 | 3552
1 | 26 | 0 | 3301 | 768 | 2312 | 120 | 1 | 82 | 0 | 0 | 19 | 0 | 0 | -1 | 3301
1 | 26 | 1 | 3172 | 768 | 2183 | 120 | 1 | 82 | 0 | 0 | 19 | 0 | 0 | -1 | 3172
1 | 26 | 2 | 3120 | 768 | 2135 | 115 | 1 | 82 | 0 | 0 | 19 | 0 | 0 | 0 | 3120
1 | 26 | 3 | 3099 | 768 | 2115 | 115 | 1 | 82 | 0 | 0 | 19 | 0 | 0 | -1 | 3099
1 | 26 | 4 | 3102 | 768 | 2113 | 120 | 1 | 82 | 0 | 0 | 19 | 0 | 0 | -1 | 3102
1 | 26 | 5 | 3171 | 768 | 2185 | 120 | 1 | 82 | 0 | 0 | 16 | 0 | 0 | -1 | 3171
1 | 26 | 6 | 3398 | 768 | 2382 | 149 | 1 | 82 | 0 | 0 | 16 | 0 | 0 | 0 | 3398
1 | 26 | 7 | 3625 | 768 | 2465 | 149 | 1 | 82 | 141 | 0 | 19 | 0 | 0 | 0 | 3625
1 | 26 | 8 | 3700 | 768 | 2032 | 115 | 1 | 82 | 648 | 0 | 21 | 0 | 0 | 33 | 3700
1 | 26 | 9 | 3660 | 768 | 1218 | 115 | 1 | 82 | 1153 | 0 | 26 | 0 | 17 | 280 | 3660
1 | 26 | 10 | 3575 | 768 | 1202 | 115 | 1 | 82 | 1513 | 0 | 30 | 0 | -244 | 108 | 3575
1 | 26 | 11 | 3499 | 768 | 1183 | 115 | 1 | 82 | 1678 | 0 | 33 | 0 | -718 | 357 | 3499
1 | 26 | 12 | 3445 | 768 | 1170 | 115 | 1 | 82 | 1652 | 0 | 37 | 0 | -931 | 551 | 3445
1 | 26 | 13 | 3357 | 768 | 1149 | 115 | 1 | 82 | 1436 | 0 | 37 | 0 | -646 | 415 | 3357
1 | 26 | 14 | 3341 | 768 | 1145 | 115 | 1 | 82 | 1032 | 0 | 35 | 0 | -125 | 288 | 3341
1 | 26 | 15 | 3388 | 768 | 1547 | 115 | 1 | 82 | 575 | 0 | 33 | 0 | 0 | 267 | 3388
1 | 26 | 16 | 3612 | 768 | 2446 | 149 | 1 | 82 | 139 | 0 | 28 | 0 | 0 | -1 | 3612
1 | 26 | 17 | 3979 | 768 | 2872 | 226 | 1 | 82 | 0 | 0 | 30 | 0 | 0 | 0 | 3979
1 | 26 | 18 | 4151 | 768 | 3044 | 226 | 1 | 82 | 0 | 0 | 30 | 0 | 0 | 0 | 4151
1 | 26 | 19 | 4165 | 768 | 3055 | 226 | 1 | 82 | 0 | 0 | 33 | 0 | 0 | 0 | 4165
1 | 26 | 20 | 4108 | 768 | 2998 | 226 | 1 | 82 | 0 | 0 | 33 | 0 | 0 | 0 | 4108
1 | 26 | 21 | 3963 | 768 | 2856 | 226 | 1 | 82 | 0 | 0 | 30 | 0 | 0 | 0 | 3963
1 | 26 | 22 | 3718 | 768 | 2613 | 226 | 1 | 82 | 0 | 0 | 28 | 0 | 0 | 0 | 3718
1 | 26 | 23 | 3479 | 768 | 2451 | 149 | 1 | 82 | 0 | 0 | 28 | 0 | 0 | 0 | 3479
1 | 27 | 0 | 3222 | 768 | 2231 | 120 | 1 | 82 | 0 | 0 | 21 | 0 | 0 | -1 | 3222
1 | 27 | 1 | 3112 | 768 | 2123 | 120 | 1 | 82 | 0 | 0 | 19 | 0 | 0 | -1 | 3112
1 | 27 | 2 | 3100 | 768 | 2118 | 115 | 1 | 82 | 0 | 0 | 16 | 0 | 0 | 0 | 3100
1 | 27 | 3 | 3124 | 768 | 2144 | 115 | 1 | 82 | 0 | 0 | 14 | 0 | 0 | 0 | 3124
1 | 27 | 4 | 3217 | 768 | 2235 | 120 | 1 | 82 | 0 | 0 | 12 | 0 | 0 | -1 | 3217
1 | 27 | 5 | 3492 | 768 | 2510 | 120 | 1 | 82 | 0 | 0 | 12 | 0 | 0 | -1 | 3492
1 | 27 | 6 | 4059 | 768 | 3050 | 149 | 1 | 82 | 0 | 0 | 9 | 0 | 0 | 0 | 4059
1 | 27 | 7 | 4477 | 768 | 3363 | 149 | 1 | 82 | 107 | 0 | 7 | 0 | 0 | 0 | 4477
1 | 27 | 8 | 4795 | 768 | 3433 | 115 | 1 | 82 | 390 | 0 | 7 | 0 | 0 | -1 | 4795
1 | 27 | 9 | 4891 | 768 | 2912 | 115 | 1 | 82 | 965 | 0 | 5 | 0 | 0 | 43 | 4891
1 | 27 | 10 | 4855 | 768 | 2353 | 115 | 1 | 82 | 1225 | 0 | 5 | 0 | 0 | 306 | 4855
1 | 27 | 11 | 4738 | 768 | 2298 | 115 | 1 | 82 | 1044 | 0 | 2 | 0 | 0 | 428 | 4738
1 | 27 | 12 | 4462 | 768 | 1845 | 115 | 1 | 82 | 1139 | 0 | 2 | 0 | 0 | 510 | 4462
1 | 27 | 13 | 4525 | 768 | 2022 | 115 | 1 | 82 | 1171 | 0 | 2 | 0 | 0 | 364 | 4525
1 | 27 | 14 | 4554 | 768 | 2555 | 115 | 1 | 82 | 855 | 0 | 2 | 0 | 0 | 176 | 4554
1 | 27 | 15 | 4500 | 768 | 3173 | 115 | 1 | 82 | 359 | 0 | 2 | 0 | 0 | 0 | 4500
1 | 27 | 16 | 4623 | 768 | 3549 | 149 | 1 | 82 | 72 | 0 | 2 | 0 | 0 | 0 | 4623
1 | 27 | 17 | 4790 | 768 | 3709 | 226 | 1 | 82 | 0 | 0 | 5 | 0 | 0 | -1 | 4790
1 | 27 | 18 | 4794 | 768 | 3707 | 226 | 1 | 82 | 0 | 0 | 9 | 0 | 0 | 1 | 4794
1 | 27 | 19 | 4694 | 768 | 3607 | 226 | 1 | 82 | 0 | 0 | 9 | 0 | 0 | 1 | 4694
1 | 27 | 20 | 4559 | 768 | 3473 | 226 | 1 | 82 | 0 | 0 | 9 | 0 | 0 | 0 | 4559
1 | 27 | 21 | 4336 | 768 | 3250 | 226 | 1 | 82 | 0 | 0 | 9 | 0 | 0 | 0 | 4336
1 | 27 | 22 | 4050 | 768 | 2964 | 226 | 1 | 82 | 0 | 0 | 9 | 0 | 0 | 0 | 4050
1 | 27 | 23 | 3747 | 768 | 2740 | 149 | 1 | 82 | 0 | 0 | 7 | 0 | 0 | 0 | 3747
1 | 28 | 0 | 3420 | 768 | 2443 | 120 | 1 | 82 | 0 | 0 | 7 | 0 | 0 | -1 | 3420
1 | 28 | 1 | 3267 | 768 | 2290 | 120 | 1 | 82 | 0 | 0 | 7 | 0 | 0 | -1 | 3267
1 | 28 | 2 | 3223 | 768 | 2250 | 115 | 1 | 82 | 0 | 0 | 7 | 0 | 0 | 0 | 3223
1 | 28 | 3 | 3209 | 768 | 2236 | 115 | 1 | 82 | 0 | 0 | 7 | 0 | 0 | 0 | 3209
1 | 28 | 4 | 3275 | 768 | 2297 | 120 | 1 | 82 | 0 | 0 | 7 | 0 | 0 | 0 | 3275
1 | 28 | 5 | 3524 | 768 | 2546 | 120 | 1 | 82 | 0 | 0 | 7 | 0 | 0 | 0 | 3524
1 | 28 | 6 | 4009 | 768 | 2997 | 149 | 1 | 82 | 0 | 0 | 12 | 0 | 0 | 0 | 4009
1 | 28 | 7 | 4430 | 768 | 3320 | 149 | 1 | 82 | 95 | 0 | 14 | 0 | 0 | 1 | 4430
1 | 28 | 8 | 4668 | 768 | 3126 | 115 | 1 | 82 | 560 | 0 | 16 | 0 | 0 | 0 | 4668
1 | 28 | 9 | 4691 | 768 | 2552 | 115 | 1 | 82 | 1049 | 0 | 19 | 0 | 0 | 105 | 4691
1 | 28 | 10 | 4516 | 768 | 1915 | 115 | 1 | 82 | 1394 | 0 | 19 | 0 | 0 | 222 | 4516
1 | 28 | 11 | 4359 | 768 | 1582 | 115 | 1 | 82 | 1513 | 0 | 21 | 0 | 1 | 276 | 4359
1 | 28 | 12 | 4108 | 768 | 1308 | 115 | 1 | 82 | 1497 | 0 | 28 | 0 | 19 | 290 | 4108
1 | 28 | 13 | 4173 | 768 | 1701 | 115 | 1 | 82 | 1278 | 0 | 30 | 0 | 0 | 198 | 4173
1 | 28 | 14 | 4129 | 768 | 2110 | 115 | 1 | 82 | 888 | 0 | 33 | 0 | 0 | 132 | 4129
1 | 28 | 15 | 4128 | 768 | 2551 | 115 | 1 | 82 | 483 | 0 | 33 | 0 | 0 | 95 | 4128
1 | 28 | 16 | 4267 | 768 | 3117 | 149 | 1 | 82 | 116 | 0 | 35 | 0 | 0 | -1 | 4267
1 | 28 | 17 | 4437 | 768 | 3322 | 226 | 1 | 82 | 0 | 0 | 37 | 0 | 0 | 1 | 4437
1 | 28 | 18 | 4487 | 768 | 3370 | 226 | 1 | 82 | 0 | 0 | 40 | 0 | 0 | 0 | 4487
1 | 28 | 19 | 4409 | 768 | 3294 | 226 | 1 | 82 | 0 | 0 | 37 | 0 | 0 | 1 | 4409
1 | 28 | 20 | 4297 | 768 | 3185 | 226 | 1 | 82 | 0 | 0 | 35 | 0 | 0 | 0 | 4297
1 | 28 | 21 | 4097 | 768 | 2988 | 226 | 1 | 82 | 0 | 0 | 33 | 0 | 0 | -1 | 4097
1 | 28 | 22 | 3848 | 768 | 2743 | 226 | 1 | 82 | 0 | 0 | 28 | 0 | 0 | 0 | 3848
1 | 28 | 23 | 3581 | 768 | 2507 | 149 | 1 | 82 | 0 | 0 | 26 | 0 | 0 | 48 | 3581
1 | 29 | 0 | 3291 | 768 | 2284 | 120 | 1 | 82 | 0 | 0 | 23 | 0 | 0 | 13 | 3291
1 | 29 | 1 | 3164 | 768 | 2171 | 120 | 1 | 82 | 0 | 0 | 23 | 0 | 0 | -1 | 3164
1 | 29 | 2 | 3156 | 768 | 2164 | 115 | 1 | 82 | 0 | 0 | 26 | 0 | 0 | 0 | 3156
1 | 29 | 3 | 3182 | 768 | 2190 | 115 | 1 | 82 | 0 | 0 | 26 | 0 | 0 | 0 | 3182
1 | 29 | 4 | 3257 | 768 | 2261 | 120 | 1 | 82 | 0 | 0 | 26 | 0 | 0 | -1 | 3257
1 | 29 | 5 | 3505 | 768 | 2506 | 120 | 1 | 82 | 0 | 0 | 28 | 0 | 0 | 0 | 3505
1 | 29 | 6 | 3999 | 768 | 2971 | 149 | 1 | 82 | 0 | 0 | 28 | 0 | 0 | 0 | 3999
1 | 29 | 7 | 4367 | 768 | 3143 | 149 | 1 | 82 | 153 | 0 | 33 | 0 | 0 | 38 | 4367
1 | 29 | 8 | 4550 | 768 | 2676 | 115 | 1 | 82 | 670 | 0 | 35 | 0 | 0 | 203 | 4550
1 | 29 | 9 | 4571 | 768 | 2091 | 115 | 1 | 82 | 1181 | 0 | 37 | 0 | 0 | 296 | 4571
1 | 29 | 10 | 4431 | 768 | 1495 | 115 | 1 | 82 | 1539 | 0 | 40 | 0 | 10 | 381 | 4431
1 | 29 | 11 | 4319 | 768 | 1176 | 115 | 1 | 82 | 1694 | 0 | 42 | 0 | 34 | 407 | 4319
1 | 29 | 12 | 4116 | 768 | 1137 | 115 | 1 | 82 | 1664 | 0 | 44 | 0 | 33 | 272 | 4116
1 | 29 | 13 | 4194 | 768 | 1440 | 115 | 1 | 82 | 1472 | 0 | 44 | 0 | 9 | 263 | 4194
1 | 29 | 14 | 4192 | 768 | 1937 | 115 | 1 | 82 | 1086 | 0 | 46 | 0 | 0 | 157 | 4192
1 | 29 | 15 | 4232 | 768 | 2521 | 115 | 1 | 82 | 609 | 0 | 44 | 0 | 0 | 92 | 4232
1 | 29 | 16 | 4398 | 768 | 3208 | 149 | 1 | 82 | 148 | 0 | 42 | 0 | 0 | 0 | 4398
1 | 29 | 17 | 4599 | 768 | 3481 | 226 | 1 | 82 | 0 | 0 | 42 | 0 | 0 | -1 | 4599
1 | 29 | 18 | 4668 | 768 | 3554 | 226 | 1 | 82 | 0 | 0 | 37 | 0 | 0 | 0 | 4668
1 | 29 | 19 | 4619 | 768 | 3487 | 226 | 1 | 82 | 0 | 0 | 33 | 0 | 0 | 22 | 4619
1 | 29 | 20 | 4516 | 768 | 3385 | 226 | 1 | 82 | 0 | 0 | 30 | 0 | 0 | 24 | 4516
1 | 29 | 21 | 4322 | 768 | 3162 | 226 | 1 | 82 | 0 | 0 | 28 | 0 | 0 | 55 | 4322
1 | 29 | 22 | 4059 | 768 | 2829 | 226 | 1 | 82 | 0 | 0 | 26 | 0 | 0 | 127 | 4059
1 | 29 | 23 | 3774 | 768 | 2609 | 149 | 1 | 82 | 0 | 0 | 26 | 0 | 0 | 139 | 3774
1 | 30 | 0 | 3478 | 768 | 2303 | 120 | 1 | 82 | 0 | 0 | 21 | 0 | 0 | 183 | 3478
1 | 30 | 1 | 3343 | 768 | 2169 | 120 | 1 | 82 | 0 | 0 | 21 | 0 | 0 | 182 | 3343
1 | 30 | 2 | 3319 | 768 | 2213 | 115 | 1 | 82 | 0 | 0 | 21 | 0 | 0 | 119 | 3319
1 | 30 | 3 | 3327 | 768 | 2234 | 115 | 1 | 82 | 0 | 0 | 19 | 0 | 0 | 108 | 3327
1 | 30 | 4 | 3408 | 768 | 2349 | 120 | 1 | 82 | 0 | 0 | 19 | 0 | 0 | 69 | 3408
1 | 30 | 5 | 3670 | 768 | 2611 | 120 | 1 | 82 | 0 | 0 | 19 | 0 | 0 | 69 | 3670
1 | 30 | 6 | 4215 | 768 | 3191 | 149 | 1 | 82 | 0 | 0 | 19 | 0 | 0 | 5 | 4215
1 | 30 | 7 | 4610 | 768 | 3401 | 149 | 1 | 82 | 156 | 0 | 16 | 0 | 0 | 37 | 4610
1 | 30 | 8 | 4759 | 768 | 3056 | 115 | 1 | 82 | 669 | 0 | 19 | 0 | 0 | 49 | 4759
1 | 30 | 9 | 4752 | 768 | 2477 | 115 | 1 | 82 | 1181 | 0 | 23 | 0 | 0 | 105 | 4752
1 | 30 | 10 | 4581 | 768 | 1879 | 115 | 1 | 82 | 1528 | 0 | 28 | 0 | 0 | 180 | 4581
1 | 30 | 11 | 4441 | 768 | 1494 | 115 | 1 | 82 | 1660 | 0 | 33 | 0 | 10 | 278 | 4441
1 | 30 | 12 | 4215 | 768 | 1171 | 115 | 1 | 82 | 1624 | 0 | 37 | 0 | 32 | 385 | 4215
1 | 30 | 13 | 4225 | 768 | 1137 | 115 | 1 | 82 | 1444 | 0 | 35 | 0 | 296 | 347 | 4225
1 | 30 | 14 | 4161 | 768 | 1750 | 115 | 1 | 82 | 1120 | 0 | 30 | 0 | 0 | 295 | 4161
1 | 30 | 15 | 4194 | 768 | 2380 | 115 | 1 | 82 | 653 | 0 | 28 | 0 | 0 | 167 | 4194
1 | 30 | 16 | 4404 | 768 | 3162 | 149 | 1 | 82 | 167 | 0 | 26 | 0 | 0 | 49 | 4404
1 | 30 | 17 | 4615 | 768 | 3510 | 226 | 1 | 82 | 0 | 0 | 28 | 0 | 0 | 0 | 4615
1 | 30 | 18 | 4686 | 768 | 3572 | 226 | 1 | 82 | 0 | 0 | 33 | 0 | 0 | 4 | 4686
1 | 30 | 19 | 4637 | 768 | 3500 | 226 | 1 | 82 | 0 | 0 | 35 | 0 | 0 | 25 | 4637
1 | 30 | 20 | 4535 | 768 | 3344 | 226 | 1 | 82 | 0 | 0 | 35 | 0 | 0 | 79 | 4535
1 | 30 | 21 | 4344 | 768 | 3100 | 226 | 1 | 82 | 0 | 0 | 35 | 0 | 0 | 132 | 4344
1 | 30 | 22 | 4060 | 768 | 2758 | 226 | 1 | 82 | 0 | 0 | 37 | 0 | 0 | 188 | 4060
1 | 30 | 23 | 3778 | 768 | 2522 | 149 | 1 | 82 | 0 | 0 | 35 | 0 | 0 | 221 | 3778
1 | 31 | 0 | 3476 | 768 | 2209 | 120 | 1 | 82 | 0 | 0 | 37 | 0 | 0 | 259 | 3476
1 | 31 | 1 | 3337 | 768 | 2079 | 120 | 1 | 82 | 0 | 0 | 37 | 0 | 0 | 250 | 3337
1 | 31 | 2 | 3297 | 768 | 2052 | 115 | 1 | 82 | 0 | 0 | 37 | 0 | 0 | 242 | 3297
1 | 31 | 3 | 3297 | 768 | 2069 | 115 | 1 | 82 | 0 | 0 | 35 | 0 | 0 | 227 | 3297
1 | 31 | 4 | 3363 | 768 | 2151 | 120 | 1 | 82 | 0 | 0 | 35 | 0 | 0 | 206 | 3363
1 | 31 | 5 | 3621 | 768 | 2451 | 120 | 1 | 82 | 0 | 0 | 35 | 0 | 0 | 164 | 3621
1 | 31 | 6 | 4159 | 768 | 2991 | 149 | 1 | 82 | 0 | 0 | 35 | 0 | 0 | 133 | 4159
1 | 31 | 7 | 4554 | 768 | 3207 | 149 | 1 | 82 | 160 | 0 | 33 | 0 | 0 | 154 | 4554
1 | 31 | 8 | 4714 | 768 | 2816 | 115 | 1 | 82 | 678 | 0 | 35 | 0 | 0 | 219 | 4714
1 | 31 | 9 | 4705 | 768 | 2174 | 115 | 1 | 82 | 1192 | 0 | 35 | 0 | 0 | 338 | 4705
1 | 31 | 10 | 4538 | 768 | 1595 | 115 | 1 | 82 | 1552 | 0 | 37 | 0 | 4 | 384 | 4538
1 | 31 | 11 | 4392 | 768 | 1137 | 115 | 1 | 82 | 1708 | 0 | 40 | 0 | 38 | 503 | 4392
1 | 31 | 12 | 4168 | 768 | 1137 | 115 | 1 | 82 | 1695 | 0 | 42 | 0 | 34 | 294 | 4168
1 | 31 | 13 | 4185 | 768 | 1137 | 115 | 1 | 82 | 1504 | 0 | 44 | 0 | 34 | 500 | 4185
1 | 31 | 14 | 4162 | 768 | 1579 | 115 | 1 | 82 | 1155 | 0 | 42 | 0 | 0 | 420 | 4162
1 | 31 | 15 | 4195 | 768 | 2231 | 115 | 1 | 82 | 659 | 0 | 40 | 0 | 0 | 299 | 4195
1 | 31 | 16 | 4380 | 768 | 3079 | 149 | 1 | 82 | 164 | 0 | 37 | 0 | 0 | 100 | 4380
1 | 31 | 17 | 4557 | 768 | 3411 | 226 | 1 | 82 | 0 | 0 | 37 | 0 | 0 | 32 | 4557
1 | 31 | 18 | 4603 | 768 | 3469 | 226 | 1 | 82 | 0 | 0 | 35 | 0 | 0 | 22 | 4603
1 | 31 | 19 | 4550 | 768 | 3373 | 226 | 1 | 82 | 0 | 0 | 33 | 0 | 0 | 67 | 4550
1 | 31 | 20 | 4440 | 768 | 3249 | 226 | 1 | 82 | 0 | 0 | 30 | 0 | 0 | 84 | 4440
1 | 31 | 21 | 4259 | 768 | 3047 | 226 | 1 | 82 | 0 | 0 | 28 | 0 | 0 | 107 | 4259
1 | 31 | 22 | 4017 | 768 | 2772 | 226 | 1 | 82 | 0 | 0 | 28 | 0 | 0 | 140 | 4017
1 | 31 | 23 | 3781 | 768 | 2574 | 149 | 1 | 82 | 0 | 0 | 30 | 0 | 0 | 177 | 3781
2 | 1 | 0 | 3390 | 768 | 2236 | 138 | 1 | 82 | 0 | 0 | 26 | 0 | 0 | 139 | 3390
2 | 1 | 1 | 3224 | 768 | 2094 | 132 | 1 | 82 | 0 | 0 | 23 | 0 | 0 | 124 | 3224
2 | 1 | 2 | 3164 | 768 | 2079 | 119 | 1 | 82 | 0 | 0 | 23 | 0 | 0 | 92 | 3164
2 | 1 | 3 | 3114 | 768 | 2040 | 119 | 1 | 82 | 0 | 0 | 21 | 0 | 0 | 83 | 3114
2 | 1 | 4 | 3118 | 768 | 2063 | 132 | 1 | 82 | 0 | 0 | 21 | 0 | 0 | 51 | 3118
2 | 1 | 5 | 3226 | 768 | 2182 | 132 | 1 | 82 | 0 | 0 | 21 | 0 | 0 | 40 | 3226
2 | 1 | 6 | 3544 | 768 | 2512 | 161 | 1 | 82 | 0 | 0 | 21 | 0 | 0 | -1 | 3544
2 | 1 | 7 | 3870 | 768 | 2634 | 155 | 1 | 82 | 140 | 0 | 19 | 0 | 0 | 71 | 3870
2 | 1 | 8 | 4079 | 768 | 2329 | 112 | 1 | 82 | 565 | 0 | 21 | 0 | 0 | 201 | 4079
2 | 1 | 9 | 4030 | 768 | 1605 | 112 | 1 | 82 | 1072 | 0 | 21 | 0 | 0 | 369 | 4030
2 | 1 | 10 | 3869 | 768 | 1137 | 112 | 1 | 82 | 1494 | 0 | 19 | 0 | 28 | 228 | 3869
2 | 1 | 11 | 3733 | 768 | 1241 | 112 | 1 | 82 | 1690 | 0 | 19 | 0 | -588 | 408 | 3733
2 | 1 | 12 | 3569 | 768 | 1201 | 112 | 1 | 82 | 1698 | 0 | 19 | 0 | -629 | 317 | 3569
2 | 1 | 13 | 3567 | 768 | 1200 | 112 | 1 | 82 | 1486 | 0 | 19 | 0 | -185 | 84 | 3567
2 | 1 | 14 | 3531 | 768 | 1373 | 112 | 1 | 82 | 860 | 0 | 19 | 0 | 2 | 314 | 3531
2 | 1 | 15 | 3464 | 768 | 1943 | 112 | 1 | 82 | 352 | 0 | 19 | 0 | 0 | 187 | 3464
2 | 1 | 16 | 3680 | 768 | 2592 | 155 | 1 | 82 | 63 | 0 | 19 | 0 | 0 | 0 | 3680
2 | 1 | 17 | 3954 | 768 | 2849 | 238 | 1 | 82 | 0 | 0 | 16 | 0 | 0 | 0 | 3954
2 | 1 | 18 | 4039 | 768 | 2939 | 237 | 1 | 82 | 0 | 0 | 12 | 0 | 0 | 0 | 4039
2 | 1 | 19 | 3995 | 768 | 2894 | 238 | 1 | 82 | 0 | 0 | 12 | 0 | 0 | 0 | 3995
2 | 1 | 20 | 3900 | 768 | 2800 | 237 | 1 | 82 | 0 | 0 | 12 | 0 | 0 | 0 | 3900
2 | 1 | 21 | 3721 | 768 | 2621 | 237 | 1 | 82 | 0 | 0 | 12 | 0 | 0 | 0 | 3721
2 | 1 | 22 | 3475 | 768 | 2378 | 237 | 1 | 82 | 0 | 0 | 9 | 0 | 0 | 0 | 3475
2 | 1 | 23 | 3230 | 768 | 1807 | 161 | 1 | 82 | 0 | 0 | 12 | 0 | 400 | -1 | 3230
2 | 2 | 0 | 2959 | 768 | 1958 | 138 | 1 | 82 | 0 | 0 | 12 | 0 | 0 | 0 | 2959
2 | 2 | 1 | 2831 | 768 | 1839 | 132 | 1 | 82 | 0 | 0 | 9 | 0 | 0 | 0 | 2831
2 | 2 | 2 | 2797 | 768 | 1818 | 119 | 1 | 82 | 0 | 0 | 9 | 0 | 0 | 0 | 2797
2 | 2 | 3 | 2801 | 768 | 1819 | 119 | 1 | 82 | 0 | 0 | 12 | 0 | 0 | 0 | 2801
2 | 2 | 4 | 2816 | 768 | 1819 | 132 | 1 | 82 | 0 | 0 | 14 | 0 | 0 | 0 | 2816
2 | 2 | 5 | 2896 | 768 | 1898 | 132 | 1 | 82 | 0 | 0 | 14 | 0 | 0 | 1 | 2896
2 | 2 | 6 | 3097 | 768 | 2071 | 161 | 1 | 82 | 0 | 0 | 14 | 0 | 0 | 0 | 3097
2 | 2 | 7 | 3451 | 768 | 2403 | 155 | 1 | 82 | 28 | 0 | 14 | 0 | 0 | 0 | 3451
2 | 2 | 8 | 3864 | 768 | 2790 | 112 | 1 | 82 | 95 | 0 | 16 | 0 | 0 | 0 | 3864
2 | 2 | 9 | 4173 | 768 | 2895 | 112 | 1 | 82 | 197 | 0 | 16 | 0 | 0 | 102 | 4173
2 | 2 | 10 | 4247 | 768 | 2724 | 112 | 1 | 82 | 299 | 0 | 16 | 0 | 0 | 245 | 4247
2 | 2 | 11 | 4211 | 768 | 2274 | 112 | 1 | 82 | 380 | 0 | 16 | 0 | 0 | 578 | 4211
2 | 2 | 12 | 4143 | 768 | 2070 | 112 | 1 | 82 | 417 | 0 | 16 | 0 | 0 | 677 | 4143
2 | 2 | 13 | 4000 | 768 | 2270 | 112 | 1 | 82 | 376 | 0 | 16 | 0 | 0 | 375 | 4000
2 | 2 | 14 | 3915 | 768 | 2383 | 112 | 1 | 82 | 335 | 0 | 19 | 0 | 0 | 215 | 3915
2 | 2 | 15 | 3955 | 768 | 2800 | 112 | 1 | 82 | 172 | 0 | 19 | 0 | 0 | 1 | 3955
2 | 2 | 16 | 4087 | 768 | 3036 | 155 | 1 | 82 | 26 | 0 | 19 | 0 | 0 | 0 | 4087
2 | 2 | 17 | 4345 | 768 | 3236 | 238 | 1 | 82 | 0 | 0 | 21 | 0 | 0 | -1 | 4345
2 | 2 | 18 | 4425 | 768 | 3319 | 237 | 1 | 82 | 0 | 0 | 19 | 0 | 0 | -1 | 4425
2 | 2 | 19 | 4367 | 768 | 3260 | 238 | 1 | 82 | 0 | 0 | 19 | 0 | 0 | -1 | 4367
2 | 2 | 20 | 4268 | 768 | 3161 | 237 | 1 | 82 | 0 | 0 | 19 | 0 | 0 | 0 | 4268
2 | 2 | 21 | 4035 | 768 | 2926 | 237 | 1 | 82 | 0 | 0 | 21 | 0 | 0 | 0 | 4035
2 | 2 | 22 | 3693 | 768 | 2586 | 237 | 1 | 82 | 0 | 0 | 19 | 0 | 0 | 0 | 3693
2 | 2 | 23 | 3385 | 768 | 2354 | 161 | 1 | 82 | 0 | 0 | 19 | 0 | 0 | 0 | 3385
2 | 3 | 0 | 3081 | 768 | 2075 | 138 | 1 | 82 | 0 | 0 | 16 | 0 | 0 | 1 | 3081
2 | 3 | 1 | 2944 | 768 | 1946 | 132 | 1 | 82 | 0 | 0 | 14 | 0 | 0 | 1 | 2944
2 | 3 | 2 | 2899 | 768 | 1918 | 119 | 1 | 82 | 0 | 0 | 12 | 0 | 0 | -1 | 2899
2 | 3 | 3 | 2907 | 768 | 1926 | 119 | 1 | 82 | 0 | 0 | 12 | 0 | 0 | -1 | 2907
2 | 3 | 4 | 2963 | 768 | 1968 | 132 | 1 | 82 | 0 | 0 | 12 | 0 | 0 | 0 | 2963
2 | 3 | 5 | 3231 | 768 | 2236 | 132 | 1 | 82 | 0 | 0 | 12 | 0 | 0 | 0 | 3231
2 | 3 | 6 | 3780 | 768 | 2758 | 161 | 1 | 82 | 0 | 0 | 9 | 0 | 0 | 1 | 3780
2 | 3 | 7 | 4331 | 768 | 3266 | 155 | 1 | 82 | 50 | 0 | 9 | 0 | 0 | 0 | 4331
2 | 3 | 8 | 4816 | 768 | 3608 | 112 | 1 | 82 | 233 | 0 | 12 | 0 | 0 | 0 | 4816
2 | 3 | 9 | 5064 | 768 | 3597 | 112 | 1 | 82 | 494 | 0 | 9 | 0 | 0 | 1 | 5064
2 | 3 | 10 | 4996 | 768 | 3292 | 112 | 1 | 82 | 655 | 0 | 9 | 0 | 0 | 77 | 4996
2 | 3 | 11 | 4875 | 768 | 3123 | 112 | 1 | 82 | 644 | 0 | 7 | 0 | 0 | 138 | 4875
2 | 3 | 12 | 4672 | 768 | 2912 | 112 | 1 | 82 | 629 | 0 | 7 | 0 | 0 | 161 | 4672
2 | 3 | 13 | 4640 | 768 | 3036 | 112 | 1 | 82 | 512 | 0 | 9 | 0 | 0 | 120 | 4640
2 | 3 | 14 | 4594 | 768 | 3179 | 112 | 1 | 82 | 440 | 0 | 12 | 0 | 0 | 0 | 4594
2 | 3 | 15 | 4543 | 768 | 3277 | 112 | 1 | 82 | 293 | 0 | 9 | 0 | 0 | 1 | 4543
2 | 3 | 16 | 4669 | 768 | 3563 | 155 | 1 | 82 | 90 | 0 | 9 | 0 | 0 | 1 | 4669
2 | 3 | 17 | 4812 | 768 | 3714 | 238 | 1 | 82 | 0 | 0 | 9 | 0 | 0 | 0 | 4812
2 | 3 | 18 | 4832 | 768 | 3732 | 237 | 1 | 82 | 0 | 0 | 12 | 0 | 0 | 0 | 4832
2 | 3 | 19 | 4713 | 768 | 3610 | 238 | 1 | 82 | 0 | 0 | 14 | 0 | 0 | 0 | 4713
2 | 3 | 20 | 4551 | 768 | 3446 | 237 | 1 | 82 | 0 | 0 | 16 | 0 | 0 | 1 | 4551
2 | 3 | 21 | 4312 | 768 | 3205 | 237 | 1 | 82 | 0 | 0 | 19 | 0 | 0 | 0 | 4312
2 | 3 | 22 | 4012 | 768 | 2900 | 237 | 1 | 82 | 0 | 0 | 23 | 0 | 0 | 1 | 4012
2 | 3 | 23 | 3649 | 768 | 2609 | 161 | 1 | 82 | 0 | 0 | 28 | 0 | 0 | 0 | 3649
2 | 4 | 0 | 3298 | 768 | 2263 | 138 | 1 | 82 | 0 | 0 | 33 | 0 | 0 | 13 | 3298
2 | 4 | 1 | 3117 | 768 | 2052 | 132 | 1 | 82 | 0 | 0 | 35 | 0 | 0 | 47 | 3117
2 | 4 | 2 | 3071 | 768 | 1997 | 119 | 1 | 82 | 0 | 0 | 37 | 0 | 0 | 67 | 3071
2 | 4 | 3 | 3074 | 768 | 1975 | 119 | 1 | 82 | 0 | 0 | 37 | 0 | 0 | 92 | 3074
2 | 4 | 4 | 3156 | 768 | 2050 | 132 | 1 | 82 | 0 | 0 | 37 | 0 | 0 | 86 | 3156
2 | 4 | 5 | 3453 | 768 | 2341 | 132 | 1 | 82 | 0 | 0 | 40 | 0 | 0 | 89 | 3453
2 | 4 | 6 | 4011 | 768 | 2889 | 161 | 1 | 82 | 0 | 0 | 37 | 0 | 0 | 73 | 4011
2 | 4 | 7 | 4422 | 768 | 3019 | 155 | 1 | 82 | 179 | 0 | 35 | 0 | 0 | 183 | 4422
2 | 4 | 8 | 4632 | 768 | 2570 | 112 | 1 | 82 | 704 | 0 | 33 | 0 | 0 | 362 | 4632
2 | 4 | 9 | 4673 | 768 | 1992 | 112 | 1 | 82 | 1210 | 0 | 28 | 0 | 0 | 480 | 4673
2 | 4 | 10 | 4541 | 768 | 1137 | 112 | 1 | 82 | 1553 | 0 | 28 | 0 | 217 | 643 | 4541
2 | 4 | 11 | 4489 | 768 | 1137 | 112 | 1 | 82 | 1645 | 0 | 28 | 0 | 40 | 676 | 4489
2 | 4 | 12 | 4327 | 768 | 1137 | 112 | 1 | 82 | 1458 | 0 | 26 | 0 | 37 | 706 | 4327
2 | 4 | 13 | 4435 | 768 | 1592 | 112 | 1 | 82 | 1175 | 0 | 23 | 0 | 2 | 680 | 4435
2 | 4 | 14 | 4503 | 768 | 2143 | 112 | 1 | 82 | 860 | 0 | 26 | 0 | 0 | 511 | 4503
2 | 4 | 15 | 4563 | 768 | 2764 | 112 | 1 | 82 | 452 | 0 | 26 | 0 | 0 | 358 | 4563
2 | 4 | 16 | 4696 | 768 | 3416 | 155 | 1 | 82 | 107 | 0 | 26 | 0 | 0 | 141 | 4696
2 | 4 | 17 | 4875 | 768 | 3696 | 238 | 1 | 82 | 0 | 0 | 28 | 0 | 0 | 62 | 4875
2 | 4 | 18 | 4941 | 768 | 3777 | 237 | 1 | 82 | 0 | 0 | 28 | 0 | 0 | 48 | 4941
2 | 4 | 19 | 4862 | 768 | 3669 | 238 | 1 | 82 | 0 | 0 | 30 | 0 | 0 | 74 | 4862
2 | 4 | 20 | 4751 | 768 | 3524 | 237 | 1 | 82 | 0 | 0 | 33 | 0 | 0 | 106 | 4751
2 | 4 | 21 | 4536 | 768 | 3271 | 237 | 1 | 82 | 0 | 0 | 33 | 0 | 0 | 144 | 4536
2 | 4 | 22 | 4218 | 768 | 2940 | 237 | 1 | 82 | 0 | 0 | 30 | 0 | 0 | 160 | 4218
2 | 4 | 23 | 3896 | 768 | 2690 | 161 | 1 | 82 | 0 | 0 | 28 | 0 | 0 | 166 | 3896
2 | 5 | 0 | 3550 | 768 | 2378 | 138 | 1 | 82 | 0 | 0 | 28 | 0 | 0 | 155 | 3550
2 | 5 | 1 | 3393 | 768 | 2234 | 132 | 1 | 82 | 0 | 0 | 28 | 0 | 0 | 148 | 3393
2 | 5 | 2 | 3339 | 768 | 2210 | 119 | 1 | 82 | 0 | 0 | 28 | 0 | 0 | 131 | 3339
2 | 5 | 3 | 3331 | 768 | 2215 | 119 | 1 | 82 | 0 | 0 | 28 | 0 | 0 | 118 | 3331
2 | 5 | 4 | 3404 | 768 | 2286 | 132 | 1 | 82 | 0 | 0 | 26 | 0 | 0 | 109 | 3404
2 | 5 | 5 | 3704 | 768 | 2625 | 132 | 1 | 82 | 0 | 0 | 26 | 0 | 0 | 70 | 3704
2 | 5 | 6 | 4305 | 768 | 3225 | 161 | 1 | 82 | 0 | 0 | 23 | 0 | 0 | 45 | 4305
2 | 5 | 7 | 4746 | 768 | 3454 | 155 | 1 | 82 | 185 | 0 | 26 | 0 | 0 | 75 | 4746
2 | 5 | 8 | 4923 | 768 | 3063 | 112 | 1 | 82 | 709 | 0 | 28 | 0 | 0 | 160 | 4923
2 | 5 | 9 | 4934 | 768 | 2462 | 112 | 1 | 82 | 1220 | 0 | 26 | 0 | 0 | 263 | 4934
2 | 5 | 10 | 4776 | 768 | 1858 | 112 | 1 | 82 | 1568 | 0 | 28 | 0 | 0 | 359 | 4776
2 | 5 | 11 | 4714 | 768 | 1673 | 112 | 1 | 82 | 1679 | 0 | 30 | 0 | 1 | 368 | 4714
2 | 5 | 12 | 4479 | 768 | 1464 | 112 | 1 | 82 | 1549 | 0 | 28 | 0 | 111 | 364 | 4479
2 | 5 | 13 | 4570 | 768 | 1925 | 112 | 1 | 82 | 1308 | 0 | 30 | 0 | 0 | 344 | 4570
2 | 5 | 14 | 4527 | 768 | 2302 | 112 | 1 | 82 | 988 | 0 | 30 | 0 | 0 | 244 | 4527
2 | 5 | 15 | 4572 | 768 | 2873 | 112 | 1 | 82 | 598 | 0 | 30 | 0 | 0 | 108 | 4572
2 | 5 | 16 | 4745 | 768 | 3530 | 155 | 1 | 82 | 174 | 0 | 35 | 0 | 0 | 0 | 4745
2 | 5 | 17 | 4971 | 768 | 3841 | 238 | 1 | 82 | 0 | 0 | 42 | 0 | 0 | -1 | 4971
2 | 5 | 18 | 5088 | 768 | 3955 | 237 | 1 | 82 | 0 | 0 | 44 | 0 | 0 | 1 | 5088
2 | 5 | 19 | 5060 | 768 | 3922 | 238 | 1 | 82 | 0 | 0 | 49 | 0 | 0 | 0 | 5060
2 | 5 | 20 | 4964 | 768 | 3806 | 237 | 1 | 82 | 0 | 0 | 49 | 0 | 0 | 21 | 4964
2 | 5 | 21 | 4738 | 768 | 3526 | 237 | 1 | 82 | 0 | 0 | 46 | 0 | 0 | 78 | 4738
2 | 5 | 22 | 4403 | 768 | 3176 | 237 | 1 | 82 | 0 | 0 | 40 | 0 | 0 | 99 | 4403
2 | 5 | 23 | 4054 | 768 | 2895 | 161 | 1 | 82 | 0 | 0 | 37 | 0 | 0 | 110 | 4054
2 | 6 | 0 | 3677 | 768 | 2526 | 138 | 1 | 82 | 0 | 0 | 33 | 0 | 0 | 129 | 3677
2 | 6 | 1 | 3501 | 768 | 2355 | 132 | 1 | 82 | 0 | 0 | 33 | 0 | 0 | 130 | 3501
2 | 6 | 2 | 3443 | 768 | 2323 | 119 | 1 | 82 | 0 | 0 | 30 | 0 | 0 | 120 | 3443
2 | 6 | 3 | 3415 | 768 | 2307 | 119 | 1 | 82 | 0 | 0 | 30 | 0 | 0 | 108 | 3415
2 | 6 | 4 | 3479 | 768 | 2354 | 132 | 1 | 82 | 0 | 0 | 28 | 0 | 0 | 114 | 3479
2 | 6 | 5 | 3779 | 768 | 2685 | 132 | 1 | 82 | 0 | 0 | 28 | 0 | 0 | 83 | 3779
2 | 6 | 6 | 4408 | 768 | 3322 | 161 | 1 | 82 | 1 | 0 | 28 | 0 | 0 | 45 | 4408
2 | 6 | 7 | 4851 | 768 | 3565 | 155 | 1 | 82 | 190 | 0 | 26 | 0 | 0 | 64 | 4851
2 | 6 | 8 | 5026 | 768 | 3226 | 112 | 1 | 82 | 713 | 0 | 28 | 0 | 0 | 96 | 5026
2 | 6 | 9 | 5058 | 768 | 2654 | 112 | 1 | 82 | 1235 | 0 | 28 | 0 | 0 | 178 | 5058
2 | 6 | 10 | 4900 | 768 | 1971 | 112 | 1 | 82 | 1599 | 0 | 30 | 0 | 0 | 337 | 4900
2 | 6 | 11 | 4807 | 768 | 1660 | 112 | 1 | 82 | 1744 | 0 | 30 | 0 | 4 | 406 | 4807
2 | 6 | 12 | 4522 | 768 | 1340 | 112 | 1 | 82 | 1687 | 0 | 33 | 0 | 24 | 475 | 4522
2 | 6 | 13 | 4518 | 768 | 1137 | 112 | 1 | 82 | 1478 | 0 | 30 | 0 | 487 | 423 | 4518
2 | 6 | 14 | 4438 | 768 | 1937 | 112 | 1 | 82 | 1149 | 0 | 28 | 0 | 0 | 361 | 4438
2 | 6 | 15 | 4465 | 768 | 2618 | 112 | 1 | 82 | 687 | 0 | 28 | 0 | 0 | 169 | 4465
2 | 6 | 16 | 4711 | 768 | 3433 | 155 | 1 | 82 | 205 | 0 | 23 | 0 | 0 | 44 | 4711
2 | 6 | 17 | 4937 | 768 | 3828 | 238 | 1 | 82 | 0 | 0 | 21 | 0 | 0 | -1 | 4937
2 | 6 | 18 | 5038 | 768 | 3928 | 237 | 1 | 82 | 0 | 0 | 21 | 0 | 0 | 1 | 5038
2 | 6 | 19 | 4984 | 768 | 3875 | 238 | 1 | 82 | 0 | 0 | 21 | 0 | 0 | -1 | 4984
2 | 6 | 20 | 4883 | 768 | 3767 | 237 | 1 | 82 | 0 | 0 | 23 | 0 | 0 | 5 | 4883
2 | 6 | 21 | 4666 | 768 | 3511 | 237 | 1 | 82 | 0 | 0 | 26 | 0 | 0 | 41 | 4666
2 | 6 | 22 | 4326 | 768 | 3149 | 237 | 1 | 82 | 0 | 0 | 28 | 0 | 0 | 61 | 4326
2 | 6 | 23 | 3990 | 768 | 2853 | 161 | 1 | 82 | 0 | 0 | 28 | 0 | 0 | 97 | 3990
2 | 7 | 0 | 3610 | 768 | 2477 | 138 | 1 | 82 | 0 | 0 | 26 | 0 | 0 | 118 | 3610
2 | 7 | 1 | 3447 | 768 | 2307 | 132 | 1 | 82 | 0 | 0 | 33 | 0 | 0 | 124 | 3447
2 | 7 | 2 | 3379 | 768 | 2264 | 119 | 1 | 82 | 0 | 0 | 30 | 0 | 0 | 115 | 3379
2 | 7 | 3 | 3357 | 768 | 2247 | 119 | 1 | 82 | 0 | 0 | 28 | 0 | 0 | 112 | 3357
2 | 7 | 4 | 3421 | 768 | 2320 | 132 | 1 | 82 | 0 | 0 | 26 | 0 | 0 | 92 | 3421
2 | 7 | 5 | 3733 | 768 | 2684 | 132 | 1 | 82 | 0 | 0 | 23 | 0 | 0 | 43 | 3733
2 | 7 | 6 | 4376 | 768 | 3342 | 161 | 1 | 82 | 1 | 0 | 21 | 0 | 0 | 0 | 4376
2 | 7 | 7 | 4795 | 768 | 3541 | 155 | 1 | 82 | 201 | 0 | 19 | 0 | 0 | 28 | 4795
2 | 7 | 8 | 4931 | 768 | 3179 | 112 | 1 | 82 | 731 | 0 | 16 | 0 | 0 | 42 | 4931
2 | 7 | 9 | 4938 | 768 | 2638 | 112 | 1 | 82 | 1234 | 0 | 23 | 0 | 0 | 80 | 4938
2 | 7 | 10 | 4805 | 768 | 2093 | 112 | 1 | 82 | 1552 | 0 | 28 | 0 | 0 | 169 | 4805
2 | 7 | 11 | 4759 | 768 | 2026 | 112 | 1 | 82 | 1617 | 0 | 28 | 0 | 0 | 125 | 4759
2 | 7 | 12 | 4548 | 768 | 1908 | 112 | 1 | 82 | 1482 | 0 | 30 | 0 | 0 | 165 | 4548
2 | 7 | 13 | 4513 | 768 | 2061 | 112 | 1 | 82 | 1339 | 0 | 28 | 0 | 0 | 122 | 4513
2 | 7 | 14 | 4480 | 768 | 2251 | 112 | 1 | 82 | 1126 | 0 | 28 | 0 | 0 | 112 | 4480
2 | 7 | 15 | 4534 | 768 | 2821 | 112 | 1 | 82 | 664 | 0 | 28 | 0 | 0 | 58 | 4534
2 | 7 | 16 | 4733 | 768 | 3508 | 155 | 1 | 82 | 193 | 0 | 26 | 0 | 0 | 0 | 4733
2 | 7 | 17 | 4922 | 768 | 3807 | 238 | 1 | 82 | 1 | 0 | 26 | 0 | 0 | -1 | 4922
2 | 7 | 18 | 5001 | 768 | 3887 | 237 | 1 | 82 | 0 | 0 | 26 | 0 | 0 | 0 | 5001
2 | 7 | 19 | 4949 | 768 | 3834 | 238 | 1 | 82 | 0 | 0 | 26 | 0 | 0 | 0 | 4949
2 | 7 | 20 | 4826 | 768 | 3709 | 237 | 1 | 82 | 0 | 0 | 28 | 0 | 0 | 1 | 4826
2 | 7 | 21 | 4591 | 768 | 3474 | 237 | 1 | 82 | 0 | 0 | 28 | 0 | 0 | 1 | 4591
2 | 7 | 22 | 4272 | 768 | 3156 | 237 | 1 | 82 | 0 | 0 | 28 | 0 | 0 | 0 | 4272
2 | 7 | 23 | 3958 | 768 | 2915 | 161 | 1 | 82 | 0 | 0 | 30 | 0 | 0 | 1 | 3958
2 | 8 | 0 | 3598 | 768 | 2586 | 138 | 1 | 82 | 0 | 0 | 23 | 0 | 0 | 0 | 3598
2 | 8 | 1 | 3422 | 768 | 2411 | 132 | 1 | 82 | 0 | 0 | 28 | 0 | 0 | 0 | 3422
2 | 8 | 2 | 3332 | 768 | 2330 | 119 | 1 | 82 | 0 | 0 | 33 | 0 | 0 | -1 | 3332
2 | 8 | 3 | 3293 | 768 | 2291 | 119 | 1 | 82 | 0 | 0 | 33 | 0 | 0 | -1 | 3293
2 | 8 | 4 | 3302 | 768 | 2288 | 132 | 1 | 82 | 0 | 0 | 30 | 0 | 0 | 1 | 3302
2 | 8 | 5 | 3441 | 768 | 2425 | 132 | 1 | 82 | 0 | 0 | 33 | 0 | 0 | 0 | 3441
2 | 8 | 6 | 3787 | 768 | 2744 | 161 | 1 | 82 | 1 | 0 | 30 | 0 | 0 | 0 | 3787
2 | 8 | 7 | 4116 | 768 | 2883 | 155 | 1 | 82 | 194 | 0 | 33 | 0 | 0 | 0 | 4116
2 | 8 | 8 | 4292 | 768 | 2628 | 112 | 1 | 82 | 657 | 0 | 44 | 0 | 0 | 0 | 4292
2 | 8 | 9 | 4229 | 768 | 2119 | 112 | 1 | 82 | 1102 | 0 | 44 | 0 | 0 | 1 | 4229
2 | 8 | 10 | 4113 | 768 | 1592 | 112 | 1 | 82 | 1500 | 0 | 49 | 0 | 0 | 9 | 4113
2 | 8 | 11 | 3970 | 768 | 1153 | 112 | 1 | 82 | 1703 | 0 | 46 | 0 | 28 | 77 | 3970
2 | 8 | 12 | 3863 | 768 | 1137 | 112 | 1 | 82 | 1692 | 0 | 44 | 0 | 28 | -1 | 3863
2 | 8 | 13 | 3737 | 768 | 1137 | 112 | 1 | 82 | 1527 | 0 | 42 | 0 | 25 | 43 | 3737
2 | 8 | 14 | 3671 | 768 | 1425 | 112 | 1 | 82 | 1155 | 0 | 42 | 0 | 0 | 86 | 3671
2 | 8 | 15 | 3715 | 768 | 2019 | 112 | 1 | 82 | 693 | 0 | 40 | 0 | 0 | 0 | 3715
2 | 8 | 16 | 3938 | 768 | 2685 | 155 | 1 | 82 | 210 | 0 | 37 | 0 | 0 | 0 | 3938
2 | 8 | 17 | 4286 | 768 | 3161 | 238 | 1 | 82 | 1 | 0 | 35 | 0 | 0 | 0 | 4286
2 | 8 | 18 | 4472 | 768 | 3351 | 237 | 1 | 82 | 0 | 0 | 33 | 0 | 0 | 0 | 4472
2 | 8 | 19 | 4481 | 768 | 3362 | 238 | 1 | 82 | 0 | 0 | 30 | 0 | 0 | 0 | 4481
2 | 8 | 20 | 4421 | 768 | 3304 | 237 | 1 | 82 | 0 | 0 | 28 | 0 | 0 | 1 | 4421
2 | 8 | 21 | 4249 | 768 | 3133 | 237 | 1 | 82 | 0 | 0 | 28 | 0 | 0 | 0 | 4249
2 | 8 | 22 | 3994 | 768 | 2880 | 237 | 1 | 82 | 0 | 0 | 26 | 0 | 0 | 0 | 3994
2 | 8 | 23 | 3744 | 768 | 1627 | 161 | 1 | 82 | 0 | 0 | 26 | 0 | 1079 | 0 | 3744
2 | 9 | 0 | 3449 | 768 | 2432 | 138 | 1 | 82 | 0 | 0 | 28 | 0 | 0 | 0 | 3449
2 | 9 | 1 | 3273 | 768 | 2262 | 132 | 1 | 82 | 0 | 0 | 28 | 0 | 0 | 0 | 3273
2 | 9 | 2 | 3199 | 768 | 2202 | 119 | 1 | 82 | 0 | 0 | 28 | 0 | 0 | -1 | 3199
2 | 9 | 3 | 3157 | 768 | 2145 | 119 | 1 | 82 | 0 | 0 | 26 | 0 | 0 | 16 | 3157
2 | 9 | 4 | 3151 | 768 | 2113 | 132 | 1 | 82 | 0 | 0 | 23 | 0 | 0 | 32 | 3151
2 | 9 | 5 | 3255 | 768 | 2232 | 132 | 1 | 82 | 0 | 0 | 21 | 0 | 0 | 19 | 3255
2 | 9 | 6 | 3539 | 768 | 2456 | 161 | 1 | 82 | 1 | 0 | 21 | 0 | 0 | 49 | 3539
2 | 9 | 7 | 3799 | 768 | 2470 | 155 | 1 | 82 | 211 | 0 | 19 | 0 | 0 | 93 | 3799
2 | 9 | 8 | 3886 | 768 | 1995 | 112 | 1 | 82 | 744 | 0 | 19 | 0 | 0 | 165 | 3886
2 | 9 | 9 | 3849 | 768 | 1286 | 112 | 1 | 82 | 1250 | 0 | 21 | 0 | 27 | 302 | 3849
2 | 9 | 10 | 3742 | 768 | 1243 | 112 | 1 | 82 | 1597 | 0 | 23 | 0 | -374 | 290 | 3742
2 | 9 | 11 | 3653 | 768 | 1221 | 112 | 1 | 82 | 1767 | 0 | 28 | 0 | -695 | 369 | 3653
2 | 9 | 12 | 3547 | 768 | 1195 | 112 | 1 | 82 | 1730 | 0 | 30 | 0 | -792 | 421 | 3547
2 | 9 | 13 | 3396 | 768 | 1158 | 112 | 1 | 82 | 1526 | 0 | 33 | 0 | -768 | 484 | 3396
2 | 9 | 14 | 3295 | 768 | 1137 | 112 | 1 | 82 | 1195 | 0 | 33 | 0 | -385 | 352 | 3295
2 | 9 | 15 | 3355 | 768 | 1354 | 112 | 1 | 82 | 726 | 0 | 30 | 0 | 0 | 282 | 3355
2 | 9 | 16 | 3615 | 768 | 2162 | 155 | 1 | 82 | 229 | 0 | 28 | 0 | 0 | 190 | 3615
2 | 9 | 17 | 4065 | 768 | 2844 | 238 | 1 | 82 | 3 | 0 | 26 | 0 | 0 | 103 | 4065
2 | 9 | 18 | 4338 | 768 | 3159 | 237 | 1 | 82 | 0 | 0 | 26 | 0 | 0 | 65 | 4338
2 | 9 | 19 | 4386 | 768 | 3194 | 238 | 1 | 82 | 0 | 0 | 26 | 0 | 0 | 77 | 4386
2 | 9 | 20 | 4347 | 768 | 3146 | 237 | 1 | 82 | 0 | 0 | 26 | 0 | 0 | 87 | 4347
2 | 9 | 21 | 4191 | 768 | 3002 | 237 | 1 | 82 | 0 | 0 | 26 | 0 | 0 | 75 | 4191
2 | 9 | 22 | 3896 | 768 | 2712 | 237 | 1 | 82 | 0 | 0 | 23 | 0 | 0 | 73 | 3896
2 | 9 | 23 | 3613 | 768 | 2477 | 161 | 1 | 82 | 0 | 0 | 23 | 0 | 0 | 101 | 3613
2 | 10 | 0 | 3321 | 768 | 1162 | 138 | 1 | 82 | 0 | 0 | 21 | 0 | 1065 | 84 | 3321
2 | 10 | 1 | 3187 | 768 | 1137 | 132 | 1 | 82 | 0 | 0 | 21 | 0 | 989 | 57 | 3187
2 | 10 | 2 | 3150 | 768 | 2064 | 119 | 1 | 82 | 0 | 0 | 19 | 0 | 0 | 97 | 3150
2 | 10 | 3 | 3160 | 768 | 2089 | 119 | 1 | 82 | 0 | 0 | 19 | 0 | 0 | 82 | 3160
2 | 10 | 4 | 3245 | 768 | 2180 | 132 | 1 | 82 | 0 | 0 | 19 | 0 | 0 | 63 | 3245
2 | 10 | 5 | 3580 | 768 | 2542 | 132 | 1 | 82 | 0 | 0 | 16 | 0 | 0 | 39 | 3580
2 | 10 | 6 | 4242 | 768 | 3206 | 161 | 1 | 82 | 1 | 0 | 16 | 0 | 0 | 7 | 4242
2 | 10 | 7 | 4715 | 768 | 3442 | 155 | 1 | 82 | 213 | 0 | 14 | 0 | 0 | 40 | 4715
2 | 10 | 8 | 4948 | 768 | 3115 | 112 | 1 | 82 | 740 | 0 | 14 | 0 | 0 | 116 | 4948
2 | 10 | 9 | 4951 | 768 | 2505 | 112 | 1 | 82 | 1250 | 0 | 14 | 0 | 0 | 219 | 4951
2 | 10 | 10 | 4782 | 768 | 1897 | 112 | 1 | 82 | 1635 | 0 | 16 | 0 | 0 | 271 | 4782
2 | 10 | 11 | 4617 | 768 | 1149 | 112 | 1 | 82 | 1768 | 0 | 19 | 0 | 339 | 379 | 4617
2 | 10 | 12 | 4371 | 768 | 1137 | 112 | 1 | 82 | 1745 | 0 | 21 | 0 | 92 | 413 | 4371
2 | 10 | 13 | 4351 | 768 | 1137 | 112 | 1 | 82 | 1558 | 0 | 21 | 0 | 279 | 393 | 4351
2 | 10 | 14 | 4240 | 768 | 1654 | 112 | 1 | 82 | 1241 | 0 | 23 | 0 | 0 | 359 | 4240
2 | 10 | 15 | 4253 | 768 | 2276 | 112 | 1 | 82 | 761 | 0 | 23 | 0 | 0 | 230 | 4253
2 | 10 | 16 | 4449 | 768 | 3098 | 155 | 1 | 82 | 239 | 0 | 23 | 0 | 0 | 83 | 4449
2 | 10 | 17 | 4655 | 768 | 3517 | 238 | 1 | 82 | 3 | 0 | 23 | 0 | 0 | 23 | 4655
2 | 10 | 18 | 4764 | 768 | 3653 | 237 | 1 | 82 | 0 | 0 | 23 | 0 | 0 | 0 | 4764
2 | 10 | 19 | 4698 | 768 | 3559 | 238 | 1 | 82 | 0 | 0 | 23 | 0 | 0 | 27 | 4698
2 | 10 | 20 | 4584 | 768 | 3433 | 237 | 1 | 82 | 0 | 0 | 21 | 0 | 0 | 42 | 4584
2 | 10 | 21 | 4385 | 768 | 3211 | 237 | 1 | 82 | 0 | 0 | 19 | 0 | 0 | 67 | 4385
2 | 10 | 22 | 4105 | 768 | 2890 | 237 | 1 | 82 | 0 | 0 | 21 | 0 | 0 | 106 | 4105
2 | 10 | 23 | 3828 | 768 | 2687 | 161 | 1 | 82 | 0 | 0 | 21 | 0 | 0 | 108 | 3828
2 | 11 | 0 | 3517 | 768 | 2387 | 138 | 1 | 82 | 0 | 0 | 14 | 0 | 0 | 127 | 3517
2 | 11 | 1 | 3366 | 768 | 2227 | 132 | 1 | 82 | 0 | 0 | 14 | 0 | 0 | 142 | 3366
2 | 11 | 2 | 3307 | 768 | 2207 | 119 | 1 | 82 | 0 | 0 | 14 | 0 | 0 | 116 | 3307
2 | 11 | 3 | 3275 | 768 | 2169 | 119 | 1 | 82 | 0 | 0 | 19 | 0 | 0 | 117 | 3275
2 | 11 | 4 | 3305 | 768 | 2198 | 132 | 1 | 82 | 0 | 0 | 19 | 0 | 0 | 105 | 3305
2 | 11 | 5 | 3468 | 768 | 2354 | 132 | 1 | 82 | 0 | 0 | 21 | 0 | 0 | 110 | 3468
2 | 11 | 6 | 3817 | 768 | 2690 | 161 | 1 | 82 | 1 | 0 | 21 | 0 | 0 | 93 | 3817
2 | 11 | 7 | 4085 | 768 | 2658 | 155 | 1 | 82 | 226 | 0 | 21 | 0 | 0 | 174 | 4085
2 | 11 | 8 | 4232 | 768 | 2189 | 112 | 1 | 82 | 766 | 0 | 21 | 0 | 0 | 293 | 4232
2 | 11 | 9 | 4255 | 768 | 1576 | 112 | 1 | 82 | 1269 | 0 | 21 | 0 | 0 | 426 | 4255
2 | 11 | 10 | 4140 | 768 | 1137 | 112 | 1 | 82 | 1618 | 0 | 23 | 0 | 33 | 366 | 4140
2 | 11 | 11 | 4053 | 768 | 1137 | 112 | 1 | 82 | 1787 | 0 | 23 | 0 | 31 | 112 | 4053
2 | 11 | 12 | 3881 | 768 | 1277 | 112 | 1 | 82 | 1779 | 0 | 23 | 0 | -502 | 341 | 3881
2 | 11 | 13 | 3834 | 768 | 1266 | 112 | 1 | 82 | 1620 | 0 | 26 | 0 | -195 | 154 | 3834
2 | 11 | 14 | 3789 | 768 | 1137 | 112 | 1 | 82 | 1273 | 0 | 28 | 0 | 26 | 362 | 3789
2 | 11 | 15 | 3839 | 768 | 1754 | 112 | 1 | 82 | 776 | 0 | 30 | 0 | 0 | 316 | 3839
2 | 11 | 16 | 4102 | 768 | 2629 | 155 | 1 | 82 | 251 | 0 | 30 | 0 | 0 | 186 | 4102
2 | 11 | 17 | 4466 | 768 | 3239 | 238 | 1 | 82 | 4 | 0 | 30 | 0 | 0 | 104 | 4466
2 | 11 | 18 | 4689 | 768 | 3487 | 237 | 1 | 82 | 0 | 0 | 28 | 0 | 0 | 86 | 4689
2 | 11 | 19 | 4685 | 768 | 3489 | 238 | 1 | 82 | 0 | 0 | 26 | 0 | 0 | 81 | 4685
2 | 11 | 20 | 4615 | 768 | 3436 | 237 | 1 | 82 | 0 | 0 | 23 | 0 | 0 | 68 | 4615
2 | 11 | 21 | 4430 | 768 | 3193 | 237 | 1 | 82 | 0 | 0 | 26 | 0 | 0 | 123 | 4430
2 | 11 | 22 | 4119 | 768 | 2871 | 237 | 1 | 82 | 0 | 0 | 23 | 0 | 0 | 137 | 4119
2 | 11 | 23 | 3821 | 768 | 2644 | 161 | 1 | 82 | 0 | 0 | 21 | 0 | 0 | 144 | 3821
2 | 12 | 0 | 3512 | 768 | 2385 | 138 | 1 | 82 | 0 | 0 | 21 | 0 | 0 | 117 | 3512
2 | 12 | 1 | 3369 | 768 | 2291 | 132 | 1 | 82 | 0 | 0 | 21 | 0 | 0 | 74 | 3369
2 | 12 | 2 | 3326 | 768 | 2290 | 119 | 1 | 82 | 0 | 0 | 19 | 0 | 0 | 47 | 3326
2 | 12 | 3 | 3323 | 768 | 2301 | 119 | 1 | 82 | 0 | 0 | 19 | 0 | 0 | 33 | 3323
2 | 12 | 4 | 3399 | 768 | 2399 | 132 | 1 | 82 | 0 | 0 | 16 | 0 | 0 | 1 | 3399
2 | 12 | 5 | 3708 | 768 | 2708 | 132 | 1 | 82 | 0 | 0 | 16 | 0 | 0 | 1 | 3708
2 | 12 | 6 | 4321 | 768 | 3292 | 161 | 1 | 82 | 1 | 0 | 16 | 0 | 0 | 0 | 4321
2 | 12 | 7 | 4741 | 768 | 3497 | 155 | 1 | 82 | 226 | 0 | 12 | 0 | 0 | 0 | 4741
2 | 12 | 8 | 5093 | 768 | 3410 | 112 | 1 | 82 | 711 | 0 | 9 | 0 | 0 | 0 | 5093
2 | 12 | 9 | 5199 | 768 | 3248 | 112 | 1 | 82 | 981 | 0 | 7 | 0 | 0 | 0 | 5199
2 | 12 | 10 | 5016 | 768 | 2628 | 112 | 1 | 82 | 1334 | 0 | 5 | 0 | 0 | 86 | 5016
2 | 12 | 11 | 4919 | 768 | 2297 | 112 | 1 | 82 | 1565 | 0 | 5 | 0 | 0 | 89 | 4919
2 | 12 | 12 | 4617 | 768 | 2335 | 112 | 1 | 82 | 1242 | 0 | 9 | 0 | 0 | 68 | 4617
2 | 12 | 13 | 4428 | 768 | 2530 | 112 | 1 | 82 | 910 | 0 | 14 | 0 | 0 | 11 | 4428
2 | 12 | 14 | 4401 | 768 | 2525 | 112 | 1 | 82 | 898 | 0 | 14 | 0 | 0 | 1 | 4401
2 | 12 | 15 | 4310 | 768 | 2783 | 112 | 1 | 82 | 550 | 0 | 14 | 0 | 0 | 0 | 4310
2 | 12 | 16 | 4445 | 768 | 3216 | 155 | 1 | 82 | 207 | 0 | 16 | 0 | 0 | 0 | 4445
2 | 12 | 17 | 4607 | 768 | 3493 | 238 | 1 | 82 | 4 | 0 | 21 | 0 | 0 | 0 | 4607
2 | 12 | 18 | 4703 | 768 | 3589 | 237 | 1 | 82 | 0 | 0 | 26 | 0 | 0 | 0 | 4703
2 | 12 | 19 | 4614 | 768 | 3493 | 238 | 1 | 82 | 0 | 0 | 33 | 0 | 0 | -1 | 4614
2 | 12 | 20 | 4485 | 768 | 3360 | 237 | 1 | 82 | 0 | 0 | 37 | 0 | 0 | 0 | 4485
2 | 12 | 21 | 4227 | 768 | 3099 | 237 | 1 | 82 | 0 | 0 | 40 | 0 | 0 | 0 | 4227
2 | 12 | 22 | 3890 | 768 | 2762 | 237 | 1 | 82 | 0 | 0 | 40 | 0 | 0 | 0 | 3890
2 | 12 | 23 | 3534 | 768 | 2482 | 161 | 1 | 82 | 0 | 0 | 40 | 0 | 0 | 0 | 3534
2 | 13 | 0 | 3177 | 768 | 2150 | 138 | 1 | 82 | 0 | 0 | 37 | 0 | 0 | 1 | 3177
2 | 13 | 1 | 3014 | 768 | 1993 | 132 | 1 | 82 | 0 | 0 | 37 | 0 | 0 | 1 | 3014
2 | 13 | 2 | 2975 | 768 | 1968 | 119 | 1 | 82 | 0 | 0 | 37 | 0 | 0 | 0 | 2975
2 | 13 | 3 | 2982 | 768 | 1971 | 119 | 1 | 82 | 0 | 0 | 42 | 0 | 0 | -1 | 2982
2 | 13 | 4 | 3047 | 768 | 2024 | 132 | 1 | 82 | 0 | 0 | 40 | 0 | 0 | 0 | 3047
2 | 13 | 5 | 3300 | 768 | 2277 | 132 | 1 | 82 | 0 | 0 | 40 | 0 | 0 | 0 | 3300
2 | 13 | 6 | 3779 | 768 | 2731 | 161 | 1 | 82 | 3 | 0 | 33 | 0 | 0 | 0 | 3779
2 | 13 | 7 | 4110 | 768 | 2721 | 155 | 1 | 82 | 218 | 0 | 30 | 0 | 0 | 135 | 4110
2 | 13 | 8 | 4336 | 768 | 2391 | 112 | 1 | 82 | 724 | 0 | 33 | 0 | 0 | 225 | 4336
2 | 13 | 9 | 4456 | 768 | 1970 | 112 | 1 | 82 | 1172 | 0 | 40 | 0 | 0 | 311 | 4456
2 | 13 | 10 | 4423 | 768 | 1137 | 112 | 1 | 82 | 1577 | 0 | 42 | 0 | 282 | 422 | 4423
2 | 13 | 11 | 4390 | 768 | 1137 | 112 | 1 | 82 | 1812 | 0 | 42 | 0 | 38 | 398 | 4390
2 | 13 | 12 | 4169 | 768 | 1137 | 112 | 1 | 82 | 1832 | 0 | 42 | 0 | 34 | 161 | 4169
2 | 13 | 13 | 4213 | 768 | 1137 | 112 | 1 | 82 | 1674 | 0 | 37 | 0 | 35 | 367 | 4213
2 | 13 | 14 | 4173 | 768 | 1137 | 112 | 1 | 82 | 1315 | 0 | 37 | 0 | 287 | 434 | 4173
2 | 13 | 15 | 4220 | 768 | 2154 | 112 | 1 | 82 | 803 | 0 | 35 | 0 | 0 | 265 | 4220
2 | 13 | 16 | 4471 | 768 | 3076 | 155 | 1 | 82 | 265 | 0 | 35 | 0 | 0 | 89 | 4471
2 | 13 | 17 | 4724 | 768 | 3590 | 238 | 1 | 82 | 5 | 0 | 35 | 0 | 0 | 5 | 4724
2 | 13 | 18 | 4878 | 768 | 3753 | 237 | 1 | 82 | 0 | 0 | 37 | 0 | 0 | 0 | 4878
2 | 13 | 19 | 4833 | 768 | 3678 | 238 | 1 | 82 | 0 | 0 | 37 | 0 | 0 | 29 | 4833
2 | 13 | 20 | 4728 | 768 | 3543 | 237 | 1 | 82 | 0 | 0 | 35 | 0 | 0 | 62 | 4728
2 | 13 | 21 | 4509 | 768 | 3295 | 237 | 1 | 82 | 0 | 0 | 33 | 0 | 0 | 93 | 4509
2 | 13 | 22 | 4178 | 768 | 2941 | 237 | 1 | 82 | 0 | 0 | 28 | 0 | 0 | 121 | 4178
2 | 13 | 23 | 3853 | 768 | 2676 | 161 | 1 | 82 | 0 | 0 | 26 | 0 | 0 | 139 | 3853
2 | 14 | 0 | 3497 | 768 | 2305 | 138 | 1 | 82 | 0 | 0 | 26 | 0 | 0 | 177 | 3497
2 | 14 | 1 | 3316 | 768 | 2140 | 132 | 1 | 82 | 0 | 0 | 26 | 0 | 0 | 167 | 3316
2 | 14 | 2 | 3249 | 768 | 2087 | 119 | 1 | 82 | 0 | 0 | 23 | 0 | 0 | 169 | 3249
2 | 14 | 3 | 3223 | 768 | 2075 | 119 | 1 | 82 | 0 | 0 | 21 | 0 | 0 | 157 | 3223
2 | 14 | 4 | 3279 | 768 | 2126 | 132 | 1 | 82 | 0 | 0 | 19 | 0 | 0 | 151 | 3279
2 | 14 | 5 | 3559 | 768 | 2430 | 132 | 1 | 82 | 0 | 0 | 19 | 0 | 0 | 127 | 3559
2 | 14 | 6 | 4130 | 768 | 3008 | 161 | 1 | 82 | 3 | 0 | 21 | 0 | 0 | 86 | 4130
2 | 14 | 7 | 4502 | 768 | 3105 | 155 | 1 | 82 | 227 | 0 | 23 | 0 | 0 | 141 | 4502
2 | 14 | 8 | 4663 | 768 | 2619 | 112 | 1 | 82 | 766 | 0 | 26 | 0 | 0 | 289 | 4663
2 | 14 | 9 | 4681 | 768 | 1985 | 112 | 1 | 82 | 1292 | 0 | 28 | 0 | 0 | 413 | 4681
2 | 14 | 10 | 4505 | 768 | 1137 | 112 | 1 | 82 | 1657 | 0 | 28 | 0 | 215 | 505 | 4505
2 | 14 | 11 | 4350 | 768 | 1137 | 112 | 1 | 82 | 1832 | 0 | 30 | 0 | 37 | 351 | 4350
2 | 14 | 12 | 4068 | 768 | 1323 | 112 | 1 | 82 | 1840 | 0 | 37 | 0 | -622 | 527 | 4068
2 | 14 | 13 | 4064 | 768 | 1322 | 112 | 1 | 82 | 1672 | 0 | 40 | 0 | -409 | 476 | 4064
2 | 14 | 14 | 3961 | 768 | 1137 | 112 | 1 | 82 | 1332 | 0 | 40 | 0 | 30 | 459 | 3961
2 | 14 | 15 | 3947 | 768 | 1703 | 112 | 1 | 82 | 820 | 0 | 42 | 0 | 0 | 419 | 3947
2 | 14 | 16 | 4100 | 768 | 2559 | 155 | 1 | 82 | 270 | 0 | 40 | 0 | 0 | 225 | 4100
2 | 14 | 17 | 4275 | 768 | 2987 | 238 | 1 | 82 | 6 | 0 | 37 | 0 | 0 | 156 | 4275
2 | 14 | 18 | 4397 | 768 | 2056 | 237 | 1 | 82 | 0 | 0 | 33 | 0 | 1079 | 141 | 4397
2 | 14 | 19 | 4334 | 768 | 3048 | 238 | 1 | 82 | 0 | 0 | 33 | 0 | 0 | 164 | 4334
2 | 14 | 20 | 4235 | 768 | 2934 | 237 | 1 | 82 | 0 | 0 | 30 | 0 | 0 | 183 | 4235
2 | 14 | 21 | 4052 | 768 | 2729 | 237 | 1 | 82 | 0 | 0 | 30 | 0 | 0 | 205 | 4052
2 | 14 | 22 | 3800 | 768 | 2409 | 237 | 1 | 82 | 0 | 0 | 30 | 0 | 0 | 273 | 3800
2 | 14 | 23 | 3540 | 768 | 2266 | 161 | 1 | 82 | 0 | 0 | 30 | 0 | 0 | 232 | 3540
2 | 15 | 0 | 3236 | 768 | 1958 | 138 | 1 | 82 | 0 | 0 | 35 | 0 | 0 | 254 | 3236
2 | 15 | 1 | 3084 | 768 | 1821 | 132 | 1 | 82 | 0 | 0 | 35 | 0 | 0 | 245 | 3084
2 | 15 | 2 | 3034 | 768 | 1822 | 119 | 1 | 82 | 0 | 0 | 33 | 0 | 0 | 209 | 3034
2 | 15 | 3 | 3018 | 768 | 1799 | 119 | 1 | 82 | 0 | 0 | 35 | 0 | 0 | 214 | 3018
2 | 15 | 4 | 3036 | 768 | 1779 | 132 | 1 | 82 | 0 | 0 | 35 | 0 | 0 | 239 | 3036
2 | 15 | 5 | 3150 | 768 | 1962 | 132 | 1 | 82 | 0 | 0 | 37 | 0 | 0 | 168 | 3150
2 | 15 | 6 | 3427 | 768 | 2241 | 161 | 1 | 82 | 3 | 0 | 35 | 0 | 0 | 136 | 3427
2 | 15 | 7 | 3620 | 768 | 2121 | 155 | 1 | 82 | 247 | 0 | 33 | 0 | 0 | 213 | 3620
2 | 15 | 8 | 3698 | 768 | 1528 | 112 | 1 | 82 | 796 | 0 | 28 | 0 | 0 | 383 | 3698
2 | 15 | 9 | 3688 | 768 | 1230 | 112 | 1 | 82 | 1335 | 0 | 23 | 0 | -445 | 582 | 3688
2 | 15 | 10 | 3573 | 768 | 1202 | 112 | 1 | 82 | 1694 | 0 | 23 | 0 | -1110 | 801 | 3573
2 | 15 | 11 | 3496 | 768 | 1183 | 112 | 1 | 82 | 1852 | 0 | 19 | 0 | -1110 | 589 | 3496
2 | 15 | 12 | 3365 | 768 | 1151 | 112 | 1 | 82 | 1827 | 0 | 16 | 0 | -1110 | 518 | 3365
2 | 15 | 13 | 3268 | 768 | 1137 | 112 | 1 | 82 | 1650 | 0 | 14 | 0 | -1111 | 615 | 3268
2 | 15 | 14 | 3189 | 768 | 1137 | 112 | 1 | 82 | 1322 | 0 | 12 | 0 | -943 | 698 | 3189
2 | 15 | 15 | 3207 | 768 | 1137 | 112 | 1 | 82 | 820 | 0 | 9 | 0 | -24 | 302 | 3207
2 | 15 | 16 | 3362 | 768 | 1926 | 155 | 1 | 82 | 268 | 0 | 9 | 0 | 0 | 153 | 3362
2 | 15 | 17 | 3615 | 768 | 2508 | 238 | 1 | 82 | 6 | 0 | 12 | 0 | 0 | 0 | 3615
2 | 15 | 18 | 3773 | 768 | 2674 | 237 | 1 | 82 | 0 | 0 | 12 | 0 | 0 | -1 | 3773
2 | 15 | 19 | 3748 | 768 | 2646 | 238 | 1 | 82 | 0 | 0 | 14 | 0 | 0 | -1 | 3748
2 | 15 | 20 | 3648 | 768 | 2546 | 237 | 1 | 82 | 0 | 0 | 14 | 0 | 0 | 0 | 3648
2 | 15 | 21 | 3474 | 768 | 2370 | 237 | 1 | 82 | 0 | 0 | 16 | 0 | 0 | 0 | 3474
2 | 15 | 22 | 3238 | 768 | 2131 | 237 | 1 | 82 | 0 | 0 | 19 | 0 | 0 | 0 | 3238
2 | 15 | 23 | 3020 | 768 | 1137 | 161 | 1 | 82 | 0 | 0 | 19 | 0 | 852 | 0 | 3020
2 | 16 | 0 | 2779 | 768 | 1771 | 138 | 1 | 82 | 0 | 0 | 19 | 0 | 0 | 0 | 2779
2 | 16 | 1 | 2673 | 768 | 1137 | 132 | 1 | 82 | 0 | 0 | 16 | 0 | 536 | 1 | 2673
2 | 16 | 2 | 2650 | 768 | 1664 | 119 | 1 | 82 | 0 | 0 | 16 | 0 | 0 | 0 | 2650
2 | 16 | 3 | 2636 | 768 | 1648 | 119 | 1 | 82 | 0 | 0 | 19 | 0 | 0 | -1 | 2636
2 | 16 | 4 | 2647 | 768 | 1645 | 132 | 1 | 82 | 0 | 0 | 19 | 0 | 0 | 0 | 2647
2 | 16 | 5 | 2702 | 768 | 1695 | 132 | 1 | 82 | 0 | 0 | 23 | 0 | 0 | 1 | 2702
2 | 16 | 6 | 2829 | 768 | 1791 | 161 | 1 | 82 | 3 | 0 | 23 | 0 | 0 | 0 | 2829
2 | 16 | 7 | 3030 | 768 | 1921 | 155 | 1 | 82 | 80 | 0 | 23 | 0 | 0 | 0 | 3030
2 | 16 | 8 | 3119 | 768 | 1400 | 112 | 1 | 82 | 469 | 0 | 23 | 0 | 0 | 264 | 3119
2 | 16 | 9 | 3166 | 768 | 1137 | 112 | 1 | 82 | 1179 | 0 | 23 | 0 | -458 | 322 | 3166
2 | 16 | 10 | 3082 | 768 | 1137 | 112 | 1 | 82 | 1580 | 0 | 26 | 0 | -1097 | 473 | 3082
2 | 16 | 11 | 3043 | 768 | 1137 | 112 | 1 | 82 | 1749 | 0 | 26 | 0 | -1115 | 283 | 3043
2 | 16 | 12 | 3003 | 768 | 1137 | 112 | 1 | 82 | 1719 | 0 | 26 | 0 | -1116 | 274 | 3003
2 | 16 | 13 | 2972 | 768 | 1137 | 112 | 1 | 82 | 1489 | 0 | 23 | 0 | -1116 | 476 | 2972
2 | 16 | 14 | 2926 | 768 | 1137 | 112 | 1 | 82 | 1012 | 0 | 23 | 0 | -745 | 536 | 2926
2 | 16 | 15 | 2901 | 768 | 1137 | 112 | 1 | 82 | 470 | 0 | 23 | 0 | -8 | 316 | 2901
2 | 16 | 16 | 3022 | 768 | 1669 | 155 | 1 | 82 | 113 | 0 | 21 | 0 | 0 | 213 | 3022
2 | 16 | 17 | 3351 | 768 | 2236 | 238 | 1 | 82 | 3 | 0 | 23 | 0 | 0 | 0 | 3351
2 | 16 | 18 | 3522 | 768 | 2411 | 237 | 1 | 82 | 0 | 0 | 23 | 0 | 0 | 0 | 3522
2 | 16 | 19 | 3523 | 768 | 1336 | 238 | 1 | 82 | 0 | 0 | 23 | 0 | 1075 | 0 | 3523
2 | 16 | 20 | 3464 | 768 | 1283 | 237 | 1 | 82 | 0 | 0 | 21 | 0 | 1072 | 0 | 3464
2 | 16 | 21 | 3308 | 768 | 2201 | 237 | 1 | 82 | 0 | 0 | 19 | 0 | 0 | 0 | 3308
2 | 16 | 22 | 3083 | 768 | 1137 | 237 | 1 | 82 | 0 | 0 | 19 | 0 | 840 | -1 | 3083
2 | 16 | 23 | 2870 | 768 | 1840 | 161 | 1 | 82 | 0 | 0 | 19 | 0 | 0 | -1 | 2870
2 | 17 | 0 | 2648 | 768 | 1636 | 138 | 1 | 82 | 0 | 0 | 23 | 0 | 0 | 0 | 2648
2 | 17 | 1 | 2552 | 768 | 1510 | 132 | 1 | 82 | 0 | 0 | 26 | 0 | 0 | 33 | 2552
2 | 17 | 2 | 2554 | 768 | 1558 | 119 | 1 | 82 | 0 | 0 | 26 | 0 | 0 | 0 | 2554
2 | 17 | 3 | 2595 | 768 | 1595 | 119 | 1 | 82 | 0 | 0 | 30 | 0 | 0 | 0 | 2595
2 | 17 | 4 | 2678 | 768 | 1664 | 132 | 1 | 82 | 0 | 0 | 30 | 0 | 0 | 1 | 2678
2 | 17 | 5 | 2895 | 768 | 1881 | 132 | 1 | 82 | 0 | 0 | 30 | 0 | 0 | 1 | 2895
2 | 17 | 6 | 3332 | 768 | 1220 | 161 | 1 | 82 | 3 | 0 | 28 | 0 | 1069 | 0 | 3332
2 | 17 | 7 | 3675 | 768 | 2412 | 155 | 1 | 82 | 231 | 0 | 26 | 0 | 0 | 0 | 3675
2 | 17 | 8 | 3969 | 768 | 2258 | 112 | 1 | 82 | 722 | 0 | 26 | 0 | 0 | 0 | 3969
2 | 17 | 9 | 4072 | 768 | 1656 | 112 | 1 | 82 | 1233 | 0 | 21 | 0 | 0 | 199 | 4072
2 | 17 | 10 | 4024 | 768 | 1137 | 112 | 1 | 82 | 1600 | 0 | 21 | 0 | 31 | 272 | 4024
2 | 17 | 11 | 3989 | 768 | 1137 | 112 | 1 | 82 | 1617 | 0 | 28 | 0 | 30 | 214 | 3989
2 | 17 | 12 | 3814 | 768 | 1137 | 112 | 1 | 82 | 1491 | 0 | 33 | 0 | 27 | 163 | 3814
2 | 17 | 13 | 3904 | 768 | 1487 | 112 | 1 | 82 | 1274 | 0 | 37 | 0 | 0 | 143 | 3904
2 | 17 | 14 | 3843 | 768 | 1647 | 112 | 1 | 82 | 948 | 0 | 40 | 0 | 0 | 245 | 3843
2 | 17 | 15 | 3836 | 768 | 1994 | 112 | 1 | 82 | 642 | 0 | 42 | 0 | 0 | 195 | 3836
2 | 17 | 16 | 4028 | 768 | 2609 | 155 | 1 | 82 | 238 | 0 | 49 | 0 | 0 | 126 | 4028
2 | 17 | 17 | 4228 | 768 | 2993 | 238 | 1 | 82 | 9 | 0 | 51 | 0 | 0 | 86 | 4228
2 | 17 | 18 | 4399 | 768 | 3170 | 237 | 1 | 82 | 0 | 0 | 56 | 0 | 0 | 85 | 4399
2 | 17 | 19 | 4363 | 768 | 3122 | 238 | 1 | 82 | 0 | 0 | 54 | 0 | 0 | 98 | 4363
2 | 17 | 20 | 4277 | 768 | 3048 | 237 | 1 | 82 | 0 | 0 | 51 | 0 | 0 | 90 | 4277
2 | 17 | 21 | 4099 | 768 | 2821 | 237 | 1 | 82 | 0 | 0 | 51 | 0 | 0 | 139 | 4099
2 | 17 | 22 | 3851 | 768 | 2545 | 237 | 1 | 82 | 0 | 0 | 51 | 0 | 0 | 167 | 3851
2 | 17 | 23 | 3566 | 768 | 2340 | 161 | 1 | 82 | 0 | 0 | 49 | 0 | 0 | 165 | 3566
2 | 18 | 0 | 3260 | 768 | 2038 | 138 | 1 | 82 | 0 | 0 | 49 | 0 | 0 | 184 | 3260
2 | 18 | 1 | 3124 | 768 | 1921 | 132 | 1 | 82 | 0 | 0 | 46 | 0 | 0 | 174 | 3124
2 | 18 | 2 | 3101 | 768 | 1921 | 119 | 1 | 82 | 0 | 0 | 42 | 0 | 0 | 168 | 3101
2 | 18 | 3 | 3107 | 768 | 1940 | 119 | 1 | 82 | 0 | 0 | 40 | 0 | 0 | 157 | 3107
2 | 18 | 4 | 3172 | 768 | 2010 | 132 | 1 | 82 | 0 | 0 | 37 | 0 | 0 | 142 | 3172
2 | 18 | 5 | 3456 | 768 | 2319 | 132 | 1 | 82 | 0 | 0 | 33 | 0 | 0 | 121 | 3456
2 | 18 | 6 | 4010 | 768 | 2875 | 161 | 1 | 82 | 4 | 0 | 35 | 0 | 0 | 84 | 4010
2 | 18 | 7 | 4386 | 768 | 2950 | 155 | 1 | 82 | 246 | 0 | 33 | 0 | 0 | 151 | 4386
2 | 18 | 8 | 4649 | 768 | 2641 | 112 | 1 | 82 | 767 | 0 | 33 | 0 | 0 | 245 | 4649
2 | 18 | 9 | 4821 | 768 | 2232 | 112 | 1 | 82 | 1224 | 0 | 33 | 0 | 0 | 369 | 4821
2 | 18 | 10 | 4744 | 768 | 1837 | 112 | 1 | 82 | 1469 | 0 | 30 | 0 | 0 | 445 | 4744
2 | 18 | 11 | 4622 | 768 | 1453 | 112 | 1 | 82 | 1614 | 0 | 30 | 0 | 43 | 519 | 4622
2 | 18 | 12 | 4410 | 768 | 1166 | 112 | 1 | 82 | 1638 | 0 | 35 | 0 | 36 | 572 | 4410
2 | 18 | 13 | 4393 | 768 | 1443 | 112 | 1 | 82 | 1452 | 0 | 37 | 0 | 38 | 460 | 4393
2 | 18 | 14 | 4328 | 768 | 1786 | 112 | 1 | 82 | 1161 | 0 | 37 | 0 | 0 | 381 | 4328
2 | 18 | 15 | 4381 | 768 | 2485 | 112 | 1 | 82 | 720 | 0 | 35 | 0 | 0 | 178 | 4381
2 | 18 | 16 | 4535 | 768 | 3247 | 155 | 1 | 82 | 249 | 0 | 33 | 0 | 0 | 0 | 4535
2 | 18 | 17 | 4728 | 768 | 2517 | 238 | 1 | 82 | 10 | 0 | 33 | 0 | 1079 | 0 | 4728
2 | 18 | 18 | 4855 | 768 | 3734 | 237 | 1 | 82 | 0 | 0 | 33 | 0 | 0 | 0 | 4855
2 | 18 | 19 | 4786 | 768 | 3665 | 238 | 1 | 82 | 0 | 0 | 33 | 0 | 0 | -1 | 4786
2 | 18 | 20 | 4669 | 768 | 3546 | 237 | 1 | 82 | 0 | 0 | 35 | 0 | 0 | 0 | 4669
2 | 18 | 21 | 4443 | 768 | 3322 | 237 | 1 | 82 | 0 | 0 | 33 | 0 | 0 | 0 | 4443
2 | 18 | 22 | 4147 | 768 | 3027 | 237 | 1 | 82 | 0 | 0 | 33 | 0 | 0 | -1 | 4147
2 | 18 | 23 | 3832 | 768 | 2785 | 161 | 1 | 82 | 0 | 0 | 35 | 0 | 0 | 0 | 3832
2 | 19 | 0 | 3482 | 768 | 2462 | 138 | 1 | 82 | 0 | 0 | 30 | 0 | 0 | 1 | 3482
2 | 19 | 1 | 3329 | 768 | 2311 | 132 | 1 | 82 | 0 | 0 | 35 | 0 | 0 | 0 | 3329
2 | 19 | 2 | 3285 | 768 | 2280 | 119 | 1 | 82 | 0 | 0 | 35 | 0 | 0 | 0 | 3285
2 | 19 | 3 | 3272 | 768 | 2270 | 119 | 1 | 82 | 0 | 0 | 33 | 0 | 0 | -1 | 3272
2 | 19 | 4 | 3343 | 768 | 2329 | 132 | 1 | 82 | 0 | 0 | 30 | 0 | 0 | 1 | 3343
2 | 19 | 5 | 3633 | 768 | 2619 | 132 | 1 | 82 | 0 | 0 | 30 | 0 | 0 | 1 | 3633
2 | 19 | 6 | 4217 | 768 | 3171 | 161 | 1 | 82 | 4 | 0 | 30 | 0 | 0 | 0 | 4217
2 | 19 | 7 | 4585 | 768 | 3258 | 155 | 1 | 82 | 286 | 0 | 35 | 0 | 0 | 0 | 4585
2 | 19 | 8 | 4754 | 768 | 2919 | 112 | 1 | 82 | 834 | 0 | 37 | 0 | 0 | 1 | 4754
2 | 19 | 9 | 4846 | 768 | 2303 | 112 | 1 | 82 | 1357 | 0 | 37 | 0 | 0 | 186 | 4846
2 | 19 | 10 | 4774 | 768 | 1687 | 112 | 1 | 82 | 1701 | 0 | 37 | 0 | 1 | 385 | 4774
2 | 19 | 11 | 4691 | 768 | 1319 | 112 | 1 | 82 | 1863 | 0 | 42 | 0 | 44 | 460 | 4691
2 | 19 | 12 | 4443 | 768 | 1137 | 112 | 1 | 82 | 1852 | 0 | 44 | 0 | 39 | 408 | 4443
2 | 19 | 13 | 4447 | 768 | 1165 | 112 | 1 | 82 | 1656 | 0 | 44 | 0 | 39 | 580 | 4447
2 | 19 | 14 | 4364 | 768 | 1601 | 112 | 1 | 82 | 1289 | 0 | 44 | 0 | 0 | 467 | 4364
2 | 19 | 15 | 4388 | 768 | 2270 | 112 | 1 | 82 | 800 | 0 | 42 | 0 | 0 | 313 | 4388
2 | 19 | 16 | 4601 | 768 | 3252 | 155 | 1 | 82 | 285 | 0 | 40 | 0 | 0 | 18 | 4601
2 | 19 | 17 | 4869 | 768 | 3730 | 238 | 1 | 82 | 13 | 0 | 37 | 0 | 0 | 0 | 4869
2 | 19 | 18 | 5059 | 768 | 3934 | 237 | 1 | 82 | 0 | 0 | 37 | 0 | 0 | 0 | 5059
2 | 19 | 19 | 5036 | 768 | 3910 | 238 | 1 | 82 | 0 | 0 | 37 | 0 | 0 | 0 | 5036
2 | 19 | 20 | 4944 | 768 | 3820 | 237 | 1 | 82 | 0 | 0 | 35 | 0 | 0 | 1 | 4944
2 | 19 | 21 | 4727 | 768 | 3604 | 237 | 1 | 82 | 0 | 0 | 35 | 0 | 0 | 0 | 4727
2 | 19 | 22 | 4392 | 768 | 3274 | 237 | 1 | 82 | 0 | 0 | 30 | 0 | 0 | 0 | 4392
2 | 19 | 23 | 4053 | 768 | 3011 | 161 | 1 | 82 | 0 | 0 | 30 | 0 | 0 | 0 | 4053
2 | 20 | 0 | 3673 | 768 | 2656 | 138 | 1 | 82 | 0 | 0 | 28 | 0 | 0 | 0 | 3673
2 | 20 | 1 | 3495 | 768 | 2484 | 132 | 1 | 82 | 0 | 0 | 28 | 0 | 0 | 0 | 3495
2 | 20 | 2 | 3431 | 768 | 2433 | 119 | 1 | 82 | 0 | 0 | 28 | 0 | 0 | 0 | 3431
2 | 20 | 3 | 3408 | 768 | 2410 | 119 | 1 | 82 | 0 | 0 | 28 | 0 | 0 | 0 | 3408
2 | 20 | 4 | 3466 | 768 | 2454 | 132 | 1 | 82 | 0 | 0 | 28 | 0 | 0 | 1 | 3466
2 | 20 | 5 | 3778 | 768 | 2769 | 132 | 1 | 82 | 0 | 0 | 26 | 0 | 0 | 0 | 3778
2 | 20 | 6 | 4379 | 768 | 3336 | 161 | 1 | 82 | 5 | 0 | 26 | 0 | 0 | 0 | 4379
2 | 20 | 7 | 4694 | 768 | 3369 | 155 | 1 | 82 | 298 | 0 | 21 | 0 | 0 | 0 | 4694
2 | 20 | 8 | 4829 | 768 | 2803 | 112 | 1 | 82 | 854 | 0 | 21 | 0 | 0 | 188 | 4829
2 | 20 | 9 | 4897 | 768 | 2130 | 112 | 1 | 82 | 1388 | 0 | 21 | 0 | 0 | 395 | 4897
2 | 20 | 10 | 4800 | 768 | 1676 | 112 | 1 | 82 | 1760 | 0 | 23 | 0 | 2 | 376 | 4800
2 | 20 | 11 | 4686 | 768 | 1400 | 112 | 1 | 82 | 1884 | 0 | 23 | 0 | 44 | 372 | 4686
2 | 20 | 12 | 4432 | 768 | 1253 | 112 | 1 | 82 | 1810 | 0 | 30 | 0 | 39 | 337 | 4432
2 | 20 | 13 | 4437 | 768 | 1654 | 112 | 1 | 82 | 1584 | 0 | 35 | 0 | 0 | 201 | 4437
2 | 20 | 14 | 4327 | 768 | 2019 | 112 | 1 | 82 | 1227 | 0 | 40 | 0 | 0 | 78 | 4327
2 | 20 | 15 | 4344 | 768 | 2565 | 112 | 1 | 82 | 779 | 0 | 37 | 0 | 0 | 0 | 4344
2 | 20 | 16 | 4538 | 768 | 3212 | 155 | 1 | 82 | 282 | 0 | 37 | 0 | 0 | 1 | 4538
2 | 20 | 17 | 4775 | 768 | 3641 | 238 | 1 | 82 | 13 | 0 | 33 | 0 | 0 | -1 | 4775
2 | 20 | 18 | 4914 | 768 | 3794 | 237 | 1 | 82 | 0 | 0 | 33 | 0 | 0 | -1 | 4914
2 | 20 | 19 | 4867 | 768 | 3745 | 238 | 1 | 82 | 0 | 0 | 33 | 0 | 0 | 0 | 4867
2 | 20 | 20 | 4773 | 768 | 3649 | 237 | 1 | 82 | 0 | 0 | 35 | 0 | 0 | 1 | 4773
2 | 20 | 21 | 4562 | 768 | 3441 | 237 | 1 | 82 | 0 | 0 | 33 | 0 | 0 | 0 | 4562
2 | 20 | 22 | 4259 | 768 | 3138 | 237 | 1 | 82 | 0 | 0 | 33 | 0 | 0 | 0 | 4259
2 | 20 | 23 | 3942 | 768 | 2898 | 161 | 1 | 82 | 0 | 0 | 33 | 0 | 0 | -1 | 3942
2 | 21 | 0 | 3600 | 768 | 2575 | 138 | 1 | 82 | 0 | 0 | 35 | 0 | 0 | 1 | 3600
2 | 21 | 1 | 3429 | 768 | 2413 | 132 | 1 | 82 | 0 | 0 | 33 | 0 | 0 | 0 | 3429
2 | 21 | 2 | 3372 | 768 | 2367 | 119 | 1 | 82 | 0 | 0 | 35 | 0 | 0 | 0 | 3372
2 | 21 | 3 | 3348 | 768 | 2343 | 119 | 1 | 82 | 0 | 0 | 35 | 0 | 0 | 0 | 3348
2 | 21 | 4 | 3416 | 768 | 2400 | 132 | 1 | 82 | 0 | 0 | 33 | 0 | 0 | 0 | 3416
2 | 21 | 5 | 3719 | 768 | 2703 | 132 | 1 | 82 | 0 | 0 | 33 | 0 | 0 | 0 | 3719
2 | 21 | 6 | 4303 | 768 | 3254 | 161 | 1 | 82 | 6 | 0 | 30 | 0 | 0 | 1 | 4303
2 | 21 | 7 | 4630 | 768 | 3296 | 155 | 1 | 82 | 302 | 0 | 26 | 0 | 0 | 0 | 4630
2 | 21 | 8 | 4779 | 768 | 2878 | 112 | 1 | 82 | 847 | 0 | 23 | 0 | 0 | 68 | 4779
2 | 21 | 9 | 4851 | 768 | 2291 | 112 | 1 | 82 | 1368 | 0 | 21 | 0 | 0 | 208 | 4851
2 | 21 | 10 | 4753 | 768 | 1753 | 112 | 1 | 82 | 1735 | 0 | 21 | 0 | 0 | 281 | 4753
2 | 21 | 11 | 4635 | 768 | 1389 | 112 | 1 | 82 | 1888 | 0 | 26 | 0 | 22 | 347 | 4635
2 | 21 | 12 | 4359 | 768 | 1137 | 112 | 1 | 82 | 1835 | 0 | 26 | 0 | 37 | 361 | 4359
2 | 21 | 13 | 4374 | 768 | 1151 | 112 | 1 | 82 | 1626 | 0 | 28 | 0 | 348 | 258 | 4374
2 | 21 | 14 | 4311 | 768 | 1817 | 112 | 1 | 82 | 1290 | 0 | 28 | 0 | 0 | 213 | 4311
2 | 21 | 15 | 4363 | 768 | 2501 | 112 | 1 | 82 | 765 | 0 | 26 | 0 | 0 | 108 | 4363
2 | 21 | 16 | 4526 | 768 | 3252 | 155 | 1 | 82 | 244 | 0 | 23 | 0 | 0 | 1 | 4526
2 | 21 | 17 | 4684 | 768 | 3559 | 238 | 1 | 82 | 10 | 0 | 26 | 0 | 0 | 0 | 4684
2 | 21 | 18 | 4784 | 768 | 3672 | 237 | 1 | 82 | 0 | 0 | 23 | 0 | 0 | 1 | 4784
2 | 21 | 19 | 4697 | 768 | 3585 | 238 | 1 | 82 | 0 | 0 | 23 | 0 | 0 | 0 | 4697
2 | 21 | 20 | 4582 | 768 | 3471 | 237 | 1 | 82 | 0 | 0 | 23 | 0 | 0 | 0 | 4582
2 | 21 | 21 | 4377 | 768 | 3258 | 237 | 1 | 82 | 0 | 0 | 30 | 0 | 0 | 1 | 4377
2 | 21 | 22 | 4135 | 768 | 3018 | 237 | 1 | 82 | 0 | 0 | 28 | 0 | 0 | 1 | 4135
2 | 21 | 23 | 3850 | 768 | 2810 | 161 | 1 | 82 | 0 | 0 | 28 | 0 | 0 | 0 | 3850
2 | 22 | 0 | 3524 | 768 | 2511 | 138 | 1 | 82 | 0 | 0 | 23 | 0 | 0 | 1 | 3524
2 | 22 | 1 | 3360 | 768 | 2353 | 132 | 1 | 82 | 0 | 0 | 23 | 0 | 0 | 1 | 3360
2 | 22 | 2 | 3305 | 768 | 2312 | 119 | 1 | 82 | 0 | 0 | 23 | 0 | 0 | 0 | 3305
2 | 22 | 3 | 3272 | 768 | 2278 | 119 | 1 | 82 | 0 | 0 | 23 | 0 | 0 | 1 | 3272
2 | 22 | 4 | 3278 | 768 | 2274 | 132 | 1 | 82 | 0 | 0 | 21 | 0 | 0 | 0 | 3278
2 | 22 | 5 | 3407 | 768 | 2403 | 132 | 1 | 82 | 0 | 0 | 21 | 0 | 0 | 0 | 3407
2 | 22 | 6 | 3704 | 768 | 2667 | 161 | 1 | 82 | 6 | 0 | 19 | 0 | 0 | 0 | 3704
2 | 22 | 7 | 3909 | 768 | 2578 | 155 | 1 | 82 | 305 | 0 | 19 | 0 | 0 | 1 | 3909
2 | 22 | 8 | 4001 | 768 | 2059 | 112 | 1 | 82 | 865 | 0 | 19 | 0 | 0 | 95 | 4001
2 | 22 | 9 | 4025 | 768 | 1351 | 112 | 1 | 82 | 1390 | 0 | 19 | 0 | 13 | 289 | 4025
2 | 22 | 10 | 3963 | 768 | 1137 | 112 | 1 | 82 | 1673 | 0 | 23 | 0 | 30 | 137 | 3963
2 | 22 | 11 | 3862 | 768 | 1137 | 112 | 1 | 82 | 1709 | 0 | 28 | 0 | 28 | -3 | 3862
2 | 22 | 12 | 3838 | 768 | 1137 | 112 | 1 | 82 | 1450 | 0 | 30 | 0 | 27 | 231 | 3838
2 | 22 | 13 | 3727 | 768 | 1137 | 112 | 1 | 82 | 1145 | 0 | 33 | 0 | 25 | 424 | 3727
2 | 22 | 14 | 3656 | 768 | 1137 | 112 | 1 | 82 | 971 | 0 | 33 | 0 | 23 | 529 | 3656
2 | 22 | 15 | 3663 | 768 | 1724 | 112 | 1 | 82 | 737 | 0 | 33 | 0 | 0 | 206 | 3663
2 | 22 | 16 | 3876 | 768 | 2540 | 155 | 1 | 82 | 295 | 0 | 35 | 0 | 0 | 0 | 3876
2 | 22 | 17 | 4210 | 768 | 3070 | 238 | 1 | 82 | 17 | 0 | 35 | 0 | 0 | -1 | 4210
2 | 22 | 18 | 4452 | 768 | 3336 | 237 | 1 | 82 | 0 | 0 | 28 | 0 | 0 | 0 | 4452
2 | 22 | 19 | 4482 | 768 | 3366 | 238 | 1 | 82 | 0 | 0 | 28 | 0 | 0 | -1 | 4482
2 | 22 | 20 | 4432 | 768 | 3314 | 237 | 1 | 82 | 0 | 0 | 30 | 0 | 0 | 0 | 4432
2 | 22 | 21 | 4276 | 768 | 3157 | 237 | 1 | 82 | 0 | 0 | 30 | 0 | 0 | 1 | 4276
2 | 22 | 22 | 4043 | 768 | 2924 | 237 | 1 | 82 | 0 | 0 | 30 | 0 | 0 | 1 | 4043
2 | 22 | 23 | 3801 | 768 | 2761 | 161 | 1 | 82 | 0 | 0 | 28 | 0 | 0 | 0 | 3801
2 | 23 | 0 | 3513 | 768 | 2496 | 138 | 1 | 82 | 0 | 0 | 28 | 0 | 0 | 0 | 3513
2 | 23 | 1 | 3361 | 768 | 2352 | 132 | 1 | 82 | 0 | 0 | 26 | 0 | 0 | 0 | 3361
2 | 23 | 2 | 3287 | 768 | 2292 | 119 | 1 | 82 | 0 | 0 | 26 | 0 | 0 | -1 | 3287
2 | 23 | 3 | 3242 | 768 | 2244 | 119 | 1 | 82 | 0 | 0 | 28 | 0 | 0 | 0 | 3242
2 | 23 | 4 | 3223 | 768 | 2214 | 132 | 1 | 82 | 0 | 0 | 26 | 0 | 0 | 0 | 3223
2 | 23 | 5 | 3319 | 768 | 2310 | 132 | 1 | 82 | 0 | 0 | 26 | 0 | 0 | 0 | 3319
2 | 23 | 6 | 3560 | 768 | 2517 | 161 | 1 | 82 | 8 | 0 | 23 | 0 | 0 | 0 | 3560
2 | 23 | 7 | 3706 | 768 | 2327 | 155 | 1 | 82 | 322 | 0 | 23 | 0 | 0 | 28 | 3706
2 | 23 | 8 | 3732 | 768 | 1618 | 112 | 1 | 82 | 874 | 0 | 21 | 0 | 0 | 256 | 3732
2 | 23 | 9 | 3708 | 768 | 1137 | 112 | 1 | 82 | 1409 | 0 | 23 | 0 | 24 | 152 | 3708
2 | 23 | 10 | 3635 | 768 | 1217 | 112 | 1 | 82 | 1759 | 0 | 23 | 0 | -728 | 401 | 3635
2 | 23 | 11 | 3558 | 768 | 1198 | 112 | 1 | 82 | 1884 | 0 | 26 | 0 | -1090 | 577 | 3558
2 | 23 | 12 | 3426 | 768 | 1165 | 112 | 1 | 82 | 1849 | 0 | 30 | 0 | -1110 | 529 | 3426
2 | 23 | 13 | 3291 | 768 | 1137 | 112 | 1 | 82 | 1664 | 0 | 33 | 0 | -1045 | 539 | 3291
2 | 23 | 14 | 3231 | 768 | 1137 | 112 | 1 | 82 | 1323 | 0 | 37 | 0 | -537 | 308 | 3231
2 | 23 | 15 | 3322 | 768 | 1137 | 112 | 1 | 82 | 806 | 0 | 33 | 0 | 17 | 366 | 3322
2 | 23 | 16 | 3583 | 768 | 2263 | 155 | 1 | 82 | 284 | 0 | 30 | 0 | 0 | 0 | 3583
2 | 23 | 17 | 3944 | 768 | 2815 | 238 | 1 | 82 | 15 | 0 | 26 | 0 | 0 | -1 | 3944
2 | 23 | 18 | 4185 | 768 | 3074 | 237 | 1 | 82 | 0 | 0 | 23 | 0 | 0 | 0 | 4185
2 | 23 | 19 | 4203 | 768 | 3093 | 238 | 1 | 82 | 0 | 0 | 21 | 0 | 0 | 0 | 4203
2 | 23 | 20 | 4160 | 768 | 3048 | 237 | 1 | 82 | 0 | 0 | 23 | 0 | 0 | 1 | 4160
2 | 23 | 21 | 4017 | 768 | 2905 | 237 | 1 | 82 | 0 | 0 | 23 | 0 | 0 | 1 | 4017
2 | 23 | 22 | 3762 | 768 | 2653 | 237 | 1 | 82 | 0 | 0 | 21 | 0 | 0 | 0 | 3762
2 | 23 | 23 | 3535 | 768 | 2505 | 161 | 1 | 82 | 0 | 0 | 19 | 0 | 0 | -1 | 3535
2 | 24 | 0 | 3276 | 768 | 2268 | 138 | 1 | 82 | 0 | 0 | 19 | 0 | 0 | 0 | 3276
2 | 24 | 1 | 3153 | 768 | 2149 | 132 | 1 | 82 | 0 | 0 | 21 | 0 | 0 | 0 | 3153
2 | 24 | 2 | 3123 | 768 | 2135 | 119 | 1 | 82 | 0 | 0 | 19 | 0 | 0 | -1 | 3123
2 | 24 | 3 | 3114 | 768 | 2128 | 119 | 1 | 82 | 0 | 0 | 16 | 0 | 0 | 0 | 3114
2 | 24 | 4 | 3141 | 768 | 2139 | 132 | 1 | 82 | 0 | 0 | 19 | 0 | 0 | 0 | 3141
2 | 24 | 5 | 3303 | 768 | 2301 | 132 | 1 | 82 | 0 | 0 | 19 | 0 | 0 | 0 | 3303
2 | 24 | 6 | 3632 | 768 | 2590 | 161 | 1 | 82 | 9 | 0 | 21 | 0 | 0 | 0 | 3632
2 | 24 | 7 | 3902 | 768 | 2548 | 155 | 1 | 82 | 325 | 0 | 23 | 0 | 0 | 0 | 3902
2 | 24 | 8 | 4054 | 768 | 2133 | 112 | 1 | 82 | 886 | 0 | 23 | 0 | 0 | 49 | 4054
2 | 24 | 9 | 4096 | 768 | 1137 | 112 | 1 | 82 | 1414 | 0 | 23 | 0 | 262 | 297 | 4096
2 | 24 | 10 | 4056 | 768 | 1137 | 112 | 1 | 82 | 1763 | 0 | 28 | 0 | 31 | 134 | 4056
2 | 24 | 11 | 3984 | 768 | 1302 | 112 | 1 | 82 | 1870 | 0 | 33 | 0 | -218 | 34 | 3984
2 | 24 | 12 | 3817 | 768 | 1261 | 112 | 1 | 82 | 1772 | 0 | 33 | 0 | -504 | 292 | 3817
2 | 24 | 13 | 3752 | 768 | 1137 | 112 | 1 | 82 | 1607 | 0 | 35 | 0 | 25 | -15 | 3752
2 | 24 | 14 | 3665 | 768 | 1137 | 112 | 1 | 82 | 1285 | 0 | 35 | 0 | 24 | 221 | 3665
2 | 24 | 15 | 3681 | 768 | 1681 | 112 | 1 | 82 | 840 | 0 | 33 | 0 | 0 | 164 | 3681
2 | 24 | 16 | 3886 | 768 | 2475 | 155 | 1 | 82 | 322 | 0 | 30 | 0 | 0 | 53 | 3886
2 | 24 | 17 | 4250 | 768 | 3111 | 238 | 1 | 82 | 20 | 0 | 30 | 0 | 0 | 0 | 4250
2 | 24 | 18 | 4528 | 768 | 3410 | 237 | 1 | 82 | 0 | 0 | 30 | 0 | 0 | 0 | 4528
2 | 24 | 19 | 4529 | 768 | 3405 | 238 | 1 | 82 | 0 | 0 | 35 | 0 | 0 | 0 | 4529
2 | 24 | 20 | 4481 | 768 | 2279 | 237 | 1 | 82 | 0 | 0 | 35 | 0 | 1079 | 0 | 4481
2 | 24 | 21 | 4291 | 768 | 3168 | 237 | 1 | 82 | 0 | 0 | 35 | 0 | 0 | 0 | 4291
2 | 24 | 22 | 3993 | 768 | 2813 | 237 | 1 | 82 | 0 | 0 | 35 | 0 | 0 | 57 | 3993
2 | 24 | 23 | 3691 | 768 | 2606 | 161 | 1 | 82 | 0 | 0 | 33 | 0 | 0 | 40 | 3691
2 | 25 | 0 | 3389 | 768 | 2270 | 138 | 1 | 82 | 0 | 0 | 35 | 0 | 0 | 95 | 3389
2 | 25 | 1 | 3247 | 768 | 2135 | 132 | 1 | 82 | 0 | 0 | 35 | 0 | 0 | 94 | 3247
2 | 25 | 2 | 3211 | 768 | 2067 | 119 | 1 | 82 | 0 | 0 | 35 | 0 | 0 | 139 | 3211
2 | 25 | 3 | 3212 | 768 | 2073 | 119 | 1 | 82 | 0 | 0 | 35 | 0 | 0 | 134 | 3212
2 | 25 | 4 | 3301 | 768 | 2165 | 132 | 1 | 82 | 0 | 0 | 35 | 0 | 0 | 118 | 3301
2 | 25 | 5 | 3624 | 768 | 1418 | 132 | 1 | 82 | 0 | 0 | 33 | 0 | 1079 | 111 | 3624
2 | 25 | 6 | 4201 | 768 | 3020 | 161 | 1 | 82 | 12 | 0 | 30 | 0 | 0 | 127 | 4201
2 | 25 | 7 | 4517 | 768 | 2808 | 155 | 1 | 82 | 341 | 0 | 26 | 0 | 0 | 336 | 4517
2 | 25 | 8 | 4654 | 768 | 2246 | 112 | 1 | 82 | 907 | 0 | 23 | 0 | 0 | 515 | 4654
2 | 25 | 9 | 4707 | 768 | 1137 | 112 | 1 | 82 | 1438 | 0 | 19 | 0 | 355 | 795 | 4707
2 | 25 | 10 | 4543 | 768 | 1137 | 112 | 1 | 82 | 1788 | 0 | 16 | 0 | 41 | 598 | 4543
2 | 25 | 11 | 4399 | 768 | 1404 | 112 | 1 | 82 | 1953 | 0 | 14 | 0 | -766 | 831 | 4399
2 | 25 | 12 | 4120 | 768 | 1336 | 112 | 1 | 82 | 1947 | 0 | 14 | 0 | -970 | 830 | 4120
2 | 25 | 13 | 4118 | 768 | 1335 | 112 | 1 | 82 | 1776 | 0 | 12 | 0 | -792 | 824 | 4118
2 | 25 | 14 | 4038 | 768 | 1137 | 112 | 1 | 82 | 1435 | 0 | 9 | 0 | 31 | 463 | 4038
2 | 25 | 15 | 4019 | 768 | 1709 | 112 | 1 | 82 | 916 | 0 | 9 | 0 | 0 | 422 | 4019
2 | 25 | 16 | 4186 | 768 | 2772 | 155 | 1 | 82 | 340 | 0 | 9 | 0 | 0 | 59 | 4186
2 | 25 | 17 | 4378 | 768 | 2176 | 238 | 1 | 82 | 22 | 0 | 12 | 0 | 1079 | 0 | 4378
2 | 25 | 18 | 4551 | 768 | 3449 | 237 | 1 | 82 | 0 | 0 | 14 | 0 | 0 | 0 | 4551
2 | 25 | 19 | 4479 | 768 | 2295 | 238 | 1 | 82 | 0 | 0 | 16 | 0 | 1079 | 0 | 4479
2 | 25 | 20 | 4354 | 768 | 3243 | 237 | 1 | 82 | 0 | 0 | 23 | 0 | 0 | 0 | 4354
2 | 25 | 21 | 4133 | 768 | 3017 | 237 | 1 | 82 | 0 | 0 | 28 | 0 | 0 | 0 | 4133
2 | 25 | 22 | 3835 | 768 | 2667 | 237 | 1 | 82 | 0 | 0 | 30 | 0 | 0 | 50 | 3835
2 | 25 | 23 | 3504 | 768 | 2403 | 161 | 1 | 82 | 0 | 0 | 30 | 0 | 0 | 59 | 3504
2 | 26 | 0 | 3168 | 768 | 2019 | 138 | 1 | 82 | 0 | 0 | 33 | 0 | 0 | 127 | 3168
2 | 26 | 1 | 3021 | 768 | 1897 | 132 | 1 | 82 | 0 | 0 | 33 | 0 | 0 | 108 | 3021
2 | 26 | 2 | 2998 | 768 | 1850 | 119 | 1 | 82 | 0 | 0 | 40 | 0 | 0 | 138 | 2998
2 | 26 | 3 | 3001 | 768 | 1847 | 119 | 1 | 82 | 0 | 0 | 42 | 0 | 0 | 142 | 3001
2 | 26 | 4 | 3076 | 768 | 1879 | 132 | 1 | 82 | 0 | 0 | 42 | 0 | 0 | 172 | 3076
2 | 26 | 5 | 3353 | 768 | 2169 | 132 | 1 | 82 | 0 | 0 | 42 | 0 | 0 | 159 | 3353
2 | 26 | 6 | 3827 | 768 | 1528 | 161 | 1 | 82 | 13 | 0 | 42 | 0 | 1079 | 153 | 3827
2 | 26 | 7 | 4094 | 768 | 2427 | 155 | 1 | 82 | 340 | 0 | 40 | 0 | 0 | 281 | 4094
2 | 26 | 8 | 4250 | 768 | 1896 | 112 | 1 | 82 | 920 | 0 | 37 | 0 | 0 | 434 | 4250
2 | 26 | 9 | 4282 | 768 | 1137 | 112 | 1 | 82 | 1441 | 0 | 42 | 0 | 95 | 604 | 4282
2 | 26 | 10 | 4130 | 768 | 1338 | 112 | 1 | 82 | 1770 | 0 | 40 | 0 | -529 | 548 | 4130
2 | 26 | 11 | 4021 | 768 | 1311 | 112 | 1 | 82 | 1934 | 0 | 40 | 0 | -960 | 733 | 4021
2 | 26 | 12 | 3783 | 768 | 1253 | 112 | 1 | 82 | 1916 | 0 | 37 | 0 | -1110 | 724 | 3783
2 | 26 | 13 | 3793 | 768 | 1255 | 112 | 1 | 82 | 1734 | 0 | 37 | 0 | -884 | 688 | 3793
2 | 26 | 14 | 3695 | 768 | 1231 | 112 | 1 | 82 | 1400 | 0 | 40 | 0 | -362 | 423 | 3695
2 | 26 | 15 | 3657 | 768 | 1137 | 112 | 1 | 82 | 903 | 0 | 40 | 0 | 164 | 450 | 3657
2 | 26 | 16 | 3790 | 768 | 2109 | 155 | 1 | 82 | 340 | 0 | 40 | 0 | 0 | 295 | 3790
2 | 26 | 17 | 3967 | 768 | 2587 | 238 | 1 | 82 | 23 | 0 | 40 | 0 | 0 | 228 | 3967
2 | 26 | 18 | 4146 | 768 | 2854 | 237 | 1 | 82 | 0 | 0 | 37 | 0 | 0 | 167 | 4146
2 | 26 | 19 | 4122 | 768 | 2756 | 238 | 1 | 82 | 0 | 0 | 40 | 0 | 0 | 237 | 4122
2 | 26 | 20 | 4034 | 768 | 2656 | 237 | 1 | 82 | 0 | 0 | 40 | 0 | 0 | 250 | 4034
2 | 26 | 21 | 3856 | 768 | 2508 | 237 | 1 | 82 | 0 | 0 | 42 | 0 | 0 | 218 | 3856
2 | 26 | 22 | 3623 | 768 | 2226 | 237 | 1 | 82 | 0 | 0 | 40 | 0 | 0 | 269 | 3623
2 | 26 | 23 | 3352 | 768 | 2049 | 161 | 1 | 82 | 0 | 0 | 37 | 0 | 0 | 254 | 3352
2 | 27 | 0 | 3070 | 768 | 1780 | 138 | 1 | 82 | 0 | 0 | 35 | 0 | 0 | 266 | 3070
2 | 27 | 1 | 2950 | 768 | 1701 | 132 | 1 | 82 | 0 | 0 | 35 | 0 | 0 | 231 | 2950
2 | 27 | 2 | 2940 | 768 | 1720 | 119 | 1 | 82 | 0 | 0 | 33 | 0 | 0 | 217 | 2940
2 | 27 | 3 | 2962 | 768 | 1757 | 119 | 1 | 82 | 0 | 0 | 33 | 0 | 0 | 202 | 2962
2 | 27 | 4 | 3026 | 768 | 1816 | 132 | 1 | 82 | 0 | 0 | 30 | 0 | 0 | 197 | 3026
2 | 27 | 5 | 3276 | 768 | 2072 | 132 | 1 | 82 | 0 | 0 | 30 | 0 | 0 | 191 | 3276
2 | 27 | 6 | 3724 | 768 | 2475 | 161 | 1 | 82 | 15 | 0 | 33 | 0 | 0 | 189 | 3724
2 | 27 | 7 | 3955 | 768 | 2200 | 155 | 1 | 82 | 354 | 0 | 35 | 0 | 0 | 360 | 3955
2 | 27 | 8 | 4115 | 768 | 1668 | 112 | 1 | 82 | 923 | 0 | 28 | 0 | 0 | 533 | 4115
2 | 27 | 9 | 4198 | 768 | 1137 | 112 | 1 | 82 | 1442 | 0 | 28 | 0 | 34 | 594 | 4198
2 | 27 | 10 | 4077 | 768 | 1325 | 112 | 1 | 82 | 1781 | 0 | 28 | 0 | -850 | 830 | 4077
2 | 27 | 11 | 3972 | 768 | 1299 | 112 | 1 | 82 | 1943 | 0 | 28 | 0 | -1110 | 849 | 3972
2 | 27 | 12 | 3734 | 768 | 1241 | 112 | 1 | 82 | 1943 | 0 | 30 | 0 | -1110 | 667 | 3734
2 | 27 | 13 | 3738 | 768 | 1242 | 112 | 1 | 82 | 1772 | 0 | 30 | 0 | -1110 | 841 | 3738
2 | 27 | 14 | 3668 | 768 | 1225 | 112 | 1 | 82 | 1436 | 0 | 30 | 0 | -635 | 649 | 3668
2 | 27 | 15 | 3649 | 768 | 1137 | 112 | 1 | 82 | 928 | 0 | 30 | 0 | 192 | 399 | 3649
2 | 27 | 16 | 3777 | 768 | 1167 | 155 | 1 | 82 | 349 | 0 | 28 | 0 | 1056 | 171 | 3777
2 | 27 | 17 | 3927 | 768 | 2786 | 238 | 1 | 82 | 24 | 0 | 28 | 0 | 0 | 0 | 3927
2 | 27 | 18 | 4096 | 768 | 2980 | 237 | 1 | 82 | 0 | 0 | 28 | 0 | 0 | 0 | 4096
2 | 27 | 19 | 4046 | 768 | 2931 | 238 | 1 | 82 | 0 | 0 | 26 | 0 | 0 | 0 | 4046
2 | 27 | 20 | 3933 | 768 | 1742 | 237 | 1 | 82 | 0 | 0 | 23 | 0 | 1079 | 1 | 3933
2 | 27 | 21 | 3743 | 768 | 2636 | 237 | 1 | 82 | 0 | 0 | 19 | 0 | 0 | 0 | 3743
2 | 27 | 22 | 3491 | 768 | 2389 | 237 | 1 | 82 | 0 | 0 | 14 | 0 | 0 | 0 | 3491
2 | 27 | 23 | 3242 | 768 | 1151 | 161 | 1 | 82 | 0 | 0 | 14 | 0 | 1065 | 0 | 3242
2 | 28 | 0 | 2976 | 768 | 1973 | 138 | 1 | 82 | 0 | 0 | 14 | 0 | 0 | 0 | 2976
2 | 28 | 1 | 2868 | 768 | 1870 | 132 | 1 | 82 | 0 | 0 | 14 | 0 | 0 | 1 | 2868
2 | 28 | 2 | 2854 | 768 | 1872 | 119 | 1 | 82 | 0 | 0 | 12 | 0 | 0 | 0 | 2854
2 | 28 | 3 | 2867 | 768 | 1883 | 119 | 1 | 82 | 0 | 0 | 14 | 0 | 0 | 0 | 2867
2 | 28 | 4 | 2927 | 768 | 1930 | 132 | 1 | 82 | 0 | 0 | 14 | 0 | 0 | 0 | 2927
2 | 28 | 5 | 3152 | 768 | 2154 | 132 | 1 | 82 | 0 | 0 | 14 | 0 | 0 | 1 | 3152
2 | 28 | 6 | 3590 | 768 | 2548 | 161 | 1 | 82 | 15 | 0 | 14 | 0 | 0 | 1 | 3590
2 | 28 | 7 | 3891 | 768 | 2578 | 155 | 1 | 82 | 232 | 0 | 12 | 0 | 0 | 63 | 3891
2 | 28 | 8 | 4201 | 768 | 2272 | 112 | 1 | 82 | 654 | 0 | 7 | 0 | 0 | 305 | 4201
2 | 28 | 9 | 4238 | 768 | 1137 | 112 | 1 | 82 | 1048 | 0 | 5 | 0 | 603 | 482 | 4238
2 | 28 | 10 | 4102 | 768 | 1137 | 112 | 1 | 82 | 1475 | 0 | 7 | 0 | 32 | 488 | 4102
2 | 28 | 11 | 4021 | 768 | 1311 | 112 | 1 | 82 | 1737 | 0 | 7 | 0 | -447 | 450 | 4021
2 | 28 | 12 | 3686 | 768 | 1229 | 112 | 1 | 82 | 1692 | 0 | 12 | 0 | -630 | 420 | 3686
2 | 28 | 13 | 3731 | 768 | 1240 | 112 | 1 | 82 | 1611 | 0 | 12 | 0 | -447 | 352 | 3731
2 | 28 | 14 | 3612 | 768 | 1137 | 112 | 1 | 82 | 1319 | 0 | 14 | 0 | 23 | 156 | 3612
2 | 28 | 15 | 3626 | 768 | 1420 | 112 | 1 | 82 | 891 | 0 | 14 | 0 | 0 | 338 | 3626
2 | 28 | 16 | 3661 | 768 | 2285 | 155 | 1 | 82 | 324 | 0 | 16 | 0 | 0 | 30 | 3661
2 | 28 | 17 | 3722 | 768 | 2594 | 238 | 1 | 82 | 20 | 0 | 19 | 0 | 0 | 0 | 3722
2 | 28 | 18 | 3823 | 768 | 2714 | 237 | 1 | 82 | 0 | 0 | 21 | 0 | 0 | 0 | 3823
2 | 28 | 19 | 3755 | 768 | 1564 | 238 | 1 | 82 | 0 | 0 | 23 | 0 | 1079 | 0 | 3755
2 | 28 | 20 | 3634 | 768 | 2522 | 237 | 1 | 82 | 0 | 0 | 23 | 0 | 0 | 1 | 3634
2 | 28 | 21 | 3457 | 768 | 2310 | 237 | 1 | 82 | 0 | 0 | 26 | 0 | 0 | 33 | 3457
2 | 28 | 22 | 3257 | 768 | 2038 | 237 | 1 | 82 | 0 | 0 | 28 | 0 | 0 | 103 | 3257
2 | 28 | 23 | 3046 | 768 | 1818 | 161 | 1 | 82 | 0 | 0 | 28 | 0 | 0 | 188 | 3046
3 | 1 | 0 | 3369 | 768 | 1975 | 182 | 1 | 82 | 0 | 0 | 28 | 0 | 0 | 333 | 3369
3 | 1 | 1 | 3333 | 768 | 1137 | 163 | 1 | 82 | 0 | 0 | 28 | 0 | 800 | 354 | 3333
3 | 1 | 2 | 3330 | 768 | 1677 | 163 | 1 | 82 | 0 | 0 | 28 | 0 | 285 | 326 | 3330
3 | 1 | 3 | 3335 | 768 | 1992 | 163 | 1 | 82 | 0 | 0 | 28 | 0 | 0 | 301 | 3335
3 | 1 | 4 | 3333 | 768 | 1977 | 163 | 1 | 82 | 0 | 0 | 28 | 0 | 0 | 314 | 3333
3 | 1 | 5 | 3368 | 768 | 2107 | 163 | 1 | 82 | 0 | 0 | 28 | 0 | 0 | 219 | 3368
3 | 1 | 6 | 3385 | 768 | 2128 | 183 | 1 | 82 | 22 | 0 | 26 | 0 | 0 | 175 | 3385
3 | 1 | 7 | 3395 | 768 | 1562 | 183 | 1 | 82 | 376 | 0 | 26 | 0 | 0 | 397 | 3395
3 | 1 | 8 | 3424 | 768 | 1165 | 144 | 1 | 82 | 966 | 0 | 21 | 0 | -52 | 329 | 3424
3 | 1 | 9 | 3445 | 768 | 1170 | 144 | 1 | 82 | 1492 | 0 | 16 | 0 | -1059 | 831 | 3445
3 | 1 | 10 | 3437 | 768 | 1168 | 144 | 1 | 82 | 1832 | 0 | 14 | 0 | -1110 | 538 | 3437
3 | 1 | 11 | 3438 | 768 | 1168 | 144 | 1 | 82 | 2010 | 0 | 12 | 0 | -1110 | 363 | 3438
3 | 1 | 12 | 3403 | 768 | 1160 | 144 | 1 | 82 | 2006 | 0 | 9 | 0 | -1110 | 343 | 3403
3 | 1 | 13 | 3385 | 768 | 1156 | 144 | 1 | 82 | 1805 | 0 | 7 | 0 | -1110 | 532 | 3385
3 | 1 | 14 | 3371 | 768 | 1152 | 144 | 1 | 82 | 1425 | 0 | 9 | 0 | -1110 | 900 | 3371
3 | 1 | 15 | 3360 | 768 | 1149 | 144 | 1 | 82 | 873 | 0 | 9 | 0 | -46 | 380 | 3360
3 | 1 | 16 | 3366 | 768 | 1137 | 183 | 1 | 82 | 299 | 0 | 9 | 0 | 710 | 177 | 3366
3 | 1 | 17 | 3414 | 768 | 2250 | 247 | 1 | 82 | 20 | 0 | 9 | 0 | 0 | 37 | 3414
3 | 1 | 18 | 3454 | 768 | 2323 | 247 | 1 | 82 | 0 | 0 | 9 | 0 | 0 | 24 | 3454
3 | 1 | 19 | 3451 | 768 | 2330 | 247 | 1 | 82 | 0 | 0 | 9 | 0 | 0 | 14 | 3451
3 | 1 | 20 | 3439 | 768 | 2329 | 247 | 1 | 82 | 0 | 0 | 12 | 0 | 0 | 0 | 3439
3 | 1 | 21 | 3387 | 768 | 2264 | 247 | 1 | 82 | 0 | 0 | 14 | 0 | 0 | 11 | 3387
3 | 1 | 22 | 3370 | 768 | 2256 | 247 | 1 | 82 | 0 | 0 | 16 | 0 | 0 | 0 | 3370
3 | 1 | 23 | 3326 | 768 | 1170 | 202 | 1 | 82 | 0 | 0 | 19 | 0 | 1065 | 19 | 3326
3 | 2 | 0 | 3265 | 768 | 2104 | 182 | 1 | 82 | 0 | 0 | 21 | 0 | 0 | 107 | 3265
3 | 2 | 1 | 3226 | 768 | 2132 | 163 | 1 | 82 | 0 | 0 | 19 | 0 | 0 | 61 | 3226
3 | 2 | 2 | 3226 | 768 | 1137 | 163 | 1 | 82 | 0 | 0 | 21 | 0 | 1003 | 51 | 3226
3 | 2 | 3 | 3239 | 768 | 2088 | 163 | 1 | 82 | 0 | 0 | 23 | 0 | 0 | 114 | 3239
3 | 2 | 4 | 3251 | 768 | 2070 | 163 | 1 | 82 | 0 | 0 | 26 | 0 | 0 | 141 | 3251
3 | 2 | 5 | 3276 | 768 | 2042 | 163 | 1 | 82 | 0 | 0 | 28 | 0 | 0 | 192 | 3276
3 | 2 | 6 | 3295 | 768 | 1901 | 183 | 1 | 82 | 23 | 0 | 26 | 0 | 0 | 311 | 3295
3 | 2 | 7 | 3322 | 768 | 1485 | 183 | 1 | 82 | 336 | 0 | 26 | 0 | 0 | 441 | 3322
3 | 2 | 8 | 3357 | 768 | 1137 | 144 | 1 | 82 | 683 | 0 | 26 | 0 | 17 | 499 | 3357
3 | 2 | 9 | 3359 | 768 | 1149 | 144 | 1 | 82 | 924 | 0 | 26 | 0 | -315 | 580 | 3359
3 | 2 | 10 | 3367 | 768 | 1151 | 144 | 1 | 82 | 1378 | 0 | 26 | 0 | -839 | 656 | 3367
3 | 2 | 11 | 3359 | 768 | 1149 | 144 | 1 | 82 | 1389 | 0 | 28 | 0 | -1032 | 830 | 3359
3 | 2 | 12 | 3332 | 768 | 1142 | 144 | 1 | 82 | 1451 | 0 | 26 | 0 | -1110 | 828 | 3332
3 | 2 | 13 | 3333 | 768 | 1143 | 144 | 1 | 82 | 1500 | 0 | 28 | 0 | -1110 | 777 | 3333
3 | 2 | 14 | 3327 | 768 | 1141 | 144 | 1 | 82 | 1242 | 0 | 28 | 0 | -909 | 830 | 3327
3 | 2 | 15 | 3331 | 768 | 1142 | 144 | 1 | 82 | 756 | 0 | 30 | 0 | -16 | 424 | 3331
3 | 2 | 16 | 3332 | 768 | 1642 | 183 | 1 | 82 | 226 | 0 | 30 | 0 | 0 | 400 | 3332
3 | 2 | 17 | 3380 | 768 | 1137 | 247 | 1 | 82 | 18 | 0 | 30 | 0 | 785 | 312 | 3380
3 | 2 | 18 | 3435 | 768 | 2044 | 247 | 1 | 82 | 0 | 0 | 26 | 0 | 0 | 267 | 3435
3 | 2 | 19 | 3421 | 768 | 2026 | 247 | 1 | 82 | 0 | 0 | 26 | 0 | 0 | 271 | 3421
3 | 2 | 20 | 3393 | 768 | 1137 | 247 | 1 | 82 | 0 | 0 | 26 | 0 | 874 | 258 | 3393
3 | 2 | 21 | 3362 | 768 | 1902 | 247 | 1 | 82 | 0 | 0 | 26 | 0 | 0 | 336 | 3362
3 | 2 | 22 | 3327 | 768 | 1842 | 247 | 1 | 82 | 0 | 0 | 30 | 0 | 0 | 357 | 3327
3 | 2 | 23 | 3280 | 768 | 1137 | 202 | 1 | 82 | 0 | 0 | 33 | 0 | 699 | 358 | 3280
3 | 3 | 0 | 3203 | 768 | 1902 | 182 | 1 | 82 | 0 | 0 | 37 | 0 | 0 | 231 | 3203
3 | 3 | 1 | 3175 | 768 | 1137 | 163 | 1 | 82 | 0 | 0 | 33 | 0 | 809 | 182 | 3175
3 | 3 | 2 | 3181 | 768 | 1308 | 163 | 1 | 82 | 0 | 0 | 30 | 0 | 682 | 147 | 3181
3 | 3 | 3 | 3210 | 768 | 1137 | 163 | 1 | 82 | 0 | 0 | 33 | 0 | 934 | 92 | 3210
3 | 3 | 4 | 3243 | 768 | 2118 | 163 | 1 | 82 | 0 | 0 | 35 | 0 | 0 | 76 | 3243
3 | 3 | 5 | 3306 | 768 | 2241 | 163 | 1 | 82 | 0 | 0 | 37 | 0 | 0 | 14 | 3306
3 | 3 | 6 | 3384 | 768 | 2304 | 183 | 1 | 82 | 8 | 0 | 40 | 0 | 0 | -2 | 3384
3 | 3 | 7 | 3469 | 768 | 2368 | 183 | 1 | 82 | 26 | 0 | 42 | 0 | 0 | -1 | 3469
3 | 3 | 8 | 3657 | 768 | 2541 | 144 | 1 | 82 | 77 | 0 | 44 | 0 | 0 | 0 | 3657
3 | 3 | 9 | 3877 | 768 | 2715 | 144 | 1 | 82 | 104 | 0 | 44 | 0 | 0 | 19 | 3877
3 | 3 | 10 | 3979 | 768 | 2759 | 144 | 1 | 82 | 117 | 0 | 44 | 0 | 0 | 64 | 3979
3 | 3 | 11 | 4019 | 768 | 2650 | 144 | 1 | 82 | 137 | 0 | 44 | 0 | 0 | 193 | 4019
3 | 3 | 12 | 4015 | 768 | 2524 | 144 | 1 | 82 | 127 | 0 | 44 | 0 | 0 | 325 | 4015
3 | 3 | 13 | 4159 | 768 | 2752 | 144 | 1 | 82 | 110 | 0 | 46 | 0 | 0 | 256 | 4159
3 | 3 | 14 | 4209 | 768 | 2808 | 144 | 1 | 82 | 126 | 0 | 46 | 0 | 0 | 234 | 4209
3 | 3 | 15 | 4228 | 768 | 2918 | 144 | 1 | 82 | 105 | 0 | 44 | 0 | 0 | 166 | 4228
3 | 3 | 16 | 4250 | 768 | 2991 | 183 | 1 | 82 | 53 | 0 | 46 | 0 | 0 | 126 | 4250
3 | 3 | 17 | 4260 | 768 | 3109 | 247 | 1 | 82 | 6 | 0 | 46 | 0 | 0 | 1 | 4260
3 | 3 | 18 | 4257 | 768 | 3114 | 247 | 1 | 82 | 0 | 0 | 44 | 0 | 0 | 1 | 4257
3 | 3 | 19 | 4153 | 768 | 3013 | 247 | 1 | 82 | 0 | 0 | 42 | 0 | 0 | 0 | 4153
3 | 3 | 20 | 4024 | 768 | 2884 | 247 | 1 | 82 | 0 | 0 | 42 | 0 | 0 | 0 | 4024
3 | 3 | 21 | 3860 | 768 | 2722 | 247 | 1 | 82 | 0 | 0 | 40 | 0 | 0 | 0 | 3860
3 | 3 | 22 | 3697 | 768 | 2562 | 247 | 1 | 82 | 0 | 0 | 37 | 0 | 0 | 0 | 3697
3 | 3 | 23 | 3579 | 768 | 2489 | 202 | 1 | 82 | 0 | 0 | 37 | 0 | 0 | 0 | 3579
3 | 4 | 0 | 3472 | 768 | 2402 | 182 | 1 | 82 | 0 | 0 | 37 | 0 | 0 | 0 | 3472
3 | 4 | 1 | 3446 | 768 | 2395 | 163 | 1 | 82 | 0 | 0 | 37 | 0 | 0 | 0 | 3446
3 | 4 | 2 | 3460 | 768 | 2411 | 163 | 1 | 82 | 0 | 0 | 35 | 0 | 0 | 0 | 3460
3 | 4 | 3 | 3459 | 768 | 2412 | 163 | 1 | 82 | 0 | 0 | 33 | 0 | 0 | 0 | 3459
3 | 4 | 4 | 3451 | 768 | 2407 | 163 | 1 | 82 | 0 | 0 | 30 | 0 | 0 | 0 | 3451
3 | 4 | 5 | 3491 | 768 | 2446 | 163 | 1 | 82 | 0 | 0 | 30 | 0 | 0 | 1 | 3491
3 | 4 | 6 | 3673 | 768 | 2594 | 183 | 1 | 82 | 15 | 0 | 30 | 0 | 0 | 0 | 3673
3 | 4 | 7 | 3952 | 768 | 2763 | 183 | 1 | 82 | 126 | 0 | 30 | 0 | 0 | -1 | 3952
3 | 4 | 8 | 4230 | 768 | 2877 | 144 | 1 | 82 | 298 | 0 | 30 | 0 | 0 | 30 | 4230
3 | 4 | 9 | 4397 | 768 | 2630 | 144 | 1 | 82 | 555 | 0 | 28 | 0 | 0 | 189 | 4397
3 | 4 | 10 | 4340 | 768 | 2420 | 144 | 1 | 82 | 539 | 0 | 26 | 0 | 0 | 360 | 4340
3 | 4 | 11 | 4229 | 768 | 2158 | 144 | 1 | 82 | 590 | 0 | 26 | 0 | 0 | 460 | 4229
3 | 4 | 12 | 4168 | 768 | 2263 | 144 | 1 | 82 | 435 | 0 | 23 | 0 | 0 | 452 | 4168
3 | 4 | 13 | 4177 | 768 | 2538 | 144 | 1 | 82 | 362 | 0 | 23 | 0 | 0 | 259 | 4177
3 | 4 | 14 | 4246 | 768 | 2893 | 144 | 1 | 82 | 299 | 0 | 23 | 0 | 0 | 36 | 4246
3 | 4 | 15 | 4265 | 768 | 3131 | 144 | 1 | 82 | 113 | 0 | 26 | 0 | 0 | 0 | 4265
3 | 4 | 16 | 4388 | 768 | 3298 | 183 | 1 | 82 | 28 | 0 | 28 | 0 | 0 | 0 | 4388
3 | 4 | 17 | 4471 | 768 | 3342 | 247 | 1 | 82 | 1 | 0 | 30 | 0 | 0 | 0 | 4471
3 | 4 | 18 | 4529 | 768 | 3398 | 247 | 1 | 82 | 0 | 0 | 33 | 0 | 0 | 0 | 4529
3 | 4 | 19 | 4475 | 768 | 3347 | 247 | 1 | 82 | 0 | 0 | 30 | 0 | 0 | 0 | 4475
3 | 4 | 20 | 4381 | 768 | 3250 | 247 | 1 | 82 | 0 | 0 | 33 | 0 | 0 | 0 | 4381
3 | 4 | 21 | 4194 | 768 | 3063 | 247 | 1 | 82 | 0 | 0 | 33 | 0 | 0 | 0 | 4194
3 | 4 | 22 | 3954 | 768 | 2824 | 247 | 1 | 82 | 0 | 0 | 33 | 0 | 0 | -1 | 3954
3 | 4 | 23 | 3729 | 768 | 2641 | 202 | 1 | 82 | 0 | 0 | 35 | 0 | 0 | 0 | 3729
3 | 5 | 0 | 3580 | 768 | 2478 | 182 | 1 | 82 | 0 | 0 | 37 | 0 | 0 | 32 | 3580
3 | 5 | 1 | 3503 | 768 | 2409 | 163 | 1 | 82 | 0 | 0 | 37 | 0 | 0 | 43 | 3503
3 | 5 | 2 | 3473 | 768 | 2410 | 163 | 1 | 82 | 0 | 0 | 37 | 0 | 0 | 12 | 3473
3 | 5 | 3 | 3467 | 768 | 2399 | 163 | 1 | 82 | 0 | 0 | 37 | 0 | 0 | 17 | 3467
3 | 5 | 4 | 3472 | 768 | 2385 | 163 | 1 | 82 | 0 | 0 | 37 | 0 | 0 | 36 | 3472
3 | 5 | 5 | 3558 | 768 | 2480 | 163 | 1 | 82 | 0 | 0 | 40 | 0 | 0 | 24 | 3558
3 | 5 | 6 | 3734 | 768 | 2614 | 183 | 1 | 82 | 8 | 0 | 42 | 0 | 0 | 36 | 3734
3 | 5 | 7 | 4044 | 768 | 2884 | 183 | 1 | 82 | 33 | 0 | 42 | 0 | 0 | 51 | 4044
3 | 5 | 8 | 4403 | 768 | 3262 | 144 | 1 | 82 | 106 | 0 | 40 | 0 | 0 | 0 | 4403
3 | 5 | 9 | 4588 | 768 | 3384 | 144 | 1 | 82 | 169 | 0 | 40 | 0 | 0 | 0 | 4588
3 | 5 | 10 | 4529 | 768 | 3172 | 144 | 1 | 82 | 299 | 0 | 37 | 0 | 0 | 26 | 4529
3 | 5 | 11 | 4483 | 768 | 3020 | 144 | 1 | 82 | 380 | 0 | 33 | 0 | 0 | 55 | 4483
3 | 5 | 12 | 4261 | 768 | 2748 | 144 | 1 | 82 | 412 | 0 | 23 | 0 | 0 | 83 | 4261
3 | 5 | 13 | 4251 | 768 | 2775 | 144 | 1 | 82 | 411 | 0 | 19 | 0 | 0 | 51 | 4251
3 | 5 | 14 | 4199 | 768 | 2861 | 144 | 1 | 82 | 312 | 0 | 16 | 0 | 0 | 15 | 4199
3 | 5 | 15 | 4116 | 768 | 2959 | 144 | 1 | 82 | 145 | 0 | 16 | 0 | 0 | 1 | 4116
3 | 5 | 16 | 4105 | 768 | 3000 | 183 | 1 | 82 | 53 | 0 | 19 | 0 | 0 | -1 | 4105
3 | 5 | 17 | 4113 | 768 | 2992 | 247 | 1 | 82 | 5 | 0 | 19 | 0 | 0 | -1 | 4113
3 | 5 | 18 | 4115 | 768 | 2996 | 247 | 1 | 82 | 0 | 0 | 21 | 0 | 0 | 0 | 4115
3 | 5 | 19 | 4011 | 768 | 2890 | 247 | 1 | 82 | 0 | 0 | 23 | 0 | 0 | 0 | 4011
3 | 5 | 20 | 3886 | 768 | 2762 | 247 | 1 | 82 | 0 | 0 | 26 | 0 | 0 | 0 | 3886
3 | 5 | 21 | 3729 | 768 | 2603 | 247 | 1 | 82 | 0 | 0 | 28 | 0 | 0 | 0 | 3729
3 | 5 | 22 | 3603 | 768 | 2478 | 247 | 1 | 82 | 0 | 0 | 28 | 0 | 0 | -1 | 3603
3 | 5 | 23 | 3478 | 768 | 2373 | 202 | 1 | 82 | 0 | 0 | 28 | 0 | 0 | 24 | 3478
3 | 6 | 0 | 3446 | 768 | 2314 | 182 | 1 | 82 | 0 | 0 | 33 | 0 | 0 | 66 | 3446
3 | 6 | 1 | 3388 | 768 | 2266 | 163 | 1 | 82 | 0 | 0 | 30 | 0 | 0 | 78 | 3388
3 | 6 | 2 | 3381 | 768 | 2252 | 163 | 1 | 82 | 0 | 0 | 33 | 0 | 0 | 82 | 3381
3 | 6 | 3 | 3382 | 768 | 2263 | 163 | 1 | 82 | 0 | 0 | 33 | 0 | 0 | 72 | 3382
3 | 6 | 4 | 3386 | 768 | 2284 | 163 | 1 | 82 | 0 | 0 | 33 | 0 | 0 | 55 | 3386
3 | 6 | 5 | 3445 | 768 | 2386 | 163 | 1 | 82 | 0 | 0 | 33 | 0 | 0 | 12 | 3445
3 | 6 | 6 | 3502 | 768 | 2417 | 183 | 1 | 82 | 19 | 0 | 33 | 0 | 0 | -1 | 3502
3 | 6 | 7 | 3636 | 768 | 2291 | 183 | 1 | 82 | 157 | 0 | 33 | 0 | 0 | 121 | 3636
3 | 6 | 8 | 3800 | 768 | 2163 | 144 | 1 | 82 | 370 | 0 | 33 | 0 | 0 | 239 | 3800
3 | 6 | 9 | 3932 | 768 | 1940 | 144 | 1 | 82 | 617 | 0 | 30 | 0 | 0 | 350 | 3932
3 | 6 | 10 | 3847 | 768 | 1495 | 144 | 1 | 82 | 914 | 0 | 28 | 0 | 0 | 415 | 3847
3 | 6 | 11 | 3861 | 768 | 1137 | 144 | 1 | 82 | 1198 | 0 | 28 | 0 | 77 | 426 | 3861
3 | 6 | 12 | 3729 | 768 | 1137 | 144 | 1 | 82 | 1115 | 0 | 30 | 0 | 25 | 427 | 3729
3 | 6 | 13 | 3736 | 768 | 1137 | 144 | 1 | 82 | 884 | 0 | 30 | 0 | 327 | 363 | 3736
3 | 6 | 14 | 3730 | 768 | 1838 | 144 | 1 | 82 | 593 | 0 | 33 | 0 | 0 | 271 | 3730
3 | 6 | 15 | 3739 | 768 | 2327 | 144 | 1 | 82 | 308 | 0 | 37 | 0 | 0 | 72 | 3739
3 | 6 | 16 | 3834 | 768 | 2668 | 183 | 1 | 82 | 92 | 0 | 40 | 0 | 0 | 0 | 3834
3 | 6 | 17 | 3902 | 768 | 2759 | 247 | 1 | 82 | 5 | 0 | 40 | 0 | 0 | 0 | 3902
3 | 6 | 18 | 3946 | 768 | 2806 | 247 | 1 | 82 | 0 | 0 | 42 | 0 | 0 | 0 | 3946
3 | 6 | 19 | 3892 | 768 | 2751 | 247 | 1 | 82 | 0 | 0 | 42 | 0 | 0 | 1 | 3892
3 | 6 | 20 | 3826 | 768 | 2686 | 247 | 1 | 82 | 0 | 0 | 42 | 0 | 0 | 0 | 3826
3 | 6 | 21 | 3717 | 768 | 2576 | 247 | 1 | 82 | 0 | 0 | 42 | 0 | 0 | 1 | 3717
3 | 6 | 22 | 3602 | 768 | 2395 | 247 | 1 | 82 | 0 | 0 | 40 | 0 | 0 | 69 | 3602
3 | 6 | 23 | 3491 | 768 | 2276 | 202 | 1 | 82 | 0 | 0 | 37 | 0 | 0 | 125 | 3491
3 | 7 | 0 | 3454 | 768 | 2229 | 182 | 1 | 82 | 0 | 0 | 44 | 0 | 0 | 148 | 3454
3 | 7 | 1 | 3402 | 768 | 2171 | 163 | 1 | 82 | 0 | 0 | 42 | 0 | 0 | 175 | 3402
3 | 7 | 2 | 3395 | 768 | 2144 | 163 | 1 | 82 | 0 | 0 | 42 | 0 | 0 | 195 | 3395
3 | 7 | 3 | 3394 | 768 | 2189 | 163 | 1 | 82 | 0 | 0 | 44 | 0 | 0 | 147 | 3394
3 | 7 | 4 | 3421 | 768 | 2256 | 163 | 1 | 82 | 0 | 0 | 44 | 0 | 0 | 107 | 3421
3 | 7 | 5 | 3446 | 768 | 2302 | 163 | 1 | 82 | 0 | 0 | 44 | 0 | 0 | 86 | 3446
3 | 7 | 6 | 3572 | 768 | 2343 | 183 | 1 | 82 | 40 | 0 | 44 | 0 | 0 | 111 | 3572
3 | 7 | 7 | 3641 | 768 | 1137 | 183 | 1 | 82 | 427 | 0 | 42 | 0 | 698 | 303 | 3641
3 | 7 | 8 | 3728 | 768 | 1137 | 144 | 1 | 82 | 1024 | 0 | 40 | 0 | 130 | 402 | 3728
3 | 7 | 9 | 3844 | 768 | 1268 | 144 | 1 | 82 | 1553 | 0 | 42 | 0 | -267 | 253 | 3844
3 | 7 | 10 | 3873 | 768 | 1275 | 144 | 1 | 82 | 1892 | 0 | 40 | 0 | -982 | 653 | 3873
3 | 7 | 11 | 3860 | 768 | 1272 | 144 | 1 | 82 | 2015 | 0 | 40 | 0 | -1100 | 638 | 3860
3 | 7 | 12 | 3729 | 768 | 1240 | 144 | 1 | 82 | 1938 | 0 | 40 | 0 | -1110 | 626 | 3729
3 | 7 | 13 | 3721 | 768 | 1238 | 144 | 1 | 82 | 1700 | 0 | 40 | 0 | -933 | 681 | 3721
3 | 7 | 14 | 3669 | 768 | 1225 | 144 | 1 | 82 | 1372 | 0 | 40 | 0 | -556 | 593 | 3669
3 | 7 | 15 | 3656 | 768 | 1137 | 144 | 1 | 82 | 907 | 0 | 37 | 0 | 89 | 491 | 3656
3 | 7 | 16 | 3707 | 768 | 1945 | 183 | 1 | 82 | 367 | 0 | 37 | 0 | 0 | 324 | 3707
3 | 7 | 17 | 3810 | 768 | 2542 | 247 | 1 | 82 | 38 | 0 | 37 | 0 | 0 | 95 | 3810
3 | 7 | 18 | 3955 | 768 | 2780 | 247 | 1 | 82 | 0 | 0 | 33 | 0 | 0 | 44 | 3955
3 | 7 | 19 | 3951 | 768 | 2765 | 247 | 1 | 82 | 0 | 0 | 30 | 0 | 0 | 58 | 3951
3 | 7 | 20 | 3903 | 768 | 2712 | 247 | 1 | 82 | 0 | 0 | 28 | 0 | 0 | 65 | 3903
3 | 7 | 21 | 3797 | 768 | 2609 | 247 | 1 | 82 | 0 | 0 | 33 | 0 | 0 | 57 | 3797
3 | 7 | 22 | 3680 | 768 | 2470 | 247 | 1 | 82 | 0 | 0 | 35 | 0 | 0 | 77 | 3680
3 | 7 | 23 | 3583 | 768 | 2426 | 202 | 1 | 82 | 0 | 0 | 30 | 0 | 0 | 74 | 3583
3 | 8 | 0 | 3473 | 768 | 2370 | 182 | 1 | 82 | 0 | 0 | 30 | 0 | 0 | 40 | 3473
3 | 8 | 1 | 3446 | 768 | 2392 | 163 | 1 | 82 | 0 | 0 | 28 | 0 | 0 | 12 | 3446
3 | 8 | 2 | 3456 | 768 | 2414 | 163 | 1 | 82 | 0 | 0 | 28 | 0 | 0 | 0 | 3456
3 | 8 | 3 | 3444 | 768 | 2407 | 163 | 1 | 82 | 0 | 0 | 23 | 0 | 0 | 0 | 3444
3 | 8 | 4 | 3445 | 768 | 1334 | 163 | 1 | 82 | 0 | 0 | 21 | 0 | 1076 | 0 | 3445
3 | 8 | 5 | 3459 | 768 | 2421 | 163 | 1 | 82 | 0 | 0 | 23 | 0 | 0 | 1 | 3459
3 | 8 | 6 | 3473 | 768 | 2396 | 183 | 1 | 82 | 23 | 0 | 21 | 0 | 0 | -1 | 3473
3 | 8 | 7 | 3572 | 768 | 2305 | 183 | 1 | 82 | 174 | 0 | 16 | 0 | 0 | 43 | 3572
3 | 8 | 8 | 3669 | 768 | 1960 | 144 | 1 | 82 | 426 | 0 | 14 | 0 | 0 | 274 | 3669
3 | 8 | 9 | 3724 | 768 | 1137 | 144 | 1 | 82 | 770 | 0 | 12 | 0 | 300 | 510 | 3724
3 | 8 | 10 | 3727 | 768 | 1137 | 144 | 1 | 82 | 975 | 0 | 7 | 0 | 25 | 588 | 3727
3 | 8 | 11 | 3686 | 768 | 1137 | 144 | 1 | 82 | 920 | 0 | 7 | 0 | 24 | 603 | 3686
3 | 8 | 12 | 3686 | 768 | 1137 | 144 | 1 | 82 | 789 | 0 | 5 | 0 | 24 | 736 | 3686
3 | 8 | 13 | 3695 | 768 | 1137 | 144 | 1 | 82 | 439 | 0 | 5 | 0 | 218 | 901 | 3695
3 | 8 | 14 | 3668 | 768 | 1846 | 144 | 1 | 82 | 258 | 0 | 5 | 0 | 0 | 564 | 3668
3 | 8 | 15 | 3670 | 768 | 2240 | 144 | 1 | 82 | 218 | 0 | 7 | 0 | 0 | 210 | 3670
3 | 8 | 16 | 3763 | 768 | 2651 | 183 | 1 | 82 | 67 | 0 | 7 | 0 | 0 | 4 | 3763
3 | 8 | 17 | 3913 | 768 | 2801 | 247 | 1 | 82 | 4 | 0 | 9 | 0 | 0 | 1 | 3913
3 | 8 | 18 | 4002 | 768 | 2895 | 247 | 1 | 82 | 0 | 0 | 9 | 0 | 0 | 0 | 4002
3 | 8 | 19 | 4003 | 768 | 2895 | 247 | 1 | 82 | 0 | 0 | 9 | 0 | 0 | 1 | 4003
3 | 8 | 20 | 3953 | 768 | 2846 | 247 | 1 | 82 | 0 | 0 | 9 | 0 | 0 | 0 | 3953
3 | 8 | 21 | 3836 | 768 | 2323 | 247 | 1 | 82 | 0 | 0 | 9 | 0 | 405 | 1 | 3836
3 | 8 | 22 | 3688 | 768 | 2583 | 247 | 1 | 82 | 0 | 0 | 7 | 0 | 0 | 0 | 3688
3 | 8 | 23 | 3579 | 768 | 1440 | 202 | 1 | 82 | 0 | 0 | 7 | 0 | 1079 | 0 | 3579
3 | 9 | 0 | 3466 | 768 | 2424 | 182 | 1 | 82 | 0 | 0 | 9 | 0 | 0 | 0 | 3466
3 | 9 | 1 | 3452 | 768 | 2429 | 163 | 1 | 82 | 0 | 0 | 9 | 0 | 0 | 0 | 3452
3 | 9 | 2 | 3439 | 768 | 2413 | 163 | 1 | 82 | 0 | 0 | 12 | 0 | 0 | 0 | 3439
3 | 9 | 3 | 3419 | 768 | 2390 | 163 | 1 | 82 | 0 | 0 | 14 | 0 | 0 | 1 | 3419
3 | 9 | 4 | 3411 | 768 | 2378 | 163 | 1 | 82 | 0 | 0 | 19 | 0 | 0 | 0 | 3411
3 | 9 | 5 | 3438 | 768 | 2403 | 163 | 1 | 82 | 0 | 0 | 21 | 0 | 0 | 0 | 3438
3 | 9 | 6 | 3444 | 768 | 2357 | 183 | 1 | 82 | 30 | 0 | 23 | 0 | 0 | 0 | 3444
3 | 9 | 7 | 3492 | 768 | 2102 | 183 | 1 | 82 | 331 | 0 | 26 | 0 | 0 | -1 | 3492
3 | 9 | 8 | 3557 | 768 | 1137 | 144 | 1 | 82 | 972 | 0 | 26 | 0 | 21 | 406 | 3557
3 | 9 | 9 | 3556 | 768 | 1197 | 144 | 1 | 82 | 1549 | 0 | 28 | 0 | -740 | 527 | 3556
3 | 9 | 10 | 3508 | 768 | 1186 | 144 | 1 | 82 | 1908 | 0 | 30 | 0 | -1110 | 499 | 3508
3 | 9 | 11 | 3479 | 768 | 1178 | 144 | 1 | 82 | 2059 | 0 | 30 | 0 | -1110 | 327 | 3479
3 | 9 | 12 | 3452 | 768 | 1172 | 144 | 1 | 82 | 2008 | 0 | 28 | 0 | -1110 | 359 | 3452
3 | 9 | 13 | 3452 | 768 | 1172 | 144 | 1 | 82 | 1791 | 0 | 28 | 0 | -1110 | 576 | 3452
3 | 9 | 14 | 3402 | 768 | 1160 | 144 | 1 | 82 | 1431 | 0 | 28 | 0 | -1110 | 898 | 3402
3 | 9 | 15 | 3393 | 768 | 1157 | 144 | 1 | 82 | 939 | 0 | 26 | 0 | -218 | 494 | 3393
3 | 9 | 16 | 3444 | 768 | 1663 | 183 | 1 | 82 | 384 | 0 | 23 | 0 | 0 | 340 | 3444
3 | 9 | 17 | 3473 | 768 | 2293 | 247 | 1 | 82 | 41 | 0 | 23 | 0 | 0 | 18 | 3473
3 | 9 | 18 | 3597 | 768 | 2475 | 247 | 1 | 82 | 0 | 0 | 23 | 0 | 0 | 1 | 3597
3 | 9 | 19 | 3610 | 768 | 2489 | 247 | 1 | 82 | 0 | 0 | 23 | 0 | 0 | 0 | 3610
3 | 9 | 20 | 3599 | 768 | 2473 | 247 | 1 | 82 | 0 | 0 | 23 | 0 | 0 | 5 | 3599
3 | 9 | 21 | 3557 | 768 | 1331 | 247 | 1 | 82 | 0 | 0 | 26 | 0 | 1074 | 28 | 3557
3 | 9 | 22 | 3472 | 768 | 2297 | 247 | 1 | 82 | 0 | 0 | 28 | 0 | 0 | 49 | 3472
3 | 9 | 23 | 3455 | 768 | 2316 | 202 | 1 | 82 | 0 | 0 | 28 | 0 | 0 | 58 | 3455
3 | 10 | 0 | 3385 | 768 | 1171 | 182 | 1 | 82 | 0 | 0 | 26 | 0 | 1064 | 91 | 3385
3 | 10 | 1 | 3366 | 768 | 1203 | 163 | 1 | 82 | 0 | 0 | 23 | 0 | 1067 | 59 | 3366
3 | 10 | 2 | 3363 | 768 | 2313 | 163 | 1 | 82 | 0 | 0 | 26 | 0 | 0 | 10 | 3363
3 | 10 | 3 | 3367 | 768 | 2327 | 163 | 1 | 82 | 0 | 0 | 26 | 0 | 0 | 0 | 3367
3 | 10 | 4 | 3387 | 768 | 2345 | 163 | 1 | 82 | 0 | 0 | 28 | 0 | 0 | 0 | 3387
3 | 10 | 5 | 3452 | 768 | 2410 | 163 | 1 | 82 | 0 | 0 | 28 | 0 | 0 | 0 | 3452
3 | 10 | 6 | 3555 | 768 | 1364 | 183 | 1 | 82 | 55 | 0 | 26 | 0 | 1076 | 0 | 3555
3 | 10 | 7 | 3637 | 768 | 1940 | 183 | 1 | 82 | 463 | 0 | 23 | 0 | 0 | 177 | 3637
3 | 10 | 8 | 3729 | 768 | 1137 | 144 | 1 | 82 | 1071 | 0 | 21 | 0 | 84 | 421 | 3729
3 | 10 | 9 | 3799 | 768 | 1257 | 144 | 1 | 82 | 1605 | 0 | 16 | 0 | -599 | 525 | 3799
3 | 10 | 10 | 3758 | 768 | 1247 | 144 | 1 | 82 | 1951 | 0 | 12 | 0 | -1110 | 663 | 3758
3 | 10 | 11 | 3727 | 768 | 1239 | 144 | 1 | 82 | 2122 | 0 | 12 | 0 | -1110 | 469 | 3727
3 | 10 | 12 | 3633 | 768 | 1216 | 144 | 1 | 82 | 2108 | 0 | 9 | 0 | -1110 | 415 | 3633
3 | 10 | 13 | 3618 | 768 | 1213 | 144 | 1 | 82 | 1910 | 0 | 7 | 0 | -1110 | 603 | 3618
3 | 10 | 14 | 3582 | 768 | 1204 | 144 | 1 | 82 | 1546 | 0 | 7 | 0 | -766 | 596 | 3582
3 | 10 | 15 | 3567 | 768 | 1137 | 144 | 1 | 82 | 1020 | 0 | 5 | 0 | 22 | 388 | 3567
3 | 10 | 16 | 3609 | 768 | 2127 | 183 | 1 | 82 | 414 | 0 | 5 | 0 | 0 | 29 | 3609
3 | 10 | 17 | 3669 | 768 | 2523 | 247 | 1 | 82 | 44 | 0 | 5 | 0 | 0 | -1 | 3669
3 | 10 | 18 | 3742 | 768 | 1557 | 247 | 1 | 82 | 0 | 0 | 7 | 0 | 1079 | 1 | 3742
3 | 10 | 19 | 3731 | 768 | 2623 | 247 | 1 | 82 | 0 | 0 | 9 | 0 | 0 | 1 | 3731
3 | 10 | 20 | 3686 | 768 | 2567 | 247 | 1 | 82 | 0 | 0 | 12 | 0 | 0 | 9 | 3686
3 | 10 | 21 | 3607 | 768 | 2480 | 247 | 1 | 82 | 0 | 0 | 14 | 0 | 0 | 15 | 3607
3 | 10 | 22 | 3516 | 768 | 2407 | 247 | 1 | 82 | 0 | 0 | 12 | 0 | 0 | -1 | 3516
3 | 10 | 23 | 3441 | 768 | 2376 | 202 | 1 | 82 | 0 | 0 | 12 | 0 | 0 | 0 | 3441
3 | 11 | 0 | 3396 | 768 | 2356 | 182 | 1 | 82 | 0 | 0 | 7 | 0 | 0 | 0 | 3396
3 | 11 | 1 | 3362 | 768 | 2341 | 163 | 1 | 82 | 0 | 0 | 7 | 0 | 0 | 0 | 3362
3 | 11 | 2 | 3368 | 768 | 2305 | 163 | 1 | 82 | 0 | 0 | 9 | 0 | 0 | 40 | 3368
3 | 11 | 3 | 3369 | 768 | 2302 | 163 | 1 | 82 | 0 | 0 | 12 | 0 | 0 | 41 | 3369
3 | 11 | 4 | 3372 | 768 | 2344 | 163 | 1 | 82 | 0 | 0 | 14 | 0 | 0 | 0 | 3372
3 | 11 | 5 | 3436 | 768 | 2408 | 163 | 1 | 82 | 0 | 0 | 14 | 0 | 0 | 0 | 3436
3 | 11 | 6 | 3473 | 768 | 2385 | 183 | 1 | 82 | 41 | 0 | 14 | 0 | 0 | -1 | 3473
3 | 11 | 7 | 3578 | 768 | 1918 | 183 | 1 | 82 | 316 | 0 | 14 | 0 | 0 | 296 | 3578
3 | 11 | 8 | 3730 | 768 | 1513 | 144 | 1 | 82 | 690 | 0 | 12 | 0 | 0 | 520 | 3730
3 | 11 | 9 | 3806 | 768 | 1137 | 144 | 1 | 82 | 875 | 0 | 9 | 0 | 52 | 738 | 3806
3 | 11 | 10 | 3773 | 768 | 1137 | 144 | 1 | 82 | 916 | 0 | 9 | 0 | 26 | 690 | 3773
3 | 11 | 11 | 3694 | 768 | 1137 | 144 | 1 | 82 | 957 | 0 | 9 | 0 | 24 | 572 | 3694
3 | 11 | 12 | 3622 | 768 | 1214 | 144 | 1 | 82 | 960 | 0 | 12 | 0 | -151 | 592 | 3622
3 | 11 | 13 | 3676 | 768 | 1227 | 144 | 1 | 82 | 714 | 0 | 14 | 0 | -16 | 742 | 3676
3 | 11 | 14 | 3659 | 768 | 1651 | 144 | 1 | 82 | 431 | 0 | 14 | 0 | 0 | 568 | 3659
3 | 11 | 15 | 3675 | 768 | 2044 | 144 | 1 | 82 | 248 | 0 | 14 | 0 | 0 | 374 | 3675
3 | 11 | 16 | 3695 | 768 | 2446 | 183 | 1 | 82 | 95 | 0 | 14 | 0 | 0 | 106 | 3695
3 | 11 | 17 | 3727 | 768 | 2602 | 247 | 1 | 82 | 13 | 0 | 14 | 0 | 0 | 0 | 3727
3 | 11 | 18 | 3741 | 768 | 2626 | 247 | 1 | 82 | 0 | 0 | 16 | 0 | 0 | 1 | 3741
3 | 11 | 19 | 3698 | 768 | 2586 | 247 | 1 | 82 | 0 | 0 | 14 | 0 | 0 | 0 | 3698
3 | 11 | 20 | 3637 | 768 | 2525 | 247 | 1 | 82 | 0 | 0 | 14 | 0 | 0 | 0 | 3637
3 | 11 | 21 | 3552 | 768 | 2438 | 247 | 1 | 82 | 0 | 0 | 16 | 0 | 0 | 0 | 3552
3 | 11 | 22 | 3471 | 768 | 2357 | 247 | 1 | 82 | 0 | 0 | 16 | 0 | 0 | 0 | 3471
3 | 11 | 23 | 3445 | 768 | 2379 | 202 | 1 | 82 | 0 | 0 | 14 | 0 | 0 | -1 | 3445
3 | 12 | 0 | 3363 | 768 | 2316 | 182 | 1 | 82 | 0 | 0 | 12 | 0 | 0 | 2 | 3363
3 | 12 | 1 | 3333 | 768 | 2302 | 163 | 1 | 82 | 0 | 0 | 9 | 0 | 0 | 8 | 3333
3 | 12 | 2 | 3334 | 768 | 1240 | 163 | 1 | 82 | 0 | 0 | 9 | 0 | 1071 | 0 | 3334
3 | 12 | 3 | 3332 | 768 | 2308 | 163 | 1 | 82 | 0 | 0 | 9 | 0 | 0 | 1 | 3332
3 | 12 | 4 | 3345 | 768 | 2321 | 163 | 1 | 82 | 0 | 0 | 9 | 0 | 0 | 1 | 3345
3 | 12 | 5 | 3383 | 768 | 2360 | 163 | 1 | 82 | 0 | 0 | 9 | 0 | 0 | 0 | 3383
3 | 12 | 6 | 3453 | 768 | 2368 | 183 | 1 | 82 | 45 | 0 | 7 | 0 | 0 | -1 | 3453
3 | 12 | 7 | 3491 | 768 | 1916 | 183 | 1 | 82 | 296 | 0 | 5 | 0 | 0 | 240 | 3491
3 | 12 | 8 | 3610 | 768 | 1472 | 144 | 1 | 82 | 699 | 0 | 5 | 0 | 0 | 439 | 3610
3 | 12 | 9 | 3696 | 768 | 1137 | 144 | 1 | 82 | 971 | 0 | 7 | 0 | 24 | 562 | 3696
3 | 12 | 10 | 3686 | 768 | 1229 | 144 | 1 | 82 | 1110 | 0 | 9 | 0 | -191 | 534 | 3686
3 | 12 | 11 | 3655 | 768 | 1222 | 144 | 1 | 82 | 1085 | 0 | 14 | 0 | -151 | 490 | 3655
3 | 12 | 12 | 3567 | 768 | 1137 | 144 | 1 | 82 | 882 | 0 | 19 | 0 | 22 | 512 | 3567
3 | 12 | 13 | 3595 | 768 | 1470 | 144 | 1 | 82 | 616 | 0 | 19 | 0 | 0 | 495 | 3595
3 | 12 | 14 | 3600 | 768 | 1818 | 144 | 1 | 82 | 372 | 0 | 21 | 0 | 0 | 394 | 3600
3 | 12 | 15 | 3616 | 768 | 2188 | 144 | 1 | 82 | 201 | 0 | 23 | 0 | 0 | 209 | 3616
3 | 12 | 16 | 3635 | 768 | 2503 | 183 | 1 | 82 | 65 | 0 | 26 | 0 | 0 | 7 | 3635
3 | 12 | 17 | 3650 | 768 | 1437 | 247 | 1 | 82 | 8 | 0 | 28 | 0 | 1079 | 0 | 3650
3 | 12 | 18 | 3649 | 768 | 1442 | 247 | 1 | 82 | 0 | 0 | 30 | 0 | 1079 | 0 | 3649
3 | 12 | 19 | 3610 | 768 | 2479 | 247 | 1 | 82 | 0 | 0 | 33 | 0 | 0 | 0 | 3610
3 | 12 | 20 | 3552 | 768 | 2395 | 247 | 1 | 82 | 0 | 0 | 40 | 0 | 0 | 19 | 3552
3 | 12 | 21 | 3472 | 768 | 2324 | 247 | 1 | 82 | 0 | 0 | 42 | 0 | 0 | 8 | 3472
3 | 12 | 22 | 3456 | 768 | 2285 | 247 | 1 | 82 | 0 | 0 | 40 | 0 | 0 | 33 | 3456
3 | 12 | 23 | 3385 | 768 | 2162 | 202 | 1 | 82 | 0 | 0 | 40 | 0 | 0 | 130 | 3385
3 | 13 | 0 | 3332 | 768 | 2096 | 182 | 1 | 82 | 0 | 0 | 28 | 0 | 0 | 175 | 3332
3 | 13 | 1 | 3301 | 768 | 2081 | 163 | 1 | 82 | 0 | 0 | 28 | 0 | 0 | 178 | 3301
3 | 13 | 2 | 3303 | 768 | 2098 | 163 | 1 | 82 | 0 | 0 | 26 | 0 | 0 | 165 | 3303
3 | 13 | 3 | 3301 | 768 | 1974 | 163 | 1 | 82 | 0 | 0 | 23 | 0 | 0 | 290 | 3301
3 | 13 | 4 | 3320 | 768 | 2005 | 163 | 1 | 82 | 0 | 0 | 30 | 0 | 0 | 271 | 3320
3 | 13 | 5 | 3346 | 768 | 2040 | 163 | 1 | 82 | 0 | 0 | 35 | 0 | 0 | 257 | 3346
3 | 13 | 6 | 3392 | 768 | 1918 | 183 | 1 | 82 | 60 | 0 | 40 | 0 | 0 | 340 | 3392
3 | 13 | 7 | 3445 | 768 | 1386 | 183 | 1 | 82 | 431 | 0 | 44 | 0 | 0 | 550 | 3445
3 | 13 | 8 | 3453 | 768 | 1172 | 144 | 1 | 82 | 978 | 0 | 42 | 0 | -163 | 429 | 3453
3 | 13 | 9 | 3502 | 768 | 1184 | 144 | 1 | 82 | 1445 | 0 | 40 | 0 | -840 | 678 | 3502
3 | 13 | 10 | 3531 | 768 | 1191 | 144 | 1 | 82 | 1772 | 0 | 40 | 0 | -1110 | 643 | 3531
3 | 13 | 11 | 3552 | 768 | 1196 | 144 | 1 | 82 | 1698 | 0 | 40 | 0 | -1110 | 733 | 3552
3 | 13 | 12 | 3451 | 768 | 1172 | 144 | 1 | 82 | 1565 | 0 | 42 | 0 | -1110 | 787 | 3451
3 | 13 | 13 | 3473 | 768 | 1177 | 144 | 1 | 82 | 1492 | 0 | 44 | 0 | -1065 | 830 | 3473
3 | 13 | 14 | 3471 | 768 | 1177 | 144 | 1 | 82 | 1149 | 0 | 44 | 0 | -629 | 735 | 3471
3 | 13 | 15 | 3463 | 768 | 1137 | 144 | 1 | 82 | 658 | 0 | 40 | 0 | 20 | 613 | 3463
3 | 13 | 16 | 3474 | 768 | 1528 | 183 | 1 | 82 | 241 | 0 | 40 | 0 | 0 | 631 | 3474
3 | 13 | 17 | 3479 | 768 | 1846 | 247 | 1 | 82 | 20 | 0 | 37 | 0 | 0 | 478 | 3479
3 | 13 | 18 | 3507 | 768 | 1941 | 247 | 1 | 82 | 0 | 0 | 35 | 0 | 0 | 433 | 3507
3 | 13 | 19 | 3474 | 768 | 1873 | 247 | 1 | 82 | 0 | 0 | 35 | 0 | 0 | 468 | 3474
3 | 13 | 20 | 3452 | 768 | 1835 | 247 | 1 | 82 | 0 | 0 | 42 | 0 | 0 | 477 | 3452
3 | 13 | 21 | 3456 | 768 | 1824 | 247 | 1 | 82 | 0 | 0 | 42 | 0 | 0 | 492 | 3456
3 | 13 | 22 | 3397 | 768 | 1742 | 247 | 1 | 82 | 0 | 0 | 37 | 0 | 0 | 520 | 3397
3 | 13 | 23 | 3370 | 768 | 1429 | 202 | 1 | 82 | 0 | 0 | 37 | 0 | 312 | 539 | 3370
3 | 14 | 0 | 3322 | 768 | 1676 | 182 | 1 | 82 | 0 | 0 | 37 | 0 | 0 | 576 | 3322
3 | 14 | 1 | 3286 | 768 | 1673 | 163 | 1 | 82 | 0 | 0 | 40 | 0 | 0 | 559 | 3286
3 | 14 | 2 | 3291 | 768 | 1692 | 163 | 1 | 82 | 0 | 0 | 37 | 0 | 0 | 548 | 3291
3 | 14 | 3 | 3300 | 768 | 1137 | 163 | 1 | 82 | 0 | 0 | 40 | 0 | 627 | 482 | 3300
3 | 14 | 4 | 3329 | 768 | 1802 | 163 | 1 | 82 | 0 | 0 | 42 | 0 | 0 | 471 | 3329
3 | 14 | 5 | 3370 | 768 | 1857 | 163 | 1 | 82 | 0 | 0 | 42 | 0 | 0 | 457 | 3370
3 | 14 | 6 | 3421 | 768 | 1137 | 183 | 1 | 82 | 55 | 0 | 42 | 0 | 639 | 514 | 3421
3 | 14 | 7 | 3455 | 768 | 1137 | 183 | 1 | 82 | 410 | 0 | 42 | 0 | 44 | 788 | 3455
3 | 14 | 8 | 3483 | 768 | 1180 | 144 | 1 | 82 | 945 | 0 | 40 | 0 | -270 | 593 | 3483
3 | 14 | 9 | 3562 | 768 | 1199 | 144 | 1 | 82 | 1453 | 0 | 37 | 0 | -741 | 619 | 3562
3 | 14 | 10 | 3554 | 768 | 1197 | 144 | 1 | 82 | 1870 | 0 | 33 | 0 | -1110 | 569 | 3554
3 | 14 | 11 | 3552 | 768 | 1196 | 144 | 1 | 82 | 2080 | 0 | 30 | 0 | -1110 | 361 | 3552
3 | 14 | 12 | 3477 | 768 | 1178 | 144 | 1 | 82 | 2053 | 0 | 33 | 0 | -1110 | 328 | 3477
3 | 14 | 13 | 3474 | 768 | 1177 | 144 | 1 | 82 | 1856 | 0 | 33 | 0 | -1110 | 523 | 3474
3 | 14 | 14 | 3451 | 768 | 1172 | 144 | 1 | 82 | 1514 | 0 | 35 | 0 | -1110 | 845 | 3451
3 | 14 | 15 | 3440 | 768 | 1169 | 144 | 1 | 82 | 1017 | 0 | 40 | 0 | -536 | 755 | 3440
3 | 14 | 16 | 3451 | 768 | 1309 | 183 | 1 | 82 | 430 | 0 | 40 | 0 | 38 | 600 | 3451
3 | 14 | 17 | 3470 | 768 | 1137 | 247 | 1 | 82 | 53 | 0 | 42 | 0 | 730 | 410 | 3470
3 | 14 | 18 | 3501 | 768 | 1998 | 247 | 1 | 82 | 0 | 0 | 44 | 0 | 0 | 361 | 3501
3 | 14 | 19 | 3488 | 768 | 1980 | 247 | 1 | 82 | 0 | 0 | 40 | 0 | 0 | 370 | 3488
3 | 14 | 20 | 3470 | 768 | 1913 | 247 | 1 | 82 | 0 | 0 | 42 | 0 | 0 | 417 | 3470
3 | 14 | 21 | 3445 | 768 | 1881 | 247 | 1 | 82 | 0 | 0 | 37 | 0 | 0 | 429 | 3445
3 | 14 | 22 | 3445 | 768 | 1838 | 247 | 1 | 82 | 0 | 0 | 37 | 0 | 0 | 472 | 3445
3 | 14 | 23 | 3388 | 768 | 1902 | 202 | 1 | 82 | 0 | 0 | 37 | 0 | 0 | 396 | 3388
3 | 15 | 0 | 3338 | 768 | 1897 | 182 | 1 | 82 | 0 | 0 | 37 | 0 | 0 | 371 | 3338
3 | 15 | 1 | 3321 | 768 | 1886 | 163 | 1 | 82 | 0 | 0 | 40 | 0 | 0 | 381 | 3321
3 | 15 | 2 | 3319 | 768 | 1933 | 163 | 1 | 82 | 0 | 0 | 40 | 0 | 0 | 332 | 3319
3 | 15 | 3 | 3328 | 768 | 1937 | 163 | 1 | 82 | 0 | 0 | 40 | 0 | 0 | 337 | 3328
3 | 15 | 4 | 3327 | 768 | 1933 | 163 | 1 | 82 | 0 | 0 | 40 | 0 | 0 | 340 | 3327
3 | 15 | 5 | 3333 | 768 | 1954 | 163 | 1 | 82 | 0 | 0 | 35 | 0 | 0 | 330 | 3333
3 | 15 | 6 | 3370 | 768 | 1917 | 183 | 1 | 82 | 44 | 0 | 35 | 0 | 0 | 340 | 3370
3 | 15 | 7 | 3379 | 768 | 1619 | 183 | 1 | 82 | 278 | 0 | 30 | 0 | 0 | 418 | 3379
3 | 15 | 8 | 3439 | 768 | 1169 | 144 | 1 | 82 | 741 | 0 | 26 | 0 | -16 | 524 | 3439
3 | 15 | 9 | 3467 | 768 | 1176 | 144 | 1 | 82 | 1027 | 0 | 23 | 0 | -131 | 377 | 3467
3 | 15 | 10 | 3454 | 768 | 1137 | 144 | 1 | 82 | 655 | 0 | 21 | 0 | 19 | 627 | 3454
3 | 15 | 11 | 3454 | 768 | 1137 | 144 | 1 | 82 | 553 | 0 | 19 | 0 | 67 | 683 | 3454
3 | 15 | 12 | 3453 | 768 | 1301 | 144 | 1 | 82 | 541 | 0 | 16 | 0 | 19 | 581 | 3453
3 | 15 | 13 | 3470 | 768 | 1137 | 144 | 1 | 82 | 254 | 0 | 14 | 0 | 598 | 472 | 3470
3 | 15 | 14 | 3474 | 768 | 1955 | 144 | 1 | 82 | 106 | 0 | 14 | 0 | 0 | 404 | 3474
3 | 15 | 15 | 3478 | 768 | 2063 | 144 | 1 | 82 | 64 | 0 | 14 | 0 | 0 | 342 | 3478
3 | 15 | 16 | 3519 | 768 | 2253 | 183 | 1 | 82 | 27 | 0 | 14 | 0 | 0 | 191 | 3519
3 | 15 | 17 | 3579 | 768 | 2455 | 247 | 1 | 82 | 4 | 0 | 12 | 0 | 0 | 10 | 3579
3 | 15 | 18 | 3608 | 768 | 2498 | 247 | 1 | 82 | 0 | 0 | 12 | 0 | 0 | 0 | 3608
3 | 15 | 19 | 3594 | 768 | 2484 | 247 | 1 | 82 | 0 | 0 | 12 | 0 | 0 | 0 | 3594
3 | 15 | 20 | 3553 | 768 | 2438 | 247 | 1 | 82 | 0 | 0 | 16 | 0 | 0 | 1 | 3553
3 | 15 | 21 | 3487 | 768 | 2371 | 247 | 1 | 82 | 0 | 0 | 19 | 0 | 0 | -1 | 3487
3 | 15 | 22 | 3447 | 768 | 2331 | 247 | 1 | 82 | 0 | 0 | 19 | 0 | 0 | -1 | 3447
3 | 15 | 23 | 3420 | 768 | 1277 | 202 | 1 | 82 | 0 | 0 | 19 | 0 | 1072 | -1 | 3420
3 | 16 | 0 | 3369 | 768 | 2312 | 182 | 1 | 82 | 0 | 0 | 23 | 0 | 0 | 1 | 3369
3 | 16 | 1 | 3332 | 768 | 2292 | 163 | 1 | 82 | 0 | 0 | 26 | 0 | 0 | 0 | 3332
3 | 16 | 2 | 3327 | 768 | 2287 | 163 | 1 | 82 | 0 | 0 | 26 | 0 | 0 | 0 | 3327
3 | 16 | 3 | 3325 | 768 | 2281 | 163 | 1 | 82 | 0 | 0 | 30 | 0 | 0 | 0 | 3325
3 | 16 | 4 | 3327 | 768 | 2280 | 163 | 1 | 82 | 0 | 0 | 33 | 0 | 0 | 0 | 3327
3 | 16 | 5 | 3334 | 768 | 2285 | 163 | 1 | 82 | 0 | 0 | 35 | 0 | 0 | 0 | 3334
3 | 16 | 6 | 3383 | 768 | 1232 | 183 | 1 | 82 | 14 | 0 | 35 | 0 | 1069 | -1 | 3383
3 | 16 | 7 | 3455 | 768 | 2259 | 183 | 1 | 82 | 42 | 0 | 37 | 0 | 0 | 83 | 3455
3 | 16 | 8 | 3508 | 768 | 2243 | 144 | 1 | 82 | 88 | 0 | 42 | 0 | 0 | 140 | 3508
3 | 16 | 9 | 3602 | 768 | 2251 | 144 | 1 | 82 | 156 | 0 | 44 | 0 | 0 | 156 | 3602
3 | 16 | 10 | 3602 | 768 | 2151 | 144 | 1 | 82 | 200 | 0 | 44 | 0 | 0 | 212 | 3602
3 | 16 | 11 | 3555 | 768 | 2020 | 144 | 1 | 82 | 281 | 0 | 46 | 0 | 0 | 213 | 3555
3 | 16 | 12 | 3545 | 768 | 1137 | 144 | 1 | 82 | 438 | 0 | 51 | 0 | 686 | 238 | 3545
3 | 16 | 13 | 3525 | 768 | 1843 | 144 | 1 | 82 | 386 | 0 | 51 | 0 | 0 | 250 | 3525
3 | 16 | 14 | 3507 | 768 | 1937 | 144 | 1 | 82 | 277 | 0 | 51 | 0 | 0 | 247 | 3507
3 | 16 | 15 | 3508 | 768 | 2047 | 144 | 1 | 82 | 163 | 0 | 54 | 0 | 0 | 249 | 3508
3 | 16 | 16 | 3544 | 768 | 2159 | 183 | 1 | 82 | 58 | 0 | 51 | 0 | 0 | 242 | 3544
3 | 16 | 17 | 3618 | 768 | 2292 | 247 | 1 | 82 | 8 | 0 | 44 | 0 | 0 | 176 | 3618
3 | 16 | 18 | 3655 | 768 | 2371 | 247 | 1 | 82 | 0 | 0 | 35 | 0 | 0 | 151 | 3655
3 | 16 | 19 | 3637 | 768 | 2337 | 247 | 1 | 82 | 0 | 0 | 30 | 0 | 0 | 172 | 3637
3 | 16 | 20 | 3597 | 768 | 2288 | 247 | 1 | 82 | 0 | 0 | 26 | 0 | 0 | 185 | 3597
3 | 16 | 21 | 3518 | 768 | 2204 | 247 | 1 | 82 | 0 | 0 | 21 | 0 | 0 | 195 | 3518
3 | 16 | 22 | 3444 | 768 | 2178 | 247 | 1 | 82 | 0 | 0 | 21 | 0 | 0 | 147 | 3444
3 | 16 | 23 | 3403 | 768 | 2193 | 202 | 1 | 82 | 0 | 0 | 23 | 0 | 0 | 134 | 3403
3 | 17 | 0 | 3339 | 768 | 1137 | 182 | 1 | 82 | 0 | 0 | 21 | 0 | 1004 | 144 | 3339
3 | 17 | 1 | 3316 | 768 | 2160 | 163 | 1 | 82 | 0 | 0 | 23 | 0 | 0 | 119 | 3316
3 | 17 | 2 | 3304 | 768 | 2053 | 163 | 1 | 82 | 0 | 0 | 28 | 0 | 0 | 209 | 3304
3 | 17 | 3 | 3309 | 768 | 2092 | 163 | 1 | 82 | 0 | 0 | 35 | 0 | 0 | 168 | 3309
3 | 17 | 4 | 3326 | 768 | 2104 | 163 | 1 | 82 | 0 | 0 | 42 | 0 | 0 | 166 | 3326
3 | 17 | 5 | 3367 | 768 | 1137 | 163 | 1 | 82 | 0 | 0 | 44 | 0 | 1026 | 146 | 3367
3 | 17 | 6 | 3443 | 768 | 2082 | 183 | 1 | 82 | 74 | 0 | 49 | 0 | 0 | 204 | 3443
3 | 17 | 7 | 3454 | 768 | 1590 | 183 | 1 | 82 | 501 | 0 | 46 | 0 | 0 | 283 | 3454
3 | 17 | 8 | 3526 | 768 | 1137 | 144 | 1 | 82 | 1123 | 0 | 44 | 0 | 21 | 206 | 3526
3 | 17 | 9 | 3602 | 768 | 1209 | 144 | 1 | 82 | 1637 | 0 | 42 | 0 | -362 | 81 | 3602
3 | 17 | 10 | 3616 | 768 | 1212 | 144 | 1 | 82 | 1940 | 0 | 42 | 0 | -666 | 93 | 3616
3 | 17 | 11 | 3619 | 768 | 1213 | 144 | 1 | 82 | 2026 | 0 | 44 | 0 | -1006 | 347 | 3619
3 | 17 | 12 | 3554 | 768 | 1197 | 144 | 1 | 82 | 1937 | 0 | 46 | 0 | -986 | 365 | 3554
3 | 17 | 13 | 3563 | 768 | 1199 | 144 | 1 | 82 | 1750 | 0 | 46 | 0 | -772 | 345 | 3563
3 | 17 | 14 | 3509 | 768 | 1186 | 144 | 1 | 82 | 1465 | 0 | 54 | 0 | -495 | 304 | 3509
3 | 17 | 15 | 3491 | 768 | 1137 | 144 | 1 | 82 | 1031 | 0 | 54 | 0 | 20 | 254 | 3491
3 | 17 | 16 | 3530 | 768 | 1771 | 183 | 1 | 82 | 446 | 0 | 58 | 0 | 0 | 221 | 3530
3 | 17 | 17 | 3592 | 768 | 2213 | 247 | 1 | 82 | 59 | 0 | 56 | 0 | 0 | 166 | 3592
3 | 17 | 18 | 3678 | 768 | 2364 | 247 | 1 | 82 | 0 | 0 | 51 | 0 | 0 | 165 | 3678
3 | 17 | 19 | 3675 | 768 | 2343 | 247 | 1 | 82 | 0 | 0 | 46 | 0 | 0 | 188 | 3675
3 | 17 | 20 | 3644 | 768 | 2347 | 247 | 1 | 82 | 0 | 0 | 44 | 0 | 0 | 155 | 3644
3 | 17 | 21 | 3582 | 768 | 1234 | 247 | 1 | 82 | 0 | 0 | 37 | 0 | 1065 | 148 | 3582
3 | 17 | 22 | 3507 | 768 | 2251 | 247 | 1 | 82 | 0 | 0 | 33 | 0 | 0 | 125 | 3507
3 | 17 | 23 | 3443 | 768 | 2265 | 202 | 1 | 82 | 0 | 0 | 33 | 0 | 0 | 92 | 3443
3 | 18 | 0 | 3395 | 768 | 2249 | 182 | 1 | 82 | 0 | 0 | 35 | 0 | 0 | 78 | 3395
3 | 18 | 1 | 3361 | 768 | 2314 | 163 | 1 | 82 | 0 | 0 | 33 | 0 | 0 | 0 | 3361
3 | 18 | 2 | 3369 | 768 | 2323 | 163 | 1 | 82 | 0 | 0 | 33 | 0 | 0 | -1 | 3369
3 | 18 | 3 | 3360 | 768 | 2315 | 163 | 1 | 82 | 0 | 0 | 30 | 0 | 0 | 1 | 3360
3 | 18 | 4 | 3383 | 768 | 2336 | 163 | 1 | 82 | 0 | 0 | 33 | 0 | 0 | 0 | 3383
3 | 18 | 5 | 3446 | 768 | 2402 | 163 | 1 | 82 | 0 | 0 | 30 | 0 | 0 | 0 | 3446
3 | 18 | 6 | 3475 | 768 | 2341 | 183 | 1 | 82 | 72 | 0 | 28 | 0 | 0 | 0 | 3475
3 | 18 | 7 | 3552 | 768 | 1891 | 183 | 1 | 82 | 456 | 0 | 26 | 0 | 0 | 145 | 3552
3 | 18 | 8 | 3655 | 768 | 1137 | 144 | 1 | 82 | 968 | 0 | 23 | 0 | 156 | 376 | 3655
3 | 18 | 9 | 3737 | 768 | 1242 | 144 | 1 | 82 | 1378 | 0 | 19 | 0 | -186 | 289 | 3737
3 | 18 | 10 | 3719 | 768 | 1237 | 144 | 1 | 82 | 1655 | 0 | 14 | 0 | -746 | 564 | 3719
3 | 18 | 11 | 3692 | 768 | 1231 | 144 | 1 | 82 | 1837 | 0 | 14 | 0 | -977 | 592 | 3692
3 | 18 | 12 | 3601 | 768 | 1208 | 144 | 1 | 82 | 1792 | 0 | 12 | 0 | -1012 | 606 | 3601
3 | 18 | 13 | 3599 | 768 | 1208 | 144 | 1 | 82 | 1622 | 0 | 12 | 0 | -806 | 568 | 3599
3 | 18 | 14 | 3561 | 768 | 1199 | 144 | 1 | 82 | 1291 | 0 | 9 | 0 | -268 | 335 | 3561
3 | 18 | 15 | 3557 | 768 | 1403 | 144 | 1 | 82 | 879 | 0 | 12 | 0 | 0 | 268 | 3557
3 | 18 | 16 | 3601 | 768 | 2184 | 183 | 1 | 82 | 374 | 0 | 9 | 0 | 0 | 0 | 3601
3 | 18 | 17 | 3655 | 768 | 1425 | 247 | 1 | 82 | 44 | 0 | 9 | 0 | 1079 | 0 | 3655
3 | 18 | 18 | 3728 | 768 | 1539 | 247 | 1 | 82 | 0 | 0 | 12 | 0 | 1079 | 0 | 3728
3 | 18 | 19 | 3699 | 768 | 2586 | 247 | 1 | 82 | 0 | 0 | 14 | 0 | 0 | 1 | 3699
3 | 18 | 20 | 3651 | 768 | 2539 | 247 | 1 | 82 | 0 | 0 | 14 | 0 | 0 | 0 | 3651
3 | 18 | 21 | 3579 | 768 | 2464 | 247 | 1 | 82 | 0 | 0 | 16 | 0 | 0 | 1 | 3579
3 | 18 | 22 | 3490 | 768 | 2376 | 247 | 1 | 82 | 0 | 0 | 16 | 0 | 0 | 0 | 3490
3 | 18 | 23 | 3454 | 768 | 2385 | 202 | 1 | 82 | 0 | 0 | 16 | 0 | 0 | 0 | 3454
3 | 19 | 0 | 3384 | 768 | 2327 | 182 | 1 | 82 | 0 | 0 | 23 | 0 | 0 | 1 | 3384
3 | 19 | 1 | 3367 | 768 | 2325 | 163 | 1 | 82 | 0 | 0 | 28 | 0 | 0 | 0 | 3367
3 | 19 | 2 | 3366 | 768 | 1251 | 163 | 1 | 82 | 0 | 0 | 30 | 0 | 1071 | 0 | 3366
3 | 19 | 3 | 3369 | 768 | 2325 | 163 | 1 | 82 | 0 | 0 | 30 | 0 | 0 | 0 | 3369
3 | 19 | 4 | 3377 | 768 | 1261 | 163 | 1 | 82 | 0 | 0 | 30 | 0 | 1072 | 0 | 3377
3 | 19 | 5 | 3444 | 768 | 2397 | 163 | 1 | 82 | 0 | 0 | 33 | 0 | 0 | 0 | 3444
3 | 19 | 6 | 3540 | 768 | 2443 | 183 | 1 | 82 | 31 | 0 | 33 | 0 | 0 | -1 | 3540
3 | 19 | 7 | 3733 | 768 | 2535 | 183 | 1 | 82 | 132 | 0 | 33 | 0 | 0 | -1 | 3733
3 | 19 | 8 | 4138 | 768 | 2837 | 144 | 1 | 82 | 254 | 0 | 35 | 0 | 0 | 17 | 4138
3 | 19 | 9 | 4411 | 768 | 3012 | 144 | 1 | 82 | 310 | 0 | 37 | 0 | 0 | 57 | 4411
3 | 19 | 10 | 4447 | 768 | 3028 | 144 | 1 | 82 | 326 | 0 | 42 | 0 | 0 | 56 | 4447
3 | 19 | 11 | 4361 | 768 | 2928 | 144 | 1 | 82 | 334 | 0 | 46 | 0 | 0 | 58 | 4361
3 | 19 | 12 | 4121 | 768 | 1527 | 144 | 1 | 82 | 409 | 0 | 49 | 0 | 1078 | 63 | 4121
3 | 19 | 13 | 3975 | 768 | 2230 | 144 | 1 | 82 | 597 | 0 | 46 | 0 | 0 | 107 | 3975
3 | 19 | 14 | 3799 | 768 | 1137 | 144 | 1 | 82 | 786 | 0 | 44 | 0 | 637 | 200 | 3799
3 | 19 | 15 | 3729 | 768 | 1811 | 144 | 1 | 82 | 699 | 0 | 44 | 0 | 0 | 180 | 3729
3 | 19 | 16 | 3733 | 768 | 2156 | 183 | 1 | 82 | 355 | 0 | 49 | 0 | 0 | 139 | 3733
3 | 19 | 17 | 3791 | 768 | 2530 | 247 | 1 | 82 | 53 | 0 | 46 | 0 | 0 | 64 | 3791
3 | 19 | 18 | 3909 | 768 | 2759 | 247 | 1 | 82 | 0 | 0 | 44 | 0 | 0 | 8 | 3909
3 | 19 | 19 | 3874 | 768 | 2642 | 247 | 1 | 82 | 0 | 0 | 42 | 0 | 0 | 92 | 3874
3 | 19 | 20 | 3804 | 768 | 2511 | 247 | 1 | 82 | 0 | 0 | 42 | 0 | 0 | 153 | 3804
3 | 19 | 21 | 3715 | 768 | 2377 | 247 | 1 | 82 | 0 | 0 | 37 | 0 | 0 | 203 | 3715
3 | 19 | 22 | 3618 | 768 | 2249 | 247 | 1 | 82 | 0 | 0 | 33 | 0 | 0 | 238 | 3618
3 | 19 | 23 | 3524 | 768 | 2148 | 202 | 1 | 82 | 0 | 0 | 33 | 0 | 0 | 290 | 3524
3 | 20 | 0 | 3442 | 768 | 2052 | 182 | 1 | 82 | 0 | 0 | 26 | 0 | 0 | 331 | 3442
3 | 20 | 1 | 3445 | 768 | 2084 | 163 | 1 | 82 | 0 | 0 | 26 | 0 | 0 | 321 | 3445
3 | 20 | 2 | 3428 | 768 | 2112 | 163 | 1 | 82 | 0 | 0 | 26 | 0 | 0 | 276 | 3428
3 | 20 | 3 | 3422 | 768 | 2118 | 163 | 1 | 82 | 0 | 0 | 26 | 0 | 0 | 264 | 3422
3 | 20 | 4 | 3419 | 768 | 2133 | 163 | 1 | 82 | 0 | 0 | 26 | 0 | 0 | 246 | 3419
3 | 20 | 5 | 3447 | 768 | 2151 | 163 | 1 | 82 | 0 | 0 | 26 | 0 | 0 | 256 | 3447
3 | 20 | 6 | 3453 | 768 | 2044 | 183 | 1 | 82 | 74 | 0 | 26 | 0 | 0 | 275 | 3453
3 | 20 | 7 | 3475 | 768 | 1631 | 183 | 1 | 82 | 390 | 0 | 21 | 0 | 0 | 399 | 3475
3 | 20 | 8 | 3552 | 768 | 1137 | 144 | 1 | 82 | 883 | 0 | 21 | 0 | 21 | 495 | 3552
3 | 20 | 9 | 3583 | 768 | 1204 | 144 | 1 | 82 | 1365 | 0 | 19 | 0 | -720 | 720 | 3583
3 | 20 | 10 | 3582 | 768 | 1204 | 144 | 1 | 82 | 1751 | 0 | 19 | 0 | -1110 | 723 | 3582
3 | 20 | 11 | 3553 | 768 | 1197 | 144 | 1 | 82 | 1846 | 0 | 19 | 0 | -1110 | 606 | 3553
3 | 20 | 12 | 3481 | 768 | 1179 | 144 | 1 | 82 | 1728 | 0 | 19 | 0 | -1110 | 670 | 3481
3 | 20 | 13 | 3470 | 768 | 1176 | 144 | 1 | 82 | 1561 | 0 | 19 | 0 | -1110 | 829 | 3470
3 | 20 | 14 | 3446 | 768 | 1170 | 144 | 1 | 82 | 1291 | 0 | 19 | 0 | -655 | 626 | 3446
3 | 20 | 15 | 3451 | 768 | 1137 | 144 | 1 | 82 | 879 | 0 | 19 | 0 | 19 | 402 | 3451
3 | 20 | 16 | 3453 | 768 | 1729 | 183 | 1 | 82 | 396 | 0 | 16 | 0 | 0 | 278 | 3453
3 | 20 | 17 | 3528 | 768 | 2249 | 247 | 1 | 82 | 58 | 0 | 16 | 0 | 0 | 107 | 3528
3 | 20 | 18 | 3625 | 768 | 2511 | 247 | 1 | 82 | 0 | 0 | 16 | 0 | 0 | 0 | 3625
3 | 20 | 19 | 3625 | 768 | 2470 | 247 | 1 | 82 | 0 | 0 | 16 | 0 | 0 | 41 | 3625
3 | 20 | 20 | 3602 | 768 | 2488 | 247 | 1 | 82 | 0 | 0 | 16 | 0 | 0 | 0 | 3602
3 | 20 | 21 | 3555 | 768 | 2395 | 247 | 1 | 82 | 0 | 0 | 16 | 0 | 0 | 46 | 3555
3 | 20 | 22 | 3474 | 768 | 2306 | 247 | 1 | 82 | 0 | 0 | 14 | 0 | 0 | 56 | 3474
3 | 20 | 23 | 3458 | 768 | 2391 | 202 | 1 | 82 | 0 | 0 | 14 | 0 | 0 | 0 | 3458
3 | 21 | 0 | 3388 | 768 | 2239 | 182 | 1 | 82 | 0 | 0 | 12 | 0 | 0 | 104 | 3388
3 | 21 | 1 | 3361 | 768 | 2268 | 163 | 1 | 82 | 0 | 0 | 12 | 0 | 0 | 67 | 3361
3 | 21 | 2 | 3361 | 768 | 1166 | 163 | 1 | 82 | 0 | 0 | 14 | 0 | 1064 | 103 | 3361
3 | 21 | 3 | 3371 | 768 | 1181 | 163 | 1 | 82 | 0 | 0 | 16 | 0 | 1065 | 95 | 3371
3 | 21 | 4 | 3384 | 768 | 2242 | 163 | 1 | 82 | 0 | 0 | 19 | 0 | 0 | 109 | 3384
3 | 21 | 5 | 3445 | 768 | 1245 | 163 | 1 | 82 | 0 | 0 | 21 | 0 | 1069 | 96 | 3445
3 | 21 | 6 | 3468 | 768 | 1137 | 183 | 1 | 82 | 109 | 0 | 21 | 0 | 940 | 227 | 3468
3 | 21 | 7 | 3492 | 768 | 1450 | 183 | 1 | 82 | 554 | 0 | 19 | 0 | 0 | 435 | 3492
3 | 21 | 8 | 3578 | 768 | 1137 | 144 | 1 | 82 | 1143 | 0 | 19 | 0 | 22 | 262 | 3578
3 | 21 | 9 | 3627 | 768 | 1215 | 144 | 1 | 82 | 1621 | 0 | 19 | 0 | -929 | 706 | 3627
3 | 21 | 10 | 3603 | 768 | 1209 | 144 | 1 | 82 | 1935 | 0 | 23 | 0 | -1110 | 551 | 3603
3 | 21 | 11 | 3583 | 768 | 1204 | 144 | 1 | 82 | 2085 | 0 | 28 | 0 | -1110 | 381 | 3583
3 | 21 | 12 | 3509 | 768 | 1186 | 144 | 1 | 82 | 2068 | 0 | 28 | 0 | -1110 | 342 | 3509
3 | 21 | 13 | 3501 | 768 | 1184 | 144 | 1 | 82 | 1875 | 0 | 30 | 0 | -1110 | 527 | 3501
3 | 21 | 14 | 3473 | 768 | 1177 | 144 | 1 | 82 | 1520 | 0 | 30 | 0 | -1110 | 861 | 3473
3 | 21 | 15 | 3454 | 768 | 1172 | 144 | 1 | 82 | 1019 | 0 | 33 | 0 | -399 | 634 | 3454
3 | 21 | 16 | 3468 | 768 | 1503 | 183 | 1 | 82 | 446 | 0 | 30 | 0 | 0 | 455 | 3468
3 | 21 | 17 | 3492 | 768 | 1955 | 247 | 1 | 82 | 64 | 0 | 33 | 0 | 0 | 342 | 3492
3 | 21 | 18 | 3554 | 768 | 1137 | 247 | 1 | 82 | 0 | 0 | 35 | 0 | 1020 | 264 | 3554
3 | 21 | 19 | 3542 | 768 | 2148 | 247 | 1 | 82 | 0 | 0 | 37 | 0 | 0 | 259 | 3542
3 | 21 | 20 | 3499 | 768 | 2063 | 247 | 1 | 82 | 0 | 0 | 40 | 0 | 0 | 298 | 3499
3 | 21 | 21 | 3454 | 768 | 1998 | 247 | 1 | 82 | 0 | 0 | 37 | 0 | 0 | 321 | 3454
3 | 21 | 22 | 3455 | 768 | 1946 | 247 | 1 | 82 | 0 | 0 | 37 | 0 | 0 | 374 | 3455
3 | 21 | 23 | 3395 | 768 | 1937 | 202 | 1 | 82 | 0 | 0 | 40 | 0 | 0 | 365 | 3395
3 | 22 | 0 | 3337 | 768 | 1891 | 182 | 1 | 82 | 0 | 0 | 42 | 0 | 0 | 371 | 3337
3 | 22 | 1 | 3322 | 768 | 1137 | 163 | 1 | 82 | 0 | 0 | 44 | 0 | 733 | 394 | 3322
3 | 22 | 2 | 3318 | 768 | 1811 | 163 | 1 | 82 | 0 | 0 | 46 | 0 | 0 | 447 | 3318
3 | 22 | 3 | 3322 | 768 | 1137 | 163 | 1 | 82 | 0 | 0 | 46 | 0 | 799 | 326 | 3322
3 | 22 | 4 | 3327 | 768 | 1137 | 163 | 1 | 82 | 0 | 0 | 46 | 0 | 763 | 367 | 3327
3 | 22 | 5 | 3332 | 768 | 1878 | 163 | 1 | 82 | 0 | 0 | 44 | 0 | 0 | 396 | 3332
3 | 22 | 6 | 3330 | 768 | 1567 | 183 | 1 | 82 | 113 | 0 | 46 | 0 | 0 | 570 | 3330
3 | 22 | 7 | 3333 | 768 | 1143 | 183 | 1 | 82 | 561 | 0 | 44 | 0 | -127 | 678 | 3333
3 | 22 | 8 | 3368 | 768 | 1151 | 144 | 1 | 82 | 1142 | 0 | 42 | 0 | -792 | 830 | 3368
3 | 22 | 9 | 3379 | 768 | 1154 | 144 | 1 | 82 | 1602 | 0 | 42 | 0 | -1110 | 696 | 3379
3 | 22 | 10 | 3384 | 768 | 1155 | 144 | 1 | 82 | 1908 | 0 | 44 | 0 | -1110 | 392 | 3384
3 | 22 | 11 | 3385 | 768 | 1155 | 144 | 1 | 82 | 2057 | 0 | 44 | 0 | -1110 | 244 | 3385
3 | 22 | 12 | 3365 | 768 | 1150 | 144 | 1 | 82 | 2028 | 0 | 44 | 0 | -1110 | 258 | 3365
3 | 22 | 13 | 3348 | 768 | 1146 | 144 | 1 | 82 | 1823 | 0 | 46 | 0 | -1110 | 448 | 3348
3 | 22 | 14 | 3326 | 768 | 1141 | 144 | 1 | 82 | 1463 | 0 | 46 | 0 | -1110 | 791 | 3326
3 | 22 | 15 | 3329 | 768 | 1142 | 144 | 1 | 82 | 975 | 0 | 49 | 0 | -722 | 890 | 3329
3 | 22 | 16 | 3332 | 768 | 1137 | 183 | 1 | 82 | 433 | 0 | 51 | 0 | 17 | 660 | 3332
3 | 22 | 17 | 3368 | 768 | 1137 | 247 | 1 | 82 | 64 | 0 | 54 | 0 | 652 | 363 | 3368
3 | 22 | 18 | 3397 | 768 | 1137 | 247 | 1 | 82 | 0 | 0 | 51 | 0 | 762 | 349 | 3397
3 | 22 | 19 | 3395 | 768 | 1137 | 247 | 1 | 82 | 0 | 0 | 49 | 0 | 770 | 341 | 3395
3 | 22 | 20 | 3381 | 768 | 1890 | 247 | 1 | 82 | 0 | 0 | 46 | 0 | 0 | 347 | 3381
3 | 22 | 21 | 3358 | 768 | 1856 | 247 | 1 | 82 | 0 | 0 | 44 | 0 | 0 | 360 | 3358
3 | 22 | 22 | 3328 | 768 | 1137 | 247 | 1 | 82 | 0 | 0 | 46 | 0 | 655 | 392 | 3328
3 | 22 | 23 | 3280 | 768 | 1137 | 202 | 1 | 82 | 0 | 0 | 46 | 0 | 546 | 498 | 3280
3 | 23 | 0 | 3193 | 768 | 1628 | 182 | 1 | 82 | 0 | 0 | 44 | 0 | 0 | 488 | 3193
3 | 23 | 1 | 3157 | 768 | 1137 | 163 | 1 | 82 | 0 | 0 | 46 | 0 | 487 | 473 | 3157
3 | 23 | 2 | 3158 | 768 | 1651 | 163 | 1 | 82 | 0 | 0 | 44 | 0 | 0 | 449 | 3158
3 | 23 | 3 | 3173 | 768 | 1137 | 163 | 1 | 82 | 0 | 0 | 51 | 0 | 599 | 372 | 3173
3 | 23 | 4 | 3173 | 768 | 1695 | 163 | 1 | 82 | 0 | 0 | 54 | 0 | 0 | 410 | 3173
3 | 23 | 5 | 3182 | 768 | 1137 | 163 | 1 | 82 | 0 | 0 | 51 | 0 | 664 | 316 | 3182
3 | 23 | 6 | 3173 | 768 | 1137 | 183 | 1 | 82 | 115 | 0 | 46 | 0 | 425 | 416 | 3173
3 | 23 | 7 | 3181 | 768 | 1137 | 183 | 1 | 82 | 559 | 0 | 42 | 0 | -132 | 541 | 3181
3 | 23 | 8 | 3250 | 768 | 1137 | 144 | 1 | 82 | 1116 | 0 | 42 | 0 | -1059 | 1019 | 3250
3 | 23 | 9 | 3293 | 768 | 1137 | 144 | 1 | 82 | 1553 | 0 | 37 | 0 | -1110 | 681 | 3293
3 | 23 | 10 | 3317 | 768 | 1139 | 144 | 1 | 82 | 1853 | 0 | 35 | 0 | -1110 | 405 | 3317
3 | 23 | 11 | 3328 | 768 | 1141 | 144 | 1 | 82 | 2001 | 0 | 37 | 0 | -1110 | 264 | 3328
3 | 23 | 12 | 3327 | 768 | 1141 | 144 | 1 | 82 | 1972 | 0 | 37 | 0 | -1110 | 292 | 3327
3 | 23 | 13 | 3303 | 768 | 1137 | 144 | 1 | 82 | 1780 | 0 | 40 | 0 | -1110 | 461 | 3303
3 | 23 | 14 | 3270 | 768 | 1137 | 144 | 1 | 82 | 1459 | 0 | 42 | 0 | -1111 | 748 | 3270
3 | 23 | 15 | 3279 | 768 | 1137 | 144 | 1 | 82 | 987 | 0 | 42 | 0 | -873 | 991 | 3279
3 | 23 | 16 | 3301 | 768 | 1137 | 183 | 1 | 82 | 434 | 0 | 40 | 0 | 16 | 640 | 3301
3 | 23 | 17 | 3332 | 768 | 2015 | 247 | 1 | 82 | 64 | 0 | 33 | 0 | 0 | 122 | 3332
3 | 23 | 18 | 3380 | 768 | 2246 | 247 | 1 | 82 | 0 | 0 | 30 | 0 | 0 | 6 | 3380
3 | 23 | 19 | 3382 | 768 | 1168 | 247 | 1 | 82 | 0 | 0 | 30 | 0 | 1064 | 22 | 3382
3 | 23 | 20 | 3366 | 768 | 1175 | 247 | 1 | 82 | 0 | 0 | 28 | 0 | 1065 | 0 | 3366
3 | 23 | 21 | 3333 | 768 | 1147 | 247 | 1 | 82 | 0 | 0 | 26 | 0 | 1062 | 0 | 3333
3 | 23 | 22 | 3301 | 768 | 2132 | 247 | 1 | 82 | 0 | 0 | 23 | 0 | 0 | 48 | 3301
3 | 23 | 23 | 3244 | 768 | 1137 | 202 | 1 | 82 | 0 | 0 | 21 | 0 | 987 | 46 | 3244
3 | 24 | 0 | 3172 | 768 | 2061 | 182 | 1 | 82 | 0 | 0 | 21 | 0 | 0 | 57 | 3172
3 | 24 | 1 | 3140 | 768 | 2108 | 163 | 1 | 82 | 0 | 0 | 19 | 0 | 0 | -1 | 3140
3 | 24 | 2 | 3153 | 768 | 2085 | 163 | 1 | 82 | 0 | 0 | 16 | 0 | 0 | 38 | 3153
3 | 24 | 3 | 3173 | 768 | 2145 | 163 | 1 | 82 | 0 | 0 | 14 | 0 | 0 | 0 | 3173
3 | 24 | 4 | 3201 | 768 | 2173 | 163 | 1 | 82 | 0 | 0 | 14 | 0 | 0 | 0 | 3201
3 | 24 | 5 | 3250 | 768 | 2188 | 163 | 1 | 82 | 0 | 0 | 12 | 0 | 0 | 36 | 3250
3 | 24 | 6 | 3301 | 768 | 2066 | 183 | 1 | 82 | 120 | 0 | 12 | 0 | 0 | 69 | 3301
3 | 24 | 7 | 3361 | 768 | 1393 | 183 | 1 | 82 | 491 | 0 | 9 | 0 | 0 | 434 | 3361
3 | 24 | 8 | 3457 | 768 | 1137 | 144 | 1 | 82 | 646 | 0 | 9 | 0 | 56 | 614 | 3457
3 | 24 | 9 | 3464 | 768 | 1175 | 144 | 1 | 82 | 757 | 0 | 9 | 0 | -150 | 678 | 3464
3 | 24 | 10 | 3464 | 768 | 1175 | 144 | 1 | 82 | 1018 | 0 | 9 | 0 | -486 | 753 | 3464
3 | 24 | 11 | 3454 | 768 | 1172 | 144 | 1 | 82 | 1066 | 0 | 12 | 0 | -497 | 706 | 3454
3 | 24 | 12 | 3444 | 768 | 1170 | 144 | 1 | 82 | 1158 | 0 | 14 | 0 | -700 | 807 | 3444
3 | 24 | 13 | 3453 | 768 | 1172 | 144 | 1 | 82 | 878 | 0 | 14 | 0 | -245 | 639 | 3453
3 | 24 | 14 | 3444 | 768 | 1137 | 144 | 1 | 82 | 751 | 0 | 14 | 0 | 19 | 528 | 3444
3 | 24 | 15 | 3449 | 768 | 1137 | 144 | 1 | 82 | 551 | 0 | 14 | 0 | 435 | 317 | 3449
3 | 24 | 16 | 3453 | 768 | 2029 | 183 | 1 | 82 | 281 | 0 | 16 | 0 | 0 | 93 | 3453
3 | 24 | 17 | 3455 | 768 | 2279 | 247 | 1 | 82 | 42 | 0 | 16 | 0 | 0 | 20 | 3455
3 | 24 | 18 | 3470 | 768 | 2349 | 247 | 1 | 82 | 0 | 0 | 19 | 0 | 0 | 4 | 3470
3 | 24 | 19 | 3452 | 768 | 2327 | 247 | 1 | 82 | 0 | 0 | 21 | 0 | 0 | 6 | 3452
3 | 24 | 20 | 3457 | 768 | 1210 | 247 | 1 | 82 | 0 | 0 | 26 | 0 | 1066 | 57 | 3457
3 | 24 | 21 | 3410 | 768 | 2211 | 247 | 1 | 82 | 0 | 0 | 30 | 0 | 0 | 71 | 3410
3 | 24 | 22 | 3369 | 768 | 1137 | 247 | 1 | 82 | 0 | 0 | 26 | 0 | 978 | 130 | 3369
3 | 24 | 23 | 3332 | 768 | 1137 | 202 | 1 | 82 | 0 | 0 | 26 | 0 | 957 | 159 | 3332
3 | 25 | 0 | 3262 | 768 | 1137 | 182 | 1 | 82 | 0 | 0 | 23 | 0 | 836 | 233 | 3262
3 | 25 | 1 | 3214 | 768 | 1137 | 163 | 1 | 82 | 0 | 0 | 23 | 0 | 828 | 212 | 3214
3 | 25 | 2 | 3218 | 768 | 2013 | 163 | 1 | 82 | 0 | 0 | 23 | 0 | 0 | 168 | 3218
3 | 25 | 3 | 3239 | 768 | 2026 | 163 | 1 | 82 | 0 | 0 | 23 | 0 | 0 | 176 | 3239
3 | 25 | 4 | 3261 | 768 | 2118 | 163 | 1 | 82 | 0 | 0 | 30 | 0 | 0 | 99 | 3261
3 | 25 | 5 | 3305 | 768 | 2178 | 163 | 1 | 82 | 0 | 0 | 30 | 0 | 0 | 83 | 3305
3 | 25 | 6 | 3330 | 768 | 1965 | 183 | 1 | 82 | 119 | 0 | 30 | 0 | 0 | 182 | 3330
3 | 25 | 7 | 3371 | 768 | 1363 | 183 | 1 | 82 | 556 | 0 | 26 | 0 | 0 | 392 | 3371
3 | 25 | 8 | 3445 | 768 | 1170 | 144 | 1 | 82 | 1113 | 0 | 23 | 0 | -299 | 443 | 3445
3 | 25 | 9 | 3453 | 768 | 1172 | 144 | 1 | 82 | 1574 | 0 | 23 | 0 | -1015 | 704 | 3453
3 | 25 | 10 | 3466 | 768 | 1175 | 144 | 1 | 82 | 1888 | 0 | 23 | 0 | -1110 | 495 | 3466
3 | 25 | 11 | 3473 | 768 | 1177 | 144 | 1 | 82 | 2023 | 0 | 21 | 0 | -1110 | 367 | 3473
3 | 25 | 12 | 3452 | 768 | 1172 | 144 | 1 | 82 | 1992 | 0 | 19 | 0 | -1110 | 384 | 3452
3 | 25 | 13 | 3455 | 768 | 1173 | 144 | 1 | 82 | 1786 | 0 | 19 | 0 | -1110 | 592 | 3455
3 | 25 | 14 | 3446 | 768 | 1170 | 144 | 1 | 82 | 1428 | 0 | 19 | 0 | -970 | 804 | 3446
3 | 25 | 15 | 3453 | 768 | 1137 | 144 | 1 | 82 | 970 | 0 | 16 | 0 | 19 | 316 | 3453
3 | 25 | 16 | 3450 | 768 | 1137 | 183 | 1 | 82 | 436 | 0 | 16 | 0 | 626 | 201 | 3450
3 | 25 | 17 | 3458 | 768 | 1137 | 247 | 1 | 82 | 68 | 0 | 16 | 0 | 1060 | 79 | 3458
3 | 25 | 18 | 3443 | 768 | 2247 | 247 | 1 | 82 | 0 | 0 | 19 | 0 | 0 | 79 | 3443
3 | 25 | 19 | 3456 | 768 | 1224 | 247 | 1 | 82 | 0 | 0 | 21 | 0 | 1067 | 46 | 3456
3 | 25 | 20 | 3419 | 768 | 1226 | 247 | 1 | 82 | 0 | 0 | 23 | 0 | 1068 | 4 | 3419
3 | 25 | 21 | 3372 | 768 | 2158 | 247 | 1 | 82 | 0 | 0 | 23 | 0 | 0 | 93 | 3372
3 | 25 | 22 | 3332 | 768 | 2110 | 247 | 1 | 82 | 0 | 0 | 26 | 0 | 0 | 98 | 3332
3 | 25 | 23 | 3301 | 768 | 2017 | 202 | 1 | 82 | 0 | 0 | 28 | 0 | 0 | 203 | 3301
3 | 26 | 0 | 3218 | 768 | 1884 | 182 | 1 | 82 | 0 | 0 | 35 | 0 | 0 | 266 | 3218
3 | 26 | 1 | 3173 | 768 | 1842 | 163 | 1 | 82 | 0 | 0 | 37 | 0 | 0 | 280 | 3173
3 | 26 | 2 | 3172 | 768 | 1888 | 163 | 1 | 82 | 0 | 0 | 37 | 0 | 0 | 233 | 3172
3 | 26 | 3 | 3190 | 768 | 1870 | 163 | 1 | 82 | 0 | 0 | 42 | 0 | 0 | 264 | 3190
3 | 26 | 4 | 3199 | 768 | 1761 | 163 | 1 | 82 | 0 | 0 | 49 | 0 | 0 | 375 | 3199
3 | 26 | 5 | 3225 | 768 | 1754 | 163 | 1 | 82 | 1 | 0 | 51 | 0 | 0 | 405 | 3225
3 | 26 | 6 | 3261 | 768 | 1137 | 183 | 1 | 82 | 127 | 0 | 56 | 0 | 446 | 461 | 3261
3 | 26 | 7 | 3328 | 768 | 1141 | 183 | 1 | 82 | 578 | 0 | 56 | 0 | -16 | 535 | 3328
3 | 26 | 8 | 3396 | 768 | 1158 | 144 | 1 | 82 | 1148 | 0 | 54 | 0 | -640 | 681 | 3396
3 | 26 | 9 | 3452 | 768 | 1172 | 144 | 1 | 82 | 1587 | 0 | 42 | 0 | -1110 | 766 | 3452
3 | 26 | 10 | 3452 | 768 | 1172 | 144 | 1 | 82 | 1878 | 0 | 40 | 0 | -1110 | 477 | 3452
3 | 26 | 11 | 3466 | 768 | 1175 | 144 | 1 | 82 | 2026 | 0 | 37 | 0 | -1110 | 343 | 3466
3 | 26 | 12 | 3450 | 768 | 1171 | 144 | 1 | 82 | 1993 | 0 | 35 | 0 | -1110 | 366 | 3450
3 | 26 | 13 | 3446 | 768 | 1170 | 144 | 1 | 82 | 1783 | 0 | 28 | 0 | -1110 | 580 | 3446
3 | 26 | 14 | 3452 | 768 | 1172 | 144 | 1 | 82 | 1465 | 0 | 30 | 0 | -1110 | 900 | 3452
3 | 26 | 15 | 3453 | 768 | 1172 | 144 | 1 | 82 | 976 | 0 | 33 | 0 | -462 | 739 | 3453
3 | 26 | 16 | 3458 | 768 | 1137 | 183 | 1 | 82 | 441 | 0 | 33 | 0 | 340 | 473 | 3458
3 | 26 | 17 | 3457 | 768 | 1955 | 247 | 1 | 82 | 70 | 0 | 42 | 0 | 0 | 292 | 3457
3 | 26 | 18 | 3452 | 768 | 2124 | 247 | 1 | 82 | 0 | 0 | 42 | 0 | 0 | 188 | 3452
3 | 26 | 19 | 3446 | 768 | 2183 | 247 | 1 | 82 | 0 | 0 | 40 | 0 | 0 | 125 | 3446
3 | 26 | 20 | 3402 | 768 | 2173 | 247 | 1 | 82 | 0 | 0 | 37 | 0 | 0 | 94 | 3402
3 | 26 | 21 | 3359 | 768 | 2162 | 247 | 1 | 82 | 0 | 0 | 33 | 0 | 0 | 66 | 3359
3 | 26 | 22 | 3332 | 768 | 1141 | 247 | 1 | 82 | 0 | 0 | 30 | 0 | 1063 | 0 | 3332
3 | 26 | 23 | 3299 | 768 | 2221 | 202 | 1 | 82 | 0 | 0 | 26 | 0 | 0 | -1 | 3299
3 | 27 | 0 | 3215 | 768 | 2163 | 182 | 1 | 82 | 0 | 0 | 19 | 0 | 0 | 0 | 3215
3 | 27 | 1 | 3174 | 768 | 2089 | 163 | 1 | 82 | 0 | 0 | 14 | 0 | 0 | 57 | 3174
3 | 27 | 2 | 3173 | 768 | 2145 | 163 | 1 | 82 | 0 | 0 | 14 | 0 | 0 | 0 | 3173
3 | 27 | 3 | 3188 | 768 | 2160 | 163 | 1 | 82 | 0 | 0 | 14 | 0 | 0 | 0 | 3188
3 | 27 | 4 | 3206 | 768 | 2145 | 163 | 1 | 82 | 0 | 0 | 14 | 0 | 0 | 33 | 3206
3 | 27 | 5 | 3238 | 768 | 2169 | 163 | 1 | 82 | 1 | 0 | 16 | 0 | 0 | 38 | 3238
3 | 27 | 6 | 3295 | 768 | 2018 | 183 | 1 | 82 | 65 | 0 | 19 | 0 | 0 | 159 | 3295
3 | 27 | 7 | 3334 | 768 | 1686 | 183 | 1 | 82 | 255 | 0 | 16 | 0 | 0 | 343 | 3334
3 | 27 | 8 | 3386 | 768 | 1137 | 144 | 1 | 82 | 631 | 0 | 21 | 0 | 42 | 560 | 3386
3 | 27 | 9 | 3454 | 768 | 1172 | 144 | 1 | 82 | 1127 | 0 | 19 | 0 | -508 | 649 | 3454
3 | 27 | 10 | 3452 | 768 | 1172 | 144 | 1 | 82 | 1465 | 0 | 16 | 0 | -1007 | 811 | 3452
3 | 27 | 11 | 3446 | 768 | 1170 | 144 | 1 | 82 | 1641 | 0 | 19 | 0 | -1110 | 731 | 3446
3 | 27 | 12 | 3447 | 768 | 1171 | 144 | 1 | 82 | 1766 | 0 | 21 | 0 | -1110 | 604 | 3447
3 | 27 | 13 | 3446 | 768 | 1170 | 144 | 1 | 82 | 1682 | 0 | 26 | 0 | -787 | 360 | 3446
3 | 27 | 14 | 3442 | 768 | 1169 | 144 | 1 | 82 | 1358 | 0 | 28 | 0 | -331 | 223 | 3442
3 | 27 | 15 | 3452 | 768 | 1137 | 144 | 1 | 82 | 820 | 0 | 33 | 0 | 134 | 333 | 3452
3 | 27 | 16 | 3455 | 768 | 1825 | 183 | 1 | 82 | 334 | 0 | 35 | 0 | 0 | 227 | 3455
3 | 27 | 17 | 3457 | 768 | 2112 | 247 | 1 | 82 | 46 | 0 | 40 | 0 | 0 | 161 | 3457
3 | 27 | 18 | 3442 | 768 | 2209 | 247 | 1 | 82 | 0 | 0 | 40 | 0 | 0 | 95 | 3442
3 | 27 | 19 | 3455 | 768 | 2171 | 247 | 1 | 82 | 0 | 0 | 42 | 0 | 0 | 144 | 3455
3 | 27 | 20 | 3417 | 768 | 2202 | 247 | 1 | 82 | 0 | 0 | 44 | 0 | 0 | 73 | 3417
3 | 27 | 21 | 3371 | 768 | 2165 | 247 | 1 | 82 | 0 | 0 | 46 | 0 | 0 | 62 | 3371
3 | 27 | 22 | 3333 | 768 | 2111 | 247 | 1 | 82 | 0 | 0 | 44 | 0 | 0 | 80 | 3333
3 | 27 | 23 | 3302 | 768 | 2103 | 202 | 1 | 82 | 0 | 0 | 44 | 0 | 0 | 102 | 3302
3 | 28 | 0 | 3209 | 768 | 1137 | 182 | 1 | 82 | 0 | 0 | 42 | 0 | 935 | 62 | 3209
3 | 28 | 1 | 3162 | 768 | 2056 | 163 | 1 | 82 | 0 | 0 | 40 | 0 | 0 | 52 | 3162
3 | 28 | 2 | 3162 | 768 | 2058 | 163 | 1 | 82 | 0 | 0 | 37 | 0 | 0 | 53 | 3162
3 | 28 | 3 | 3176 | 768 | 1137 | 163 | 1 | 82 | 0 | 0 | 37 | 0 | 987 | 1 | 3176
3 | 28 | 4 | 3174 | 768 | 2068 | 163 | 1 | 82 | 0 | 0 | 35 | 0 | 0 | 57 | 3174
3 | 28 | 5 | 3196 | 768 | 2118 | 163 | 1 | 82 | 1 | 0 | 30 | 0 | 0 | 33 | 3196
3 | 28 | 6 | 3269 | 768 | 2193 | 183 | 1 | 82 | 14 | 0 | 28 | 0 | 0 | 0 | 3269
3 | 28 | 7 | 3333 | 768 | 2213 | 183 | 1 | 82 | 58 | 0 | 26 | 0 | 0 | 2 | 3333
3 | 28 | 8 | 3397 | 768 | 2091 | 144 | 1 | 82 | 215 | 0 | 26 | 0 | 0 | 70 | 3397
3 | 28 | 9 | 3446 | 768 | 1555 | 144 | 1 | 82 | 602 | 0 | 26 | 0 | 0 | 268 | 3446
3 | 28 | 10 | 3441 | 768 | 1137 | 144 | 1 | 82 | 1115 | 0 | 28 | 0 | 19 | 147 | 3441
3 | 28 | 11 | 3454 | 768 | 1172 | 144 | 1 | 82 | 1306 | 0 | 30 | 0 | -288 | 239 | 3454
3 | 28 | 12 | 3445 | 768 | 1170 | 144 | 1 | 82 | 1264 | 0 | 37 | 0 | -277 | 256 | 3445
3 | 28 | 13 | 3456 | 768 | 1137 | 144 | 1 | 82 | 1012 | 0 | 37 | 0 | 19 | 256 | 3456
3 | 28 | 14 | 3450 | 768 | 1137 | 144 | 1 | 82 | 732 | 0 | 42 | 0 | 210 | 334 | 3450
3 | 28 | 15 | 3442 | 768 | 1137 | 144 | 1 | 82 | 504 | 0 | 44 | 0 | 430 | 332 | 3442
3 | 28 | 16 | 3451 | 768 | 1917 | 183 | 1 | 82 | 200 | 0 | 42 | 0 | 0 | 258 | 3451
3 | 28 | 17 | 3459 | 768 | 1137 | 247 | 1 | 82 | 33 | 0 | 46 | 0 | 899 | 246 | 3459
3 | 28 | 18 | 3452 | 768 | 1137 | 247 | 1 | 82 | 0 | 0 | 54 | 0 | 908 | 255 | 3452
3 | 28 | 19 | 3438 | 768 | 1961 | 247 | 1 | 82 | 0 | 0 | 60 | 0 | 0 | 319 | 3438
3 | 28 | 20 | 3387 | 768 | 1905 | 247 | 1 | 82 | 0 | 0 | 60 | 0 | 0 | 324 | 3387
3 | 28 | 21 | 3358 | 768 | 1823 | 247 | 1 | 82 | 0 | 0 | 58 | 0 | 0 | 379 | 3358
3 | 28 | 22 | 3325 | 768 | 1544 | 247 | 1 | 82 | 0 | 0 | 56 | 0 | 291 | 336 | 3325
3 | 28 | 23 | 3279 | 768 | 1727 | 202 | 1 | 82 | 0 | 0 | 56 | 0 | 0 | 443 | 3279
3 | 29 | 0 | 3200 | 768 | 1541 | 182 | 1 | 82 | 0 | 0 | 51 | 0 | 0 | 575 | 3200
3 | 29 | 1 | 3155 | 768 | 1586 | 163 | 1 | 82 | 0 | 0 | 51 | 0 | 13 | 491 | 3155
3 | 29 | 2 | 3156 | 768 | 1137 | 163 | 1 | 82 | 0 | 0 | 49 | 0 | 490 | 466 | 3156
3 | 29 | 3 | 3169 | 768 | 1671 | 163 | 1 | 82 | 0 | 0 | 51 | 0 | 0 | 433 | 3169
3 | 29 | 4 | 3175 | 768 | 1735 | 163 | 1 | 82 | 0 | 0 | 54 | 0 | 0 | 372 | 3175
3 | 29 | 5 | 3174 | 768 | 1137 | 163 | 1 | 82 | 1 | 0 | 54 | 0 | 632 | 336 | 3174
3 | 29 | 6 | 3215 | 768 | 1762 | 183 | 1 | 82 | 23 | 0 | 49 | 0 | 0 | 347 | 3215
3 | 29 | 7 | 3300 | 768 | 1752 | 183 | 1 | 82 | 46 | 0 | 42 | 0 | 0 | 426 | 3300
3 | 29 | 8 | 3363 | 768 | 1609 | 144 | 1 | 82 | 102 | 0 | 40 | 0 | 0 | 617 | 3363
3 | 29 | 9 | 3439 | 768 | 1137 | 144 | 1 | 82 | 145 | 0 | 40 | 0 | 382 | 740 | 3439
3 | 29 | 10 | 3459 | 768 | 1399 | 144 | 1 | 82 | 129 | 0 | 40 | 0 | 0 | 896 | 3459
3 | 29 | 11 | 3459 | 768 | 1137 | 144 | 1 | 82 | 154 | 0 | 37 | 0 | 162 | 974 | 3459
3 | 29 | 12 | 3459 | 768 | 1137 | 144 | 1 | 82 | 188 | 0 | 35 | 0 | 42 | 1062 | 3459
3 | 29 | 13 | 3458 | 768 | 1137 | 144 | 1 | 82 | 215 | 0 | 33 | 0 | 124 | 954 | 3458
3 | 29 | 14 | 3451 | 768 | 1137 | 144 | 1 | 82 | 220 | 0 | 28 | 0 | 229 | 842 | 3451
3 | 29 | 15 | 3452 | 768 | 1560 | 144 | 1 | 82 | 155 | 0 | 23 | 0 | 0 | 719 | 3452
3 | 29 | 16 | 3471 | 768 | 2055 | 183 | 1 | 82 | 60 | 0 | 21 | 0 | 0 | 301 | 3471
3 | 29 | 17 | 3509 | 768 | 1301 | 247 | 1 | 82 | 9 | 0 | 19 | 0 | 1072 | 10 | 3509
3 | 29 | 18 | 3554 | 768 | 2392 | 247 | 1 | 82 | 0 | 0 | 14 | 0 | 0 | 50 | 3554
3 | 29 | 19 | 3541 | 768 | 2428 | 247 | 1 | 82 | 0 | 0 | 14 | 0 | 0 | 1 | 3541
3 | 29 | 20 | 3493 | 768 | 2384 | 247 | 1 | 82 | 0 | 0 | 12 | 0 | 0 | -1 | 3493
3 | 29 | 21 | 3452 | 768 | 2296 | 247 | 1 | 82 | 0 | 0 | 12 | 0 | 0 | 46 | 3452
3 | 29 | 22 | 3445 | 768 | 2338 | 247 | 1 | 82 | 0 | 0 | 9 | 0 | 0 | 0 | 3445
3 | 29 | 23 | 3382 | 768 | 2286 | 202 | 1 | 82 | 0 | 0 | 7 | 0 | 0 | 36 | 3382
3 | 30 | 0 | 3325 | 768 | 2250 | 182 | 1 | 82 | 0 | 0 | 7 | 0 | 0 | 35 | 3325
3 | 30 | 1 | 3289 | 768 | 2178 | 163 | 1 | 82 | 0 | 0 | 7 | 0 | 0 | 90 | 3289
3 | 30 | 2 | 3275 | 768 | 2166 | 163 | 1 | 82 | 0 | 0 | 5 | 0 | 0 | 90 | 3275
3 | 30 | 3 | 3278 | 768 | 2212 | 163 | 1 | 82 | 0 | 0 | 7 | 0 | 0 | 45 | 3278
3 | 30 | 4 | 3282 | 768 | 2177 | 163 | 1 | 82 | 0 | 0 | 7 | 0 | 0 | 84 | 3282
3 | 30 | 5 | 3304 | 768 | 2140 | 163 | 1 | 82 | 3 | 0 | 5 | 0 | 0 | 142 | 3304
3 | 30 | 6 | 3300 | 768 | 1816 | 183 | 1 | 82 | 78 | 0 | 5 | 0 | 0 | 367 | 3300
3 | 30 | 7 | 3323 | 768 | 1137 | 183 | 1 | 82 | 360 | 0 | 5 | 0 | 73 | 714 | 3323
3 | 30 | 8 | 3334 | 768 | 1143 | 144 | 1 | 82 | 960 | 0 | 9 | 0 | -466 | 693 | 3334
3 | 30 | 9 | 3378 | 768 | 1154 | 144 | 1 | 82 | 1420 | 0 | 14 | 0 | -1110 | 905 | 3378
3 | 30 | 10 | 3379 | 768 | 1154 | 144 | 1 | 82 | 1594 | 0 | 19 | 0 | -1110 | 727 | 3379
3 | 30 | 11 | 3370 | 768 | 1152 | 144 | 1 | 82 | 1742 | 0 | 26 | 0 | -1110 | 565 | 3370
3 | 30 | 12 | 3367 | 768 | 1151 | 144 | 1 | 82 | 1849 | 0 | 33 | 0 | -1110 | 449 | 3367
3 | 30 | 13 | 3336 | 768 | 1144 | 144 | 1 | 82 | 1677 | 0 | 33 | 0 | -1110 | 597 | 3336
3 | 30 | 14 | 3329 | 768 | 1142 | 144 | 1 | 82 | 1293 | 0 | 33 | 0 | -1110 | 976 | 3329
3 | 30 | 15 | 3328 | 768 | 1141 | 144 | 1 | 82 | 830 | 0 | 30 | 0 | -376 | 708 | 3328
3 | 30 | 16 | 3334 | 768 | 1137 | 183 | 1 | 82 | 332 | 0 | 28 | 0 | 194 | 609 | 3334
3 | 30 | 17 | 3394 | 768 | 1890 | 247 | 1 | 82 | 54 | 0 | 33 | 0 | 0 | 319 | 3394
3 | 30 | 18 | 3456 | 768 | 2053 | 247 | 1 | 82 | 0 | 0 | 37 | 0 | 0 | 268 | 3456
3 | 30 | 19 | 3447 | 768 | 2029 | 247 | 1 | 82 | 0 | 0 | 40 | 0 | 0 | 280 | 3447
3 | 30 | 20 | 3457 | 768 | 1994 | 247 | 1 | 82 | 0 | 0 | 42 | 0 | 0 | 323 | 3457
3 | 30 | 21 | 3438 | 768 | 1974 | 247 | 1 | 82 | 0 | 0 | 44 | 0 | 0 | 322 | 3438
3 | 30 | 22 | 3383 | 768 | 1929 | 247 | 1 | 82 | 0 | 0 | 40 | 0 | 0 | 316 | 3383
3 | 30 | 23 | 3331 | 768 | 1913 | 202 | 1 | 82 | 0 | 0 | 42 | 0 | 0 | 323 | 3331
3 | 31 | 0 | 3280 | 768 | 1857 | 182 | 1 | 82 | 0 | 0 | 44 | 0 | 0 | 346 | 3280
3 | 31 | 1 | 3226 | 768 | 1878 | 163 | 1 | 82 | 0 | 0 | 46 | 0 | 0 | 288 | 3226
3 | 31 | 2 | 3226 | 768 | 1873 | 163 | 1 | 82 | 0 | 0 | 44 | 0 | 0 | 295 | 3226
3 | 31 | 3 | 3250 | 768 | 1889 | 163 | 1 | 82 | 0 | 0 | 42 | 0 | 0 | 305 | 3250
3 | 31 | 4 | 3288 | 768 | 2065 | 163 | 1 | 82 | 0 | 0 | 37 | 0 | 0 | 172 | 3288
3 | 31 | 5 | 3333 | 768 | 2168 | 163 | 1 | 82 | 3 | 0 | 37 | 0 | 0 | 111 | 3333
3 | 31 | 6 | 3386 | 768 | 2083 | 183 | 1 | 82 | 70 | 0 | 35 | 0 | 0 | 164 | 3386
3 | 31 | 7 | 3452 | 768 | 1675 | 183 | 1 | 82 | 301 | 0 | 30 | 0 | 0 | 412 | 3452
3 | 31 | 8 | 3543 | 768 | 1137 | 144 | 1 | 82 | 635 | 0 | 28 | 0 | 206 | 542 | 3543
3 | 31 | 9 | 3626 | 768 | 1137 | 144 | 1 | 82 | 858 | 0 | 23 | 0 | 23 | 590 | 3626
3 | 31 | 10 | 3637 | 768 | 1137 | 144 | 1 | 82 | 952 | 0 | 21 | 0 | 23 | 509 | 3637
3 | 31 | 11 | 3649 | 768 | 1137 | 144 | 1 | 82 | 932 | 0 | 19 | 0 | 23 | 543 | 3649
3 | 31 | 12 | 3603 | 768 | 1137 | 144 | 1 | 82 | 792 | 0 | 19 | 0 | 22 | 638 | 3603
3 | 31 | 13 | 3644 | 768 | 1137 | 144 | 1 | 82 | 644 | 0 | 16 | 0 | 23 | 829 | 3644
3 | 31 | 14 | 3648 | 768 | 1137 | 144 | 1 | 82 | 431 | 0 | 14 | 0 | 95 | 976 | 3648
3 | 31 | 15 | 3651 | 768 | 1872 | 144 | 1 | 82 | 250 | 0 | 14 | 0 | 0 | 520 | 3651
3 | 31 | 16 | 3687 | 768 | 2324 | 183 | 1 | 82 | 114 | 0 | 14 | 0 | 0 | 201 | 3687
3 | 31 | 17 | 3730 | 768 | 2597 | 247 | 1 | 82 | 20 | 0 | 14 | 0 | 0 | 1 | 3730
3 | 31 | 18 | 3776 | 768 | 2662 | 247 | 1 | 82 | 0 | 0 | 16 | 0 | 0 | 0 | 3776
3 | 31 | 19 | 3734 | 768 | 2619 | 247 | 1 | 82 | 0 | 0 | 16 | 0 | 0 | 1 | 3734
3 | 31 | 20 | 3687 | 768 | 1444 | 247 | 1 | 82 | 0 | 0 | 19 | 0 | 1079 | 47 | 3687
3 | 31 | 21 | 3605 | 768 | 2489 | 247 | 1 | 82 | 0 | 0 | 19 | 0 | 0 | -1 | 3605
3 | 31 | 22 | 3511 | 768 | 2337 | 247 | 1 | 82 | 0 | 0 | 19 | 0 | 0 | 57 | 3511
3 | 31 | 23 | 3451 | 768 | 2366 | 202 | 1 | 82 | 0 | 0 | 19 | 0 | 0 | 13 | 3451
合計（百万kWh） |  |  | 300669.09 | 67276.8 | 154970.24 | 18544.62 | 87.6 | 7183.2 | 33456.24 | -568.66 | 1771.57 | -19.8 | -2992.58 | 20981.55 | 300690.78

## ケース②
（単位：送電端万kW）
月 | 日 | 時 | エリア需要
|  |  |  | 原子力 | 火力 | 水力 | 地熱 | バイオマス | 太陽光 |  | 風力 |  | 揚水+蓄電池 | 連系線 | 合計
[9 empty] | 制御前 | 制御量 | 制御前 | 制御量
4 | 1 | 0 | 2373 | 768 | 1137 | 249 | 1 | 82 | 0 | 0 | 21 | 0 | -42 | 157 | 2373
4 | 1 | 1 | 2290 | 768 | 1137 | 249 | 1 | 82 | 0 | 0 | 24 | 0 | -116 | 145 | 2290
4 | 1 | 2 | 2302 | 768 | 1137 | 249 | 1 | 82 | 0 | 0 | 24 | 0 | -54 | 95 | 2302
4 | 1 | 3 | 2351 | 768 | 1137 | 249 | 1 | 82 | 0 | 0 | 27 | 0 | 21 | 66 | 2351
4 | 1 | 4 | 2394 | 768 | 1137 | 234 | 1 | 82 | 0 | 0 | 30 | 0 | 116 | 26 | 2394
4 | 1 | 5 | 2483 | 768 | 1137 | 234 | 1 | 82 | 3 | 0 | 33 | 0 | 222 | 3 | 2483
4 | 1 | 6 | 2707 | 768 | 1137 | 234 | 1 | 82 | 54 | 0 | 36 | 0 | 189 | 206 | 2707
4 | 1 | 7 | 2943 | 768 | 1137 | 234 | 1 | 82 | 262 | 0 | 39 | 0 | 9 | 411 | 2943
4 | 1 | 8 | 3215 | 768 | 1137 | 212 | 1 | 82 | 656 | 0 | 39 | 0 | -252 | 572 | 3215
4 | 1 | 9 | 3458 | 768 | 1173 | 212 | 1 | 82 | 1185 | 0 | 39 | 0 | -874 | 872 | 3458
4 | 1 | 10 | 3556 | 768 | 1197 | 212 | 1 | 82 | 1621 | 0 | 36 | 0 | -1110 | 749 | 3556
4 | 1 | 11 | 3662 | 768 | 1223 | 212 | 1 | 82 | 1843 | 0 | 36 | 0 | -1110 | 607 | 3662
4 | 1 | 12 | 3530 | 768 | 1191 | 212 | 1 | 82 | 1686 | 0 | 33 | 0 | -1110 | 667 | 3530
4 | 1 | 13 | 3575 | 768 | 1202 | 212 | 1 | 82 | 1490 | 0 | 39 | 0 | -1110 | 891 | 3575
4 | 1 | 14 | 3480 | 768 | 1179 | 212 | 1 | 82 | 1232 | 0 | 39 | 0 | -984 | 951 | 3480
4 | 1 | 15 | 3457 | 768 | 1137 | 212 | 1 | 82 | 881 | 0 | 42 | 0 | 19 | 315 | 3457
4 | 1 | 16 | 3479 | 768 | 1137 | 234 | 1 | 82 | 420 | 0 | 39 | 0 | 20 | 778 | 3479
4 | 1 | 17 | 3507 | 768 | 1137 | 251 | 1 | 82 | 82 | 0 | 33 | 0 | 917 | 236 | 3507
4 | 1 | 18 | 3602 | 768 | 1137 | 251 | 1 | 82 | 0 | 0 | 27 | 0 | 1057 | 279 | 3602
4 | 1 | 19 | 3537 | 768 | 1137 | 251 | 1 | 82 | 0 | 0 | 30 | 0 | 983 | 285 | 3537
4 | 1 | 20 | 3405 | 768 | 1137 | 251 | 1 | 82 | 0 | 0 | 39 | 0 | 828 | 299 | 3405
4 | 1 | 21 | 3244 | 768 | 1137 | 251 | 1 | 82 | 0 | 0 | 39 | 0 | 623 | 343 | 3244
4 | 1 | 22 | 3108 | 768 | 1137 | 251 | 1 | 82 | 0 | 0 | 39 | 0 | 443 | 387 | 3108
4 | 1 | 23 | 2923 | 768 | 1137 | 250 | 1 | 82 | 0 | 0 | 39 | 0 | 219 | 427 | 2923
4 | 2 | 0 | 2692 | 768 | 1137 | 249 | 1 | 82 | 0 | 0 | 36 | 0 | -39 | 458 | 2692
4 | 2 | 1 | 2602 | 768 | 1137 | 249 | 1 | 82 | 0 | 0 | 39 | 0 | -119 | 445 | 2602
4 | 2 | 2 | 2621 | 768 | 1137 | 249 | 1 | 82 | 0 | 0 | 42 | 0 | -102 | 444 | 2621
4 | 2 | 3 | 2681 | 768 | 1137 | 249 | 1 | 82 | 0 | 0 | 46 | 0 | -11 | 409 | 2681
4 | 2 | 4 | 2729 | 768 | 1137 | 234 | 1 | 82 | 0 | 0 | 46 | 0 | 77 | 384 | 2729
4 | 2 | 5 | 2844 | 768 | 1137 | 234 | 1 | 82 | 4 | 0 | 42 | 0 | 229 | 347 | 2844
4 | 2 | 6 | 2967 | 768 | 1137 | 234 | 1 | 82 | 205 | 0 | 42 | 0 | -10 | 508 | 2967
4 | 2 | 7 | 3081 | 768 | 1137 | 234 | 1 | 82 | 735 | 0 | 39 | 0 | -596 | 681 | 3081
4 | 2 | 8 | 3389 | 768 | 1156 | 212 | 1 | 82 | 1355 | 0 | 36 | 0 | -902 | 681 | 3389
4 | 2 | 9 | 3647 | 768 | 1220 | 212 | 1 | 82 | 1817 | 0 | 33 | 0 | -1110 | 624 | 3647
4 | 2 | 10 | 3744 | 768 | 1244 | 212 | 1 | 82 | 2110 | 0 | 27 | 0 | -1110 | 410 | 3744
4 | 2 | 11 | 3802 | 768 | 1258 | 212 | 1 | 82 | 2185 | 0 | 27 | 0 | -1110 | 379 | 3802
4 | 2 | 12 | 3629 | 768 | 1215 | 212 | 1 | 82 | 1885 | 0 | 27 | 0 | -1110 | 549 | 3629
4 | 2 | 13 | 3646 | 768 | 1219 | 212 | 1 | 82 | 1468 | 0 | 27 | 0 | -813 | 682 | 3646
4 | 2 | 14 | 3563 | 768 | 1199 | 212 | 1 | 82 | 1052 | 0 | 33 | 0 | -464 | 680 | 3563
4 | 2 | 15 | 3456 | 768 | 1173 | 212 | 1 | 82 | 776 | 0 | 33 | 0 | -270 | 681 | 3456
4 | 2 | 16 | 3493 | 768 | 1137 | 234 | 1 | 82 | 418 | 0 | 33 | 0 | 141 | 679 | 3493
4 | 2 | 17 | 3492 | 768 | 1902 | 251 | 1 | 82 | 69 | 0 | 27 | 0 | 0 | 392 | 3492
4 | 2 | 18 | 3633 | 768 | 2296 | 251 | 1 | 82 | 0 | 0 | 24 | 0 | 0 | 211 | 3633
4 | 2 | 19 | 3555 | 768 | 2244 | 251 | 1 | 82 | 0 | 0 | 24 | 0 | 0 | 185 | 3555
4 | 2 | 20 | 3436 | 768 | 2139 | 251 | 1 | 82 | 0 | 0 | 21 | 0 | 0 | 174 | 3436
4 | 2 | 21 | 3261 | 768 | 1929 | 251 | 1 | 82 | 0 | 0 | 18 | 0 | 0 | 212 | 3261
4 | 2 | 22 | 3103 | 768 | 1838 | 251 | 1 | 82 | 0 | 0 | 12 | 0 | 0 | 151 | 3103
4 | 2 | 23 | 2918 | 768 | 1628 | 250 | 1 | 82 | 0 | 0 | 12 | 0 | 0 | 177 | 2918
4 | 3 | 0 | 2713 | 768 | 1517 | 249 | 1 | 82 | 0 | 0 | 6 | 0 | 0 | 90 | 2713
4 | 3 | 1 | 2609 | 768 | 1398 | 249 | 1 | 82 | 0 | 0 | 6 | 0 | 0 | 105 | 2609
4 | 3 | 2 | 2616 | 768 | 1441 | 249 | 1 | 82 | 0 | 0 | 6 | 0 | 0 | 69 | 2616
4 | 3 | 3 | 2647 | 768 | 1497 | 249 | 1 | 82 | 0 | 0 | 6 | 0 | 0 | 44 | 2647
4 | 3 | 4 | 2700 | 768 | 1137 | 234 | 1 | 82 | 0 | 0 | 6 | 0 | 448 | 24 | 2700
4 | 3 | 5 | 2783 | 768 | 1657 | 234 | 1 | 82 | 4 | 0 | 6 | 0 | 0 | 31 | 2783
4 | 3 | 6 | 2905 | 768 | 1551 | 234 | 1 | 82 | 60 | 0 | 6 | 0 | 0 | 203 | 2905
4 | 3 | 7 | 3146 | 768 | 1411 | 234 | 1 | 82 | 239 | 0 | 6 | 0 | 0 | 405 | 3146
4 | 3 | 8 | 3499 | 768 | 1532 | 212 | 1 | 82 | 408 | 0 | 6 | 0 | 0 | 490 | 3499
4 | 3 | 9 | 3765 | 768 | 1137 | 212 | 1 | 82 | 604 | 0 | 6 | 0 | 399 | 556 | 3765
4 | 3 | 10 | 3830 | 768 | 1671 | 212 | 1 | 82 | 504 | 0 | 3 | 0 | 0 | 589 | 3830
4 | 3 | 11 | 3861 | 768 | 1876 | 212 | 1 | 82 | 347 | 0 | 6 | 0 | 0 | 569 | 3861
4 | 3 | 12 | 3652 | 768 | 1780 | 212 | 1 | 82 | 268 | 0 | 9 | 0 | 0 | 532 | 3652
4 | 3 | 13 | 3798 | 768 | 1733 | 212 | 1 | 82 | 284 | 0 | 12 | 0 | 295 | 411 | 3798
4 | 3 | 14 | 3842 | 768 | 2267 | 212 | 1 | 82 | 195 | 0 | 12 | 0 | 0 | 305 | 3842
4 | 3 | 15 | 3840 | 768 | 1377 | 212 | 1 | 82 | 136 | 0 | 12 | 0 | 1072 | 180 | 3840
4 | 3 | 16 | 3909 | 768 | 2702 | 234 | 1 | 82 | 50 | 0 | 15 | 0 | 0 | 57 | 3909
4 | 3 | 17 | 3929 | 768 | 2790 | 251 | 1 | 82 | 7 | 0 | 15 | 0 | 0 | 15 | 3929
4 | 3 | 18 | 3935 | 768 | 2807 | 251 | 1 | 82 | 0 | 0 | 18 | 0 | 0 | 8 | 3935
4 | 3 | 19 | 3823 | 768 | 2694 | 251 | 1 | 82 | 0 | 0 | 24 | 0 | 0 | 3 | 3823
4 | 3 | 20 | 3675 | 768 | 2519 | 251 | 1 | 82 | 0 | 0 | 27 | 0 | 0 | 27 | 3675
4 | 3 | 21 | 3486 | 768 | 2295 | 251 | 1 | 82 | 0 | 0 | 30 | 0 | 0 | 59 | 3486
4 | 3 | 22 | 3295 | 768 | 2071 | 251 | 1 | 82 | 0 | 0 | 27 | 0 | 0 | 95 | 3295
4 | 3 | 23 | 3081 | 768 | 1871 | 250 | 1 | 82 | 0 | 0 | 24 | 0 | 0 | 85 | 3081
4 | 4 | 0 | 2808 | 768 | 1549 | 249 | 1 | 82 | 0 | 0 | 21 | 0 | 0 | 138 | 2808
4 | 4 | 1 | 2669 | 768 | 1427 | 249 | 1 | 82 | 0 | 0 | 18 | 0 | 0 | 124 | 2669
4 | 4 | 2 | 2664 | 768 | 1363 | 249 | 1 | 82 | 0 | 0 | 18 | 0 | 0 | 183 | 2664
4 | 4 | 3 | 2696 | 768 | 1466 | 249 | 1 | 82 | 0 | 0 | 15 | 0 | 0 | 115 | 2696
4 | 4 | 4 | 2722 | 768 | 1527 | 234 | 1 | 82 | 0 | 0 | 18 | 0 | 0 | 92 | 2722
4 | 4 | 5 | 2785 | 768 | 1601 | 234 | 1 | 82 | 4 | 0 | 15 | 0 | 0 | 80 | 2785
4 | 4 | 6 | 2929 | 768 | 1137 | 234 | 1 | 82 | 100 | 0 | 18 | 0 | 418 | 171 | 2929
4 | 4 | 7 | 3228 | 768 | 1555 | 234 | 1 | 82 | 221 | 0 | 18 | 0 | 0 | 349 | 3228
4 | 4 | 8 | 3420 | 768 | 1379 | 212 | 1 | 82 | 435 | 0 | 15 | 0 | 0 | 528 | 3420
4 | 4 | 9 | 3599 | 768 | 1208 | 212 | 1 | 82 | 1088 | 0 | 18 | 0 | -524 | 746 | 3599
4 | 4 | 10 | 3754 | 768 | 1246 | 212 | 1 | 82 | 1392 | 0 | 18 | 0 | -796 | 831 | 3754
4 | 4 | 11 | 3716 | 768 | 1237 | 212 | 1 | 82 | 1375 | 0 | 21 | 0 | -810 | 830 | 3716
4 | 4 | 12 | 3488 | 768 | 1181 | 212 | 1 | 82 | 1196 | 0 | 21 | 0 | -807 | 834 | 3488
4 | 4 | 13 | 3549 | 768 | 1196 | 212 | 1 | 82 | 1051 | 0 | 21 | 0 | -613 | 831 | 3549
4 | 4 | 14 | 3553 | 768 | 1197 | 212 | 1 | 82 | 852 | 0 | 24 | 0 | -413 | 830 | 3553
4 | 4 | 15 | 3509 | 768 | 1137 | 212 | 1 | 82 | 534 | 0 | 24 | 0 | 20 | 731 | 3509
4 | 4 | 16 | 3523 | 768 | 1629 | 234 | 1 | 82 | 262 | 0 | 24 | 0 | 0 | 523 | 3523
4 | 4 | 17 | 3578 | 768 | 1974 | 251 | 1 | 82 | 62 | 0 | 30 | 0 | 0 | 410 | 3578
4 | 4 | 18 | 3682 | 768 | 1212 | 251 | 1 | 82 | 0 | 0 | 33 | 0 | 1061 | 274 | 3682
4 | 4 | 19 | 3593 | 768 | 1199 | 251 | 1 | 82 | 0 | 0 | 33 | 0 | 1062 | 197 | 3593
4 | 4 | 20 | 3450 | 768 | 2062 | 251 | 1 | 82 | 0 | 0 | 30 | 0 | 0 | 256 | 3450
4 | 4 | 21 | 3282 | 768 | 1549 | 251 | 1 | 82 | 0 | 0 | 30 | 0 | 388 | 213 | 3282
4 | 4 | 22 | 3127 | 768 | 1737 | 251 | 1 | 82 | 0 | 0 | 27 | 0 | 0 | 261 | 3127
4 | 4 | 23 | 2941 | 768 | 1611 | 250 | 1 | 82 | 0 | 0 | 30 | 0 | 0 | 199 | 2941
4 | 5 | 0 | 2716 | 768 | 1390 | 249 | 1 | 82 | 0 | 0 | 39 | 0 | 0 | 187 | 2716
4 | 5 | 1 | 2607 | 768 | 1260 | 249 | 1 | 82 | 0 | 0 | 39 | 0 | 0 | 208 | 2607
4 | 5 | 2 | 2620 | 768 | 1137 | 249 | 1 | 82 | 0 | 0 | 46 | 0 | 157 | 180 | 2620
4 | 5 | 3 | 2654 | 768 | 1305 | 249 | 1 | 82 | 0 | 0 | 46 | 0 | 0 | 203 | 2654
4 | 5 | 4 | 2696 | 768 | 1432 | 234 | 1 | 82 | 0 | 0 | 46 | 0 | 0 | 133 | 2696
4 | 5 | 5 | 2791 | 768 | 1137 | 234 | 1 | 82 | 6 | 0 | 42 | 0 | 329 | 192 | 2791
4 | 5 | 6 | 3012 | 768 | 1493 | 234 | 1 | 82 | 32 | 0 | 39 | 0 | 0 | 363 | 3012
4 | 5 | 7 | 3355 | 768 | 1537 | 234 | 1 | 82 | 92 | 0 | 36 | 0 | 0 | 605 | 3355
4 | 5 | 8 | 3794 | 768 | 1137 | 212 | 1 | 82 | 148 | 0 | 33 | 0 | 583 | 830 | 3794
4 | 5 | 9 | 4081 | 768 | 1820 | 212 | 1 | 82 | 188 | 0 | 30 | 0 | 0 | 980 | 4081
4 | 5 | 10 | 4124 | 768 | 1816 | 212 | 1 | 82 | 238 | 0 | 27 | 0 | 0 | 980 | 4124
4 | 5 | 11 | 4110 | 768 | 1137 | 212 | 1 | 82 | 262 | 0 | 24 | 0 | 644 | 980 | 4110
4 | 5 | 12 | 3894 | 768 | 1532 | 212 | 1 | 82 | 298 | 0 | 21 | 0 | 0 | 980 | 3894
4 | 5 | 13 | 3976 | 768 | 1643 | 212 | 1 | 82 | 344 | 0 | 18 | 0 | 0 | 908 | 3976
4 | 5 | 14 | 3979 | 768 | 1805 | 212 | 1 | 82 | 262 | 0 | 18 | 0 | 0 | 831 | 3979
4 | 5 | 15 | 3952 | 768 | 1137 | 212 | 1 | 82 | 159 | 0 | 15 | 0 | 889 | 689 | 3952
4 | 5 | 16 | 4008 | 768 | 2422 | 234 | 1 | 82 | 72 | 0 | 15 | 0 | 0 | 414 | 4008
4 | 5 | 17 | 4019 | 768 | 1672 | 251 | 1 | 82 | 13 | 0 | 18 | 0 | 1079 | 135 | 4019
4 | 5 | 18 | 4037 | 768 | 2860 | 251 | 1 | 82 | 0 | 0 | 18 | 0 | 0 | 57 | 4037
4 | 5 | 19 | 3943 | 768 | 2766 | 251 | 1 | 82 | 0 | 0 | 18 | 0 | 0 | 57 | 3943
4 | 5 | 20 | 3796 | 768 | 1530 | 251 | 1 | 82 | 0 | 0 | 21 | 0 | 1079 | 64 | 3796
4 | 5 | 21 | 3591 | 768 | 2384 | 251 | 1 | 82 | 0 | 0 | 18 | 0 | 0 | 87 | 3591
4 | 5 | 22 | 3397 | 768 | 1137 | 251 | 1 | 82 | 0 | 0 | 18 | 0 | 1061 | 79 | 3397
4 | 5 | 23 | 3183 | 768 | 1949 | 250 | 1 | 82 | 0 | 0 | 18 | 0 | 0 | 115 | 3183
4 | 6 | 0 | 2914 | 768 | 1624 | 249 | 1 | 82 | 0 | 0 | 12 | 0 | 0 | 178 | 2914
4 | 6 | 1 | 2767 | 768 | 1533 | 249 | 1 | 82 | 0 | 0 | 12 | 0 | 0 | 122 | 2767
4 | 6 | 2 | 2727 | 768 | 1484 | 249 | 1 | 82 | 0 | 0 | 12 | 0 | 0 | 131 | 2727
4 | 6 | 3 | 2743 | 768 | 1524 | 249 | 1 | 82 | 0 | 0 | 12 | 0 | 0 | 107 | 2743
4 | 6 | 4 | 2750 | 768 | 1563 | 234 | 1 | 82 | 0 | 0 | 12 | 0 | 0 | 90 | 2750
4 | 6 | 5 | 2791 | 768 | 1561 | 234 | 1 | 82 | 6 | 0 | 12 | 0 | 0 | 127 | 2791
4 | 6 | 6 | 2866 | 768 | 1362 | 234 | 1 | 82 | 57 | 0 | 12 | 0 | 0 | 350 | 2866
4 | 6 | 7 | 3035 | 768 | 1137 | 234 | 1 | 82 | 190 | 0 | 9 | 0 | 36 | 578 | 3035
4 | 6 | 8 | 3280 | 768 | 1137 | 212 | 1 | 82 | 329 | 0 | 9 | 0 | -16 | 758 | 3280
4 | 6 | 9 | 3385 | 768 | 1155 | 212 | 1 | 82 | 458 | 0 | 9 | 0 | -320 | 1020 | 3385
4 | 6 | 10 | 3345 | 768 | 1146 | 212 | 1 | 82 | 573 | 0 | 12 | 0 | -479 | 1030 | 3345
4 | 6 | 11 | 3315 | 768 | 1138 | 212 | 1 | 82 | 630 | 0 | 12 | 0 | -559 | 1031 | 3315
4 | 6 | 12 | 3217 | 768 | 1137 | 212 | 1 | 82 | 608 | 0 | 12 | 0 | -609 | 1006 | 3217
4 | 6 | 13 | 3170 | 768 | 1137 | 212 | 1 | 82 | 590 | 0 | 12 | 0 | -533 | 901 | 3170
4 | 6 | 14 | 3138 | 768 | 1137 | 212 | 1 | 82 | 492 | 0 | 15 | 0 | -293 | 724 | 3138
4 | 6 | 15 | 3111 | 768 | 1137 | 212 | 1 | 82 | 362 | 0 | 15 | 0 | -13 | 547 | 3111
4 | 6 | 16 | 3153 | 768 | 1528 | 234 | 1 | 82 | 196 | 0 | 15 | 0 | 0 | 329 | 3153
4 | 6 | 17 | 3275 | 768 | 1940 | 251 | 1 | 82 | 40 | 0 | 18 | 0 | 0 | 175 | 3275
4 | 6 | 18 | 3449 | 768 | 2210 | 251 | 1 | 82 | 0 | 0 | 18 | 0 | 0 | 119 | 3449
4 | 6 | 19 | 3414 | 768 | 2147 | 251 | 1 | 82 | 0 | 0 | 18 | 0 | 0 | 147 | 3414
4 | 6 | 20 | 3304 | 768 | 1137 | 251 | 1 | 82 | 0 | 0 | 18 | 0 | 871 | 176 | 3304
4 | 6 | 21 | 3146 | 768 | 1231 | 251 | 1 | 82 | 0 | 0 | 18 | 0 | 630 | 165 | 3146
4 | 6 | 22 | 2977 | 768 | 1656 | 251 | 1 | 82 | 0 | 0 | 18 | 0 | 0 | 201 | 2977
4 | 6 | 23 | 2827 | 768 | 1484 | 250 | 1 | 82 | 0 | 0 | 18 | 0 | 0 | 224 | 2827
4 | 7 | 0 | 2624 | 768 | 1137 | 249 | 1 | 82 | 0 | 0 | 12 | 0 | 134 | 241 | 2624
4 | 7 | 1 | 2508 | 768 | 1143 | 249 | 1 | 82 | 0 | 0 | 12 | 0 | 0 | 253 | 2508
4 | 7 | 2 | 2502 | 768 | 1137 | 249 | 1 | 82 | 0 | 0 | 12 | 0 | 16 | 237 | 2502
4 | 7 | 3 | 2534 | 768 | 1256 | 249 | 1 | 82 | 0 | 0 | 12 | 0 | 0 | 166 | 2534
4 | 7 | 4 | 2529 | 768 | 1137 | 234 | 1 | 82 | 0 | 0 | 12 | 0 | 144 | 151 | 2529
4 | 7 | 5 | 2517 | 768 | 1245 | 234 | 1 | 82 | 7 | 0 | 12 | 0 | 0 | 168 | 2517
4 | 7 | 6 | 2493 | 768 | 1137 | 234 | 1 | 82 | 124 | 0 | 9 | 0 | -68 | 206 | 2493
4 | 7 | 7 | 2534 | 768 | 1137 | 234 | 1 | 82 | 462 | 0 | 9 | 0 | -593 | 434 | 2534
4 | 7 | 8 | 2673 | 768 | 1137 | 212 | 1 | 82 | 856 | 0 | 6 | 0 | -1122 | 733 | 2673
4 | 7 | 9 | 2701 | 768 | 1137 | 212 | 1 | 82 | 1138 | 0 | 6 | 0 | -1122 | 479 | 2701
4 | 7 | 10 | 2792 | 768 | 1137 | 212 | 1 | 82 | 1466 | 0 | 6 | 0 | -1120 | 240 | 2792
4 | 7 | 11 | 2814 | 768 | 1137 | 212 | 1 | 82 | 1536 | 0 | 6 | 0 | -1120 | 192 | 2814
4 | 7 | 12 | 2796 | 768 | 1137 | 212 | 1 | 82 | 1515 | 0 | 6 | 0 | -1120 | 195 | 2796
4 | 7 | 13 | 2734 | 768 | 1137 | 212 | 1 | 82 | 1480 | 0 | 6 | 0 | -1121 | 169 | 2734
4 | 7 | 14 | 2767 | 768 | 1137 | 212 | 1 | 82 | 1394 | 0 | 9 | 0 | -1121 | 285 | 2767
4 | 7 | 15 | 2777 | 768 | 1137 | 212 | 1 | 82 | 986 | 0 | 9 | 0 | -1120 | 702 | 2777
4 | 7 | 16 | 2821 | 768 | 1137 | 234 | 1 | 82 | 472 | 0 | 12 | 0 | -241 | 356 | 2821
4 | 7 | 17 | 2948 | 768 | 1137 | 251 | 1 | 82 | 94 | 0 | 9 | 0 | 382 | 224 | 2948
4 | 7 | 18 | 3166 | 768 | 1137 | 251 | 1 | 82 | 0 | 0 | 9 | 0 | 768 | 150 | 3166
4 | 7 | 19 | 3152 | 768 | 1137 | 251 | 1 | 82 | 0 | 0 | 12 | 0 | 760 | 141 | 3152
4 | 7 | 20 | 3071 | 768 | 1137 | 251 | 1 | 82 | 0 | 0 | 9 | 0 | 730 | 93 | 3071
4 | 7 | 21 | 2928 | 768 | 1642 | 251 | 1 | 82 | 0 | 0 | 9 | 0 | 0 | 175 | 2928
4 | 7 | 22 | 2787 | 768 | 1538 | 251 | 1 | 82 | 0 | 0 | 12 | 0 | 0 | 135 | 2787
4 | 7 | 23 | 2656 | 768 | 1137 | 250 | 1 | 82 | 0 | 0 | 9 | 0 | 251 | 158 | 2656
4 | 8 | 0 | 2474 | 768 | 1137 | 249 | 1 | 82 | 0 | 0 | 6 | 0 | 8 | 223 | 2474
4 | 8 | 1 | 2391 | 768 | 1137 | 249 | 1 | 82 | 0 | 0 | 6 | 0 | 0 | 148 | 2391
4 | 8 | 2 | 2395 | 768 | 1137 | 249 | 1 | 82 | 0 | 0 | 6 | 0 | 0 | 152 | 2395
4 | 8 | 3 | 2439 | 768 | 1185 | 249 | 1 | 82 | 0 | 0 | 6 | 0 | 0 | 148 | 2439
4 | 8 | 4 | 2486 | 768 | 1137 | 234 | 1 | 82 | 0 | 0 | 6 | 0 | 70 | 188 | 2486
4 | 8 | 5 | 2554 | 768 | 1278 | 234 | 1 | 82 | 9 | 0 | 6 | 0 | 0 | 176 | 2554
4 | 8 | 6 | 2683 | 768 | 1137 | 234 | 1 | 82 | 124 | 0 | 9 | 0 | 4 | 324 | 2683
4 | 8 | 7 | 2939 | 768 | 1137 | 234 | 1 | 82 | 421 | 0 | 9 | 0 | -9 | 296 | 2939
4 | 8 | 8 | 3257 | 768 | 1137 | 212 | 1 | 82 | 740 | 0 | 9 | 0 | -185 | 493 | 3257
4 | 8 | 9 | 3470 | 768 | 1176 | 212 | 1 | 82 | 939 | 0 | 12 | 0 | -354 | 634 | 3470
4 | 8 | 10 | 3539 | 768 | 1193 | 212 | 1 | 82 | 1012 | 0 | 12 | 0 | -501 | 760 | 3539
4 | 8 | 11 | 3528 | 768 | 1190 | 212 | 1 | 82 | 978 | 0 | 12 | 0 | -425 | 710 | 3528
4 | 8 | 12 | 3425 | 768 | 1165 | 212 | 1 | 82 | 1026 | 0 | 15 | 0 | -479 | 635 | 3425
4 | 8 | 13 | 3605 | 768 | 1137 | 212 | 1 | 82 | 892 | 0 | 15 | 0 | 22 | 476 | 3605
4 | 8 | 14 | 3637 | 768 | 1420 | 212 | 1 | 82 | 584 | 0 | 18 | 0 | 0 | 552 | 3637
4 | 8 | 15 | 3613 | 768 | 1815 | 212 | 1 | 82 | 319 | 0 | 15 | 0 | 0 | 401 | 3613
4 | 8 | 16 | 3627 | 768 | 2180 | 234 | 1 | 82 | 140 | 0 | 15 | 0 | 0 | 207 | 3627
4 | 8 | 17 | 3604 | 768 | 2345 | 251 | 1 | 82 | 27 | 0 | 18 | 0 | 0 | 112 | 3604
4 | 8 | 18 | 3637 | 768 | 1353 | 251 | 1 | 82 | 0 | 0 | 15 | 0 | 1074 | 93 | 3637
4 | 8 | 19 | 3516 | 768 | 2271 | 251 | 1 | 82 | 0 | 0 | 15 | 0 | 0 | 128 | 3516
4 | 8 | 20 | 3363 | 768 | 1137 | 251 | 1 | 82 | 0 | 0 | 15 | 0 | 988 | 121 | 3363
4 | 8 | 21 | 3209 | 768 | 1951 | 251 | 1 | 82 | 0 | 0 | 15 | 0 | 0 | 141 | 3209
4 | 8 | 22 | 3072 | 768 | 1137 | 251 | 1 | 82 | 0 | 0 | 15 | 0 | 665 | 153 | 3072
4 | 8 | 23 | 2897 | 768 | 1633 | 250 | 1 | 82 | 0 | 0 | 9 | 0 | 0 | 154 | 2897
4 | 9 | 0 | 2683 | 768 | 1137 | 249 | 1 | 82 | 0 | 0 | 6 | 0 | 258 | 182 | 2683
4 | 9 | 1 | 2573 | 768 | 1286 | 249 | 1 | 82 | 0 | 0 | 6 | 0 | 0 | 181 | 2573
4 | 9 | 2 | 2575 | 768 | 1296 | 249 | 1 | 82 | 0 | 0 | 6 | 0 | 0 | 173 | 2575
4 | 9 | 3 | 2612 | 768 | 1302 | 249 | 1 | 82 | 0 | 0 | 6 | 0 | 0 | 204 | 2612
4 | 9 | 4 | 2636 | 768 | 1329 | 234 | 1 | 82 | 0 | 0 | 6 | 0 | 0 | 216 | 2636
4 | 9 | 5 | 2688 | 768 | 1339 | 234 | 1 | 82 | 6 | 0 | 9 | 0 | 0 | 249 | 2688
4 | 9 | 6 | 2875 | 768 | 1433 | 234 | 1 | 82 | 20 | 0 | 12 | 0 | 0 | 325 | 2875
4 | 9 | 7 | 3173 | 768 | 1677 | 234 | 1 | 82 | 54 | 0 | 15 | 0 | 0 | 342 | 3173
4 | 9 | 8 | 3502 | 768 | 1386 | 212 | 1 | 82 | 116 | 0 | 18 | 0 | 599 | 320 | 3502
4 | 9 | 9 | 3782 | 768 | 2138 | 212 | 1 | 82 | 169 | 0 | 30 | 0 | 0 | 382 | 3782
4 | 9 | 10 | 3844 | 768 | 2182 | 212 | 1 | 82 | 175 | 0 | 42 | 0 | 0 | 382 | 3844
4 | 9 | 11 | 3832 | 768 | 1975 | 212 | 1 | 82 | 213 | 0 | 52 | 0 | 0 | 529 | 3832
4 | 9 | 12 | 3672 | 768 | 1331 | 212 | 1 | 82 | 306 | 0 | 55 | 0 | 327 | 590 | 3672
4 | 9 | 13 | 3757 | 768 | 1756 | 212 | 1 | 82 | 336 | 0 | 61 | 0 | 0 | 541 | 3757
4 | 9 | 14 | 3766 | 768 | 1765 | 212 | 1 | 82 | 260 | 0 | 67 | 0 | 0 | 611 | 3766
4 | 9 | 15 | 3785 | 768 | 1137 | 212 | 1 | 82 | 199 | 0 | 70 | 0 | 753 | 563 | 3785
4 | 9 | 16 | 3788 | 768 | 2036 | 234 | 1 | 82 | 117 | 0 | 73 | 0 | 0 | 477 | 3788
4 | 9 | 17 | 3776 | 768 | 2135 | 251 | 1 | 82 | 23 | 0 | 76 | 0 | 0 | 440 | 3776
4 | 9 | 18 | 3850 | 768 | 2232 | 251 | 1 | 82 | 0 | 0 | 76 | 0 | 0 | 440 | 3850
4 | 9 | 19 | 3752 | 768 | 2074 | 251 | 1 | 82 | 0 | 0 | 76 | 0 | 0 | 500 | 3752
4 | 9 | 20 | 3629 | 768 | 1137 | 251 | 1 | 82 | 0 | 0 | 73 | 0 | 789 | 528 | 3629
4 | 9 | 21 | 3446 | 768 | 1708 | 251 | 1 | 82 | 0 | 0 | 73 | 0 | 0 | 563 | 3446
4 | 9 | 22 | 3282 | 768 | 1657 | 251 | 1 | 82 | 0 | 0 | 70 | 0 | 0 | 453 | 3282
4 | 9 | 23 | 3086 | 768 | 1512 | 250 | 1 | 82 | 0 | 0 | 67 | 0 | 0 | 406 | 3086
4 | 10 | 0 | 2851 | 768 | 1305 | 249 | 1 | 82 | 0 | 0 | 64 | 0 | 0 | 382 | 2851
4 | 10 | 1 | 2720 | 768 | 1195 | 249 | 1 | 82 | 0 | 0 | 61 | 0 | 0 | 364 | 2720
4 | 10 | 2 | 2727 | 768 | 1250 | 249 | 1 | 82 | 0 | 0 | 58 | 0 | 0 | 319 | 2727
4 | 10 | 3 | 2784 | 768 | 1449 | 249 | 1 | 82 | 0 | 0 | 55 | 0 | 0 | 180 | 2784
4 | 10 | 4 | 2859 | 768 | 1500 | 234 | 1 | 82 | 0 | 0 | 55 | 0 | 0 | 219 | 2859
4 | 10 | 5 | 2977 | 768 | 1611 | 234 | 1 | 82 | 13 | 0 | 48 | 0 | 0 | 220 | 2977
4 | 10 | 6 | 3074 | 768 | 1219 | 234 | 1 | 82 | 272 | 0 | 42 | 0 | 5 | 451 | 3074
4 | 10 | 7 | 3132 | 768 | 1137 | 234 | 1 | 82 | 827 | 0 | 36 | 0 | -759 | 806 | 3132
4 | 10 | 8 | 3429 | 768 | 1166 | 212 | 1 | 82 | 1447 | 0 | 30 | 0 | -1107 | 830 | 3429
4 | 10 | 9 | 3698 | 768 | 1232 | 212 | 1 | 82 | 1910 | 0 | 24 | 0 | -1110 | 579 | 3698
4 | 10 | 10 | 3781 | 768 | 1252 | 212 | 1 | 82 | 2215 | 0 | 21 | 0 | -1110 | 340 | 3781
4 | 10 | 11 | 3796 | 768 | 1256 | 212 | 1 | 82 | 2341 | 0 | 18 | 0 | -1110 | 228 | 3796
4 | 10 | 12 | 3622 | 768 | 1213 | 212 | 1 | 82 | 2306 | 0 | 18 | 0 | -1110 | 132 | 3622
4 | 10 | 13 | 3615 | 768 | 1212 | 212 | 1 | 82 | 2092 | 0 | 15 | 0 | -1110 | 343 | 3615
4 | 10 | 14 | 3489 | 768 | 1181 | 212 | 1 | 82 | 1716 | 0 | 12 | 0 | -1110 | 627 | 3489
4 | 10 | 15 | 3425 | 768 | 1165 | 212 | 1 | 82 | 1193 | 0 | 12 | 0 | -895 | 887 | 3425
4 | 10 | 16 | 3502 | 768 | 1137 | 234 | 1 | 82 | 574 | 0 | 12 | 0 | 124 | 570 | 3502
4 | 10 | 17 | 3530 | 768 | 1137 | 251 | 1 | 82 | 122 | 0 | 9 | 0 | 860 | 300 | 3530
4 | 10 | 18 | 3705 | 768 | 1399 | 251 | 1 | 82 | 0 | 0 | 9 | 0 | 1076 | 119 | 3705
4 | 10 | 19 | 3698 | 768 | 1375 | 251 | 1 | 82 | 0 | 0 | 9 | 0 | 1074 | 138 | 3698
4 | 10 | 20 | 3598 | 768 | 1305 | 251 | 1 | 82 | 0 | 0 | 9 | 0 | 1071 | 111 | 3598
4 | 10 | 21 | 3421 | 768 | 2193 | 251 | 1 | 82 | 0 | 0 | 9 | 0 | 0 | 117 | 3421
4 | 10 | 22 | 3257 | 768 | 1988 | 251 | 1 | 82 | 0 | 0 | 12 | 0 | 0 | 155 | 3257
4 | 10 | 23 | 3064 | 768 | 1755 | 250 | 1 | 82 | 0 | 0 | 12 | 0 | 0 | 196 | 3064
4 | 11 | 0 | 2840 | 768 | 1493 | 249 | 1 | 82 | 0 | 0 | 12 | 0 | 0 | 235 | 2840
4 | 11 | 1 | 2731 | 768 | 1396 | 249 | 1 | 82 | 0 | 0 | 9 | 0 | 0 | 226 | 2731
4 | 11 | 2 | 2740 | 768 | 1391 | 249 | 1 | 82 | 0 | 0 | 12 | 0 | 0 | 237 | 2740
4 | 11 | 3 | 2772 | 768 | 1137 | 249 | 1 | 82 | 0 | 0 | 12 | 0 | 308 | 215 | 2772
4 | 11 | 4 | 2838 | 768 | 1593 | 234 | 1 | 82 | 0 | 0 | 12 | 0 | 0 | 148 | 2838
4 | 11 | 5 | 2942 | 768 | 1601 | 234 | 1 | 82 | 16 | 0 | 9 | 0 | 0 | 231 | 2942
4 | 11 | 6 | 3059 | 768 | 1285 | 234 | 1 | 82 | 273 | 0 | 9 | 0 | 0 | 407 | 3059
4 | 11 | 7 | 3192 | 768 | 1137 | 234 | 1 | 82 | 816 | 0 | 9 | 0 | -450 | 595 | 3192
4 | 11 | 8 | 3471 | 768 | 1177 | 212 | 1 | 82 | 1402 | 0 | 9 | 0 | -1010 | 830 | 3471
4 | 11 | 9 | 3721 | 768 | 1238 | 212 | 1 | 82 | 1821 | 0 | 9 | 0 | -1110 | 700 | 3721
4 | 11 | 10 | 3784 | 768 | 1253 | 212 | 1 | 82 | 1943 | 0 | 9 | 0 | -1110 | 626 | 3784
4 | 11 | 11 | 3711 | 768 | 1235 | 212 | 1 | 82 | 1805 | 0 | 12 | 0 | -1110 | 706 | 3711
4 | 11 | 12 | 3456 | 768 | 1173 | 212 | 1 | 82 | 1515 | 0 | 15 | 0 | -1110 | 800 | 3456
4 | 11 | 13 | 3496 | 768 | 1183 | 212 | 1 | 82 | 1265 | 0 | 15 | 0 | -1009 | 979 | 3496
4 | 11 | 14 | 3500 | 768 | 1184 | 212 | 1 | 82 | 1016 | 0 | 15 | 0 | -412 | 634 | 3500
4 | 11 | 15 | 3454 | 768 | 1137 | 212 | 1 | 82 | 720 | 0 | 18 | 0 | 19 | 497 | 3454
4 | 11 | 16 | 3502 | 768 | 1137 | 234 | 1 | 82 | 358 | 0 | 18 | 0 | 605 | 299 | 3502
4 | 11 | 17 | 3534 | 768 | 2248 | 251 | 1 | 82 | 76 | 0 | 18 | 0 | 0 | 90 | 3534
4 | 11 | 18 | 3694 | 768 | 1438 | 251 | 1 | 82 | 0 | 0 | 18 | 0 | 1079 | 57 | 3694
4 | 11 | 19 | 3632 | 768 | 1351 | 251 | 1 | 82 | 0 | 0 | 21 | 0 | 1074 | 84 | 3632
4 | 11 | 20 | 3499 | 768 | 1191 | 251 | 1 | 82 | 0 | 0 | 21 | 0 | 1063 | 122 | 3499
4 | 11 | 21 | 3327 | 768 | 2086 | 251 | 1 | 82 | 0 | 0 | 21 | 0 | 0 | 118 | 3327
4 | 11 | 22 | 3164 | 768 | 1576 | 251 | 1 | 82 | 0 | 0 | 18 | 0 | 317 | 151 | 3164
4 | 11 | 23 | 2959 | 768 | 1137 | 250 | 1 | 82 | 0 | 0 | 18 | 0 | 500 | 203 | 2959
4 | 12 | 0 | 2732 | 768 | 1137 | 249 | 1 | 82 | 0 | 0 | 18 | 0 | 257 | 220 | 2732
4 | 12 | 1 | 2609 | 768 | 1137 | 249 | 1 | 82 | 0 | 0 | 15 | 0 | 145 | 212 | 2609
4 | 12 | 2 | 2610 | 768 | 1252 | 249 | 1 | 82 | 0 | 0 | 12 | 0 | 0 | 246 | 2610
4 | 12 | 3 | 2645 | 768 | 1137 | 249 | 1 | 82 | 0 | 0 | 15 | 0 | 203 | 190 | 2645
4 | 12 | 4 | 2684 | 768 | 1363 | 234 | 1 | 82 | 0 | 0 | 18 | 0 | 0 | 218 | 2684
4 | 12 | 5 | 2752 | 768 | 1434 | 234 | 1 | 82 | 11 | 0 | 12 | 0 | 0 | 210 | 2752
4 | 12 | 6 | 2879 | 768 | 1307 | 234 | 1 | 82 | 169 | 0 | 15 | 0 | 0 | 303 | 2879
4 | 12 | 7 | 3108 | 768 | 1137 | 234 | 1 | 82 | 433 | 0 | 12 | 0 | -12 | 453 | 3108
4 | 12 | 8 | 3414 | 768 | 1163 | 212 | 1 | 82 | 670 | 0 | 15 | 0 | -167 | 670 | 3414
4 | 12 | 9 | 3625 | 768 | 1214 | 212 | 1 | 82 | 927 | 0 | 15 | 0 | -575 | 981 | 3625
4 | 12 | 10 | 3655 | 768 | 1222 | 212 | 1 | 82 | 1008 | 0 | 15 | 0 | -633 | 980 | 3655
4 | 12 | 11 | 3696 | 768 | 1232 | 212 | 1 | 82 | 1077 | 0 | 15 | 0 | -671 | 980 | 3696
4 | 12 | 12 | 3522 | 768 | 1189 | 212 | 1 | 82 | 1073 | 0 | 15 | 0 | -799 | 981 | 3522
4 | 12 | 13 | 3618 | 768 | 1212 | 212 | 1 | 82 | 1059 | 0 | 18 | 0 | -715 | 981 | 3618
4 | 12 | 14 | 3518 | 768 | 1188 | 212 | 1 | 82 | 956 | 0 | 18 | 0 | -603 | 896 | 3518
4 | 12 | 15 | 3477 | 768 | 1178 | 212 | 1 | 82 | 801 | 0 | 21 | 0 | -126 | 540 | 3477
4 | 12 | 16 | 3505 | 768 | 1137 | 234 | 1 | 82 | 443 | 0 | 21 | 0 | 318 | 501 | 3505
4 | 12 | 17 | 3483 | 768 | 1137 | 251 | 1 | 82 | 107 | 0 | 21 | 0 | 967 | 149 | 3483
4 | 12 | 18 | 3579 | 768 | 1313 | 251 | 1 | 82 | 0 | 0 | 24 | 0 | 1072 | 68 | 3579
4 | 12 | 19 | 3513 | 768 | 1248 | 251 | 1 | 82 | 0 | 0 | 21 | 0 | 1068 | 74 | 3513
4 | 12 | 20 | 3393 | 768 | 2169 | 251 | 1 | 82 | 0 | 0 | 24 | 0 | 0 | 98 | 3393
4 | 12 | 21 | 3229 | 768 | 1971 | 251 | 1 | 82 | 0 | 0 | 21 | 0 | 0 | 135 | 3229
4 | 12 | 22 | 3077 | 768 | 1137 | 251 | 1 | 82 | 0 | 0 | 18 | 0 | 670 | 150 | 3077
4 | 12 | 23 | 2887 | 768 | 1137 | 250 | 1 | 82 | 0 | 0 | 18 | 0 | 474 | 157 | 2887
4 | 13 | 0 | 2678 | 768 | 1348 | 249 | 1 | 82 | 0 | 0 | 18 | 0 | 0 | 212 | 2678
4 | 13 | 1 | 2554 | 768 | 1229 | 249 | 1 | 82 | 0 | 0 | 18 | 0 | 0 | 207 | 2554
4 | 13 | 2 | 2551 | 768 | 1137 | 249 | 1 | 82 | 0 | 0 | 18 | 0 | 114 | 182 | 2551
4 | 13 | 3 | 2580 | 768 | 1307 | 249 | 1 | 82 | 0 | 0 | 21 | 0 | 0 | 152 | 2580
4 | 13 | 4 | 2590 | 768 | 1137 | 234 | 1 | 82 | 0 | 0 | 21 | 0 | 197 | 150 | 2590
4 | 13 | 5 | 2560 | 768 | 1137 | 234 | 1 | 82 | 19 | 0 | 21 | 0 | 74 | 224 | 2560
4 | 13 | 6 | 2482 | 768 | 1137 | 234 | 1 | 82 | 295 | 0 | 18 | 0 | 0 | -53 | 2482
4 | 13 | 7 | 2531 | 768 | 1137 | 234 | 1 | 82 | 854 | 0 | 15 | 0 | -617 | 57 | 2531
4 | 13 | 8 | 2704 | 768 | 1137 | 212 | 1 | 82 | 1429 | 0 | 15 | 0 | -997 | 57 | 2704
4 | 13 | 9 | 2919 | 768 | 1137 | 212 | 1 | 82 | 1855 | -150 | 15 | -14 | -1044 | 57 | 2919
4 | 13 | 10 | 3050 | 768 | 1137 | 212 | 1 | 82 | 2118 | -212 | 12 | -11 | -1115 | 58 | 3050
4 | 13 | 11 | 3106 | 768 | 1137 | 212 | 1 | 82 | 2110 | -153 | 12 | -11 | -1114 | 62 | 3106
4 | 13 | 12 | 2979 | 768 | 1137 | 212 | 1 | 82 | 1919 | -100 | 9 | -3 | -1116 | 70 | 2979
4 | 13 | 13 | 2871 | 768 | 1137 | 212 | 1 | 82 | 1718 | 0 | 9 | 0 | -1118 | 62 | 2871
4 | 13 | 14 | 2809 | 768 | 1137 | 212 | 1 | 82 | 1499 | 0 | 9 | 0 | -955 | 56 | 2809
4 | 13 | 15 | 2832 | 768 | 1137 | 212 | 1 | 82 | 1117 | 0 | 9 | 0 | -511 | 17 | 2832
4 | 13 | 16 | 2867 | 768 | 1137 | 234 | 1 | 82 | 555 | 0 | 9 | 0 | 24 | 57 | 2867
4 | 13 | 17 | 2940 | 768 | 1137 | 251 | 1 | 82 | 124 | 0 | 6 | 0 | 562 | 9 | 2940
4 | 13 | 18 | 3125 | 768 | 1137 | 251 | 1 | 82 | 0 | 0 | 6 | 0 | 880 | 0 | 3125
4 | 13 | 19 | 3111 | 768 | 1137 | 251 | 1 | 82 | 0 | 0 | 6 | 0 | 809 | 57 | 3111
4 | 13 | 20 | 3020 | 768 | 1137 | 251 | 1 | 82 | 0 | 0 | 6 | 0 | 717 | 58 | 3020
4 | 13 | 21 | 2877 | 768 | 1137 | 251 | 1 | 82 | 0 | 0 | 6 | 0 | 560 | 72 | 2877
4 | 13 | 22 | 2742 | 768 | 1137 | 251 | 1 | 82 | 0 | 0 | 6 | 0 | 406 | 91 | 2742
4 | 13 | 23 | 2605 | 768 | 1137 | 250 | 1 | 82 | 0 | 0 | 6 | 0 | 304 | 57 | 2605
4 | 14 | 0 | 2424 | 768 | 1137 | 249 | 1 | 82 | 0 | 0 | 3 | 0 | 102 | 82 | 2424
4 | 14 | 1 | 2336 | 768 | 1137 | 249 | 1 | 82 | 0 | 0 | 3 | 0 | 0 | 96 | 2336
4 | 14 | 2 | 2350 | 768 | 1137 | 249 | 1 | 82 | 0 | 0 | 3 | 0 | 61 | 49 | 2350
4 | 14 | 3 | 2388 | 768 | 1137 | 249 | 1 | 82 | 0 | 0 | 6 | 0 | 88 | 57 | 2388
4 | 14 | 4 | 2406 | 768 | 1137 | 234 | 1 | 82 | 0 | 0 | 6 | 0 | 113 | 65 | 2406
4 | 14 | 5 | 2356 | 768 | 1137 | 234 | 1 | 82 | 20 | 0 | 6 | 0 | 51 | 57 | 2356
4 | 14 | 6 | 2271 | 768 | 1137 | 234 | 1 | 82 | 293 | 0 | 6 | 0 | -307 | 57 | 2271
4 | 14 | 7 | 2337 | 768 | 1137 | 234 | 1 | 82 | 854 | 0 | 3 | 0 | -834 | 92 | 2337
4 | 14 | 8 | 2501 | 768 | 1137 | 212 | 1 | 82 | 1421 | -76 | 3 | 0 | -1126 | 79 | 2501
4 | 14 | 9 | 2689 | 768 | 1137 | 212 | 1 | 82 | 1856 | -346 | 3 | 0 | -1122 | 98 | 2689
4 | 14 | 10 | 2825 | 768 | 1137 | 212 | 1 | 82 | 2138 | -507 | 3 | 0 | -1119 | 110 | 2825
4 | 14 | 11 | 2900 | 768 | 1137 | 212 | 1 | 82 | 2251 | -543 | 3 | 0 | -1118 | 107 | 2900
4 | 14 | 12 | 2899 | 768 | 1137 | 212 | 1 | 82 | 2205 | -498 | 3 | 0 | -1118 | 107 | 2899
4 | 14 | 13 | 2835 | 768 | 1137 | 212 | 1 | 82 | 1995 | -348 | 3 | 0 | -1119 | 104 | 2835
4 | 14 | 14 | 2763 | 768 | 1137 | 212 | 1 | 82 | 1637 | -46 | 6 | 0 | -1121 | 87 | 2763
4 | 14 | 15 | 2758 | 768 | 1137 | 212 | 1 | 82 | 1144 | 0 | 6 | 0 | -649 | 57 | 2758
4 | 14 | 16 | 2806 | 768 | 1137 | 234 | 1 | 82 | 566 | 0 | 6 | 0 | -22 | 34 | 2806
4 | 14 | 17 | 2925 | 768 | 1137 | 251 | 1 | 82 | 130 | 0 | 9 | 0 | 506 | 41 | 2925
4 | 14 | 18 | 3110 | 768 | 1137 | 251 | 1 | 82 | 0 | 0 | 9 | 0 | 816 | 46 | 3110
4 | 14 | 19 | 3097 | 768 | 1137 | 251 | 1 | 82 | 0 | 0 | 6 | 0 | 805 | 47 | 3097
4 | 14 | 20 | 2998 | 768 | 1137 | 251 | 1 | 82 | 0 | 0 | 9 | 0 | 703 | 47 | 2998
4 | 14 | 21 | 2849 | 768 | 1137 | 251 | 1 | 82 | 0 | 0 | 9 | 0 | 530 | 71 | 2849
4 | 14 | 22 | 2687 | 768 | 1137 | 251 | 1 | 82 | 0 | 0 | 9 | 0 | 341 | 98 | 2687
4 | 14 | 23 | 2553 | 768 | 1137 | 250 | 1 | 82 | 0 | 0 | 6 | 0 | 196 | 113 | 2553
4 | 15 | 0 | 2380 | 768 | 1137 | 249 | 1 | 82 | 0 | 0 | 6 | 0 | -82 | 219 | 2380
4 | 15 | 1 | 2292 | 768 | 1137 | 249 | 1 | 82 | 0 | 0 | 3 | 0 | -79 | 131 | 2292
4 | 15 | 2 | 2309 | 768 | 1137 | 249 | 1 | 82 | 0 | 0 | 3 | 0 | -31 | 100 | 2309
4 | 15 | 3 | 2369 | 768 | 1137 | 249 | 1 | 82 | 0 | 0 | 3 | 0 | 0 | 129 | 2369
4 | 15 | 4 | 2423 | 768 | 1137 | 234 | 1 | 82 | 0 | 0 | 3 | 0 | 89 | 109 | 2423
4 | 15 | 5 | 2454 | 768 | 1137 | 234 | 1 | 82 | 23 | 0 | 3 | 0 | 36 | 170 | 2454
4 | 15 | 6 | 2556 | 768 | 1137 | 234 | 1 | 82 | 306 | 0 | 3 | 0 | -32 | 57 | 2556
4 | 15 | 7 | 2779 | 768 | 1137 | 234 | 1 | 82 | 865 | 0 | 3 | 0 | -392 | 81 | 2779
4 | 15 | 8 | 3145 | 768 | 1137 | 212 | 1 | 82 | 1428 | 0 | 3 | 0 | -543 | 57 | 3145
4 | 15 | 9 | 3456 | 768 | 1173 | 212 | 1 | 82 | 1857 | 0 | 3 | 0 | -1001 | 361 | 3456
4 | 15 | 10 | 3612 | 768 | 1211 | 212 | 1 | 82 | 2133 | 0 | 3 | 0 | -874 | 76 | 3612
4 | 15 | 11 | 3688 | 768 | 1230 | 212 | 1 | 82 | 2228 | 0 | 3 | 0 | -1110 | 274 | 3688
4 | 15 | 12 | 3574 | 768 | 1202 | 212 | 1 | 82 | 2166 | 0 | 6 | 0 | -1110 | 247 | 3574
4 | 15 | 13 | 3659 | 768 | 1223 | 212 | 1 | 82 | 1936 | 0 | 9 | 0 | -629 | 57 | 3659
4 | 15 | 14 | 3628 | 768 | 1215 | 212 | 1 | 82 | 1570 | 0 | 12 | 0 | -289 | 57 | 3628
4 | 15 | 15 | 3597 | 768 | 1137 | 212 | 1 | 82 | 1070 | 0 | 12 | 0 | 22 | 293 | 3597
4 | 15 | 16 | 3541 | 768 | 1137 | 234 | 1 | 82 | 499 | 0 | 12 | 0 | 363 | 445 | 3541
4 | 15 | 17 | 3443 | 768 | 1137 | 251 | 1 | 82 | 112 | 0 | 18 | 0 | 848 | 226 | 3443
4 | 15 | 18 | 3519 | 768 | 1193 | 251 | 1 | 82 | 0 | 0 | 21 | 0 | 1063 | 140 | 3519
4 | 15 | 19 | 3412 | 768 | 1137 | 251 | 1 | 82 | 0 | 0 | 21 | 0 | 972 | 180 | 3412
4 | 15 | 20 | 3267 | 768 | 1137 | 251 | 1 | 82 | 0 | 0 | 24 | 0 | 738 | 266 | 3267
4 | 15 | 21 | 3098 | 768 | 1137 | 251 | 1 | 82 | 0 | 0 | 24 | 0 | 506 | 329 | 3098
4 | 15 | 22 | 2970 | 768 | 1137 | 251 | 1 | 82 | 0 | 0 | 21 | 0 | 319 | 391 | 2970
4 | 15 | 23 | 2804 | 768 | 1137 | 250 | 1 | 82 | 0 | 0 | 21 | 0 | 133 | 412 | 2804
4 | 16 | 0 | 2587 | 768 | 1137 | 249 | 1 | 82 | 0 | 0 | 18 | 0 | 2 | 330 | 2587
4 | 16 | 1 | 2474 | 768 | 1137 | 249 | 1 | 82 | 0 | 0 | 21 | 0 | 0 | 216 | 2474
4 | 16 | 2 | 2478 | 768 | 1137 | 249 | 1 | 82 | 0 | 0 | 21 | 0 | -24 | 244 | 2478
4 | 16 | 3 | 2517 | 768 | 1137 | 249 | 1 | 82 | 0 | 0 | 24 | 0 | 1 | 255 | 2517
4 | 16 | 4 | 2562 | 768 | 1137 | 234 | 1 | 82 | 0 | 0 | 24 | 0 | 2 | 314 | 2562
4 | 16 | 5 | 2581 | 768 | 1137 | 234 | 1 | 82 | 20 | 0 | 21 | 0 | 2 | 316 | 2581
4 | 16 | 6 | 2659 | 768 | 1137 | 234 | 1 | 82 | 160 | 0 | 21 | 0 | -126 | 382 | 2659
4 | 16 | 7 | 2845 | 768 | 1137 | 234 | 1 | 82 | 412 | 0 | 12 | 0 | -446 | 645 | 2845
4 | 16 | 8 | 3165 | 768 | 1137 | 212 | 1 | 82 | 703 | 0 | 9 | 0 | -491 | 744 | 3165
4 | 16 | 9 | 3388 | 768 | 1156 | 212 | 1 | 82 | 1116 | 0 | 12 | 0 | -790 | 831 | 3388
4 | 16 | 10 | 3535 | 768 | 1192 | 212 | 1 | 82 | 1601 | 0 | 18 | 0 | -1110 | 771 | 3535
4 | 16 | 11 | 3655 | 768 | 1222 | 212 | 1 | 82 | 1936 | 0 | 18 | 0 | -1110 | 526 | 3655
4 | 16 | 12 | 3551 | 768 | 1196 | 212 | 1 | 82 | 2041 | 0 | 18 | 0 | -1110 | 343 | 3551
4 | 16 | 13 | 3673 | 768 | 1226 | 212 | 1 | 82 | 1877 | 0 | 18 | 0 | -1110 | 599 | 3673
4 | 16 | 14 | 3605 | 768 | 1209 | 212 | 1 | 82 | 1507 | 0 | 24 | 0 | -686 | 488 | 3605
4 | 16 | 15 | 3590 | 768 | 1206 | 212 | 1 | 82 | 1074 | 0 | 24 | 0 | -98 | 321 | 3590
4 | 16 | 16 | 3562 | 768 | 1137 | 234 | 1 | 82 | 509 | 0 | 24 | 0 | 515 | 292 | 3562
4 | 16 | 17 | 3481 | 768 | 1137 | 251 | 1 | 82 | 124 | 0 | 24 | 0 | 914 | 180 | 3481
4 | 16 | 18 | 3538 | 768 | 1180 | 251 | 1 | 82 | 1 | 0 | 24 | 0 | 1062 | 169 | 3538
4 | 16 | 19 | 3442 | 768 | 1137 | 251 | 1 | 82 | 0 | 0 | 24 | 0 | 966 | 213 | 3442
4 | 16 | 20 | 3294 | 768 | 1249 | 251 | 1 | 82 | 0 | 0 | 24 | 0 | 662 | 257 | 3294
4 | 16 | 21 | 3115 | 768 | 1696 | 251 | 1 | 82 | 0 | 0 | 27 | 0 | 0 | 290 | 3115
4 | 16 | 22 | 2979 | 768 | 1545 | 251 | 1 | 82 | 0 | 0 | 27 | 0 | 0 | 305 | 2979
4 | 16 | 23 | 2825 | 768 | 1137 | 250 | 1 | 82 | 0 | 0 | 24 | 0 | 231 | 332 | 2825
4 | 17 | 0 | 2614 | 768 | 1137 | 249 | 1 | 82 | 0 | 0 | 27 | 0 | 3 | 347 | 2614
4 | 17 | 1 | 2491 | 768 | 1137 | 249 | 1 | 82 | 0 | 0 | 27 | 0 | 0 | 227 | 2491
4 | 17 | 2 | 2481 | 768 | 1137 | 249 | 1 | 82 | 0 | 0 | 24 | 0 | 0 | 220 | 2481
4 | 17 | 3 | 2525 | 768 | 1137 | 249 | 1 | 82 | 0 | 0 | 24 | 0 | 62 | 202 | 2525
4 | 17 | 4 | 2557 | 768 | 1137 | 234 | 1 | 82 | 0 | 0 | 21 | 0 | 110 | 204 | 2557
4 | 17 | 5 | 2555 | 768 | 1137 | 234 | 1 | 82 | 24 | 0 | 24 | 0 | 66 | 219 | 2555
4 | 17 | 6 | 2680 | 768 | 1137 | 234 | 1 | 82 | 230 | 0 | 24 | 0 | -4 | 208 | 2680
4 | 17 | 7 | 2937 | 768 | 1137 | 234 | 1 | 82 | 479 | 0 | 18 | 0 | -83 | 301 | 2937
4 | 17 | 8 | 3263 | 768 | 1137 | 212 | 1 | 82 | 810 | 0 | 15 | 0 | -160 | 398 | 3263
4 | 17 | 9 | 3494 | 768 | 1182 | 212 | 1 | 82 | 1124 | 0 | 15 | 0 | -566 | 676 | 3494
4 | 17 | 10 | 3638 | 768 | 1218 | 212 | 1 | 82 | 1526 | 0 | 18 | 0 | -1067 | 880 | 3638
4 | 17 | 11 | 3751 | 768 | 1245 | 212 | 1 | 82 | 1778 | 0 | 21 | 0 | -1110 | 754 | 3751
4 | 17 | 12 | 3657 | 768 | 1222 | 212 | 1 | 82 | 1810 | 0 | 24 | 0 | -1110 | 648 | 3657
4 | 17 | 13 | 3733 | 768 | 1241 | 212 | 1 | 82 | 1675 | 0 | 24 | 0 | -1110 | 840 | 3733
4 | 17 | 14 | 3717 | 768 | 1237 | 212 | 1 | 82 | 1415 | 0 | 21 | 0 | -922 | 903 | 3717
4 | 17 | 15 | 3685 | 768 | 1229 | 212 | 1 | 82 | 969 | 0 | 24 | 0 | -109 | 509 | 3685
4 | 17 | 16 | 3678 | 768 | 1709 | 234 | 1 | 82 | 453 | 0 | 18 | 0 | 0 | 413 | 3678
4 | 17 | 17 | 3569 | 768 | 2139 | 251 | 1 | 82 | 103 | 0 | 15 | 0 | 0 | 210 | 3569
4 | 17 | 18 | 3599 | 768 | 1275 | 251 | 1 | 82 | 1 | 0 | 12 | 0 | 1068 | 141 | 3599
4 | 17 | 19 | 3477 | 768 | 1137 | 251 | 1 | 82 | 0 | 0 | 9 | 0 | 1059 | 170 | 3477
4 | 17 | 20 | 3323 | 768 | 1137 | 251 | 1 | 82 | 0 | 0 | 9 | 0 | 885 | 190 | 3323
4 | 17 | 21 | 3139 | 768 | 1137 | 251 | 1 | 82 | 0 | 0 | 9 | 0 | 695 | 196 | 3139
4 | 17 | 22 | 2973 | 768 | 1669 | 251 | 1 | 82 | 0 | 0 | 9 | 0 | 0 | 193 | 2973
4 | 17 | 23 | 2812 | 768 | 1137 | 250 | 1 | 82 | 0 | 0 | 9 | 0 | 358 | 207 | 2812
4 | 18 | 0 | 2601 | 768 | 1137 | 249 | 1 | 82 | 0 | 0 | 18 | 0 | 95 | 251 | 2601
4 | 18 | 1 | 2474 | 768 | 1137 | 249 | 1 | 82 | 0 | 0 | 18 | 0 | 0 | 219 | 2474
4 | 18 | 2 | 2469 | 768 | 1137 | 249 | 1 | 82 | 0 | 0 | 15 | 0 | 0 | 217 | 2469
4 | 18 | 3 | 2510 | 768 | 1137 | 249 | 1 | 82 | 0 | 0 | 15 | 0 | 46 | 212 | 2510
4 | 18 | 4 | 2538 | 768 | 1137 | 234 | 1 | 82 | 0 | 0 | 12 | 0 | 100 | 204 | 2538
4 | 18 | 5 | 2547 | 768 | 1137 | 234 | 1 | 82 | 23 | 0 | 12 | 0 | 22 | 268 | 2547
4 | 18 | 6 | 2627 | 768 | 1137 | 234 | 1 | 82 | 206 | 0 | 12 | 0 | -9 | 196 | 2627
4 | 18 | 7 | 2858 | 768 | 1137 | 234 | 1 | 82 | 507 | 0 | 9 | 0 | -344 | 464 | 2858
4 | 18 | 8 | 3209 | 768 | 1137 | 212 | 1 | 82 | 825 | 0 | 6 | 0 | -591 | 769 | 3209
4 | 18 | 9 | 3458 | 768 | 1173 | 212 | 1 | 82 | 1079 | 0 | 6 | 0 | -565 | 702 | 3458
4 | 18 | 10 | 3551 | 768 | 1196 | 212 | 1 | 82 | 1158 | 0 | 6 | 0 | -702 | 830 | 3551
4 | 18 | 11 | 3526 | 768 | 1190 | 212 | 1 | 82 | 1163 | 0 | 9 | 0 | -730 | 831 | 3526
4 | 18 | 12 | 3475 | 768 | 1178 | 212 | 1 | 82 | 935 | 0 | 9 | 0 | -539 | 829 | 3475
4 | 18 | 13 | 3556 | 768 | 1137 | 212 | 1 | 82 | 569 | 0 | 9 | 0 | 21 | 757 | 3556
4 | 18 | 14 | 3502 | 768 | 1137 | 212 | 1 | 82 | 380 | 0 | 9 | 0 | 146 | 767 | 3502
4 | 18 | 15 | 3525 | 768 | 1137 | 212 | 1 | 82 | 220 | 0 | 12 | 0 | 571 | 522 | 3525
4 | 18 | 16 | 3584 | 768 | 2126 | 234 | 1 | 82 | 70 | 0 | 9 | 0 | 0 | 294 | 3584
4 | 18 | 17 | 3557 | 768 | 1233 | 251 | 1 | 82 | 13 | 0 | 9 | 0 | 1066 | 134 | 3557
4 | 18 | 18 | 3574 | 768 | 1326 | 251 | 1 | 82 | 0 | 0 | 12 | 0 | 1073 | 61 | 3574
4 | 18 | 19 | 3450 | 768 | 1195 | 251 | 1 | 82 | 0 | 0 | 12 | 0 | 1065 | 76 | 3450
4 | 18 | 20 | 3295 | 768 | 1137 | 251 | 1 | 82 | 0 | 0 | 12 | 0 | 942 | 102 | 3295
4 | 18 | 21 | 3131 | 768 | 1137 | 251 | 1 | 82 | 0 | 0 | 15 | 0 | 743 | 134 | 3131
4 | 18 | 22 | 2972 | 768 | 1137 | 251 | 1 | 82 | 0 | 0 | 18 | 0 | 561 | 154 | 2972
4 | 18 | 23 | 2798 | 768 | 1498 | 250 | 1 | 82 | 0 | 0 | 21 | 0 | 0 | 178 | 2798
4 | 19 | 0 | 2586 | 768 | 1137 | 249 | 1 | 82 | 0 | 0 | 30 | 0 | 74 | 245 | 2586
4 | 19 | 1 | 2469 | 768 | 1137 | 249 | 1 | 82 | 0 | 0 | 33 | 0 | 0 | 199 | 2469
4 | 19 | 2 | 2468 | 768 | 1137 | 249 | 1 | 82 | 0 | 0 | 39 | 0 | 0 | 192 | 2468
4 | 19 | 3 | 2515 | 768 | 1137 | 249 | 1 | 82 | 0 | 0 | 46 | 0 | 1 | 231 | 2515
4 | 19 | 4 | 2554 | 768 | 1137 | 234 | 1 | 82 | 0 | 0 | 52 | 0 | 10 | 270 | 2554
4 | 19 | 5 | 2589 | 768 | 1137 | 234 | 1 | 82 | 27 | 0 | 55 | 0 | 2 | 283 | 2589
4 | 19 | 6 | 2684 | 768 | 1137 | 234 | 1 | 82 | 294 | 0 | 55 | 0 | -4 | 117 | 2684
4 | 19 | 7 | 2842 | 768 | 1137 | 234 | 1 | 82 | 857 | 0 | 58 | 0 | -352 | 57 | 2842
4 | 19 | 8 | 3165 | 768 | 1137 | 212 | 1 | 82 | 1422 | 0 | 58 | 0 | -571 | 56 | 3165
4 | 19 | 9 | 3505 | 768 | 1185 | 212 | 1 | 82 | 1819 | 0 | 46 | 0 | -664 | 56 | 3505
4 | 19 | 10 | 3655 | 768 | 1222 | 212 | 1 | 82 | 2056 | 0 | 46 | 0 | -788 | 56 | 3655
4 | 19 | 11 | 3700 | 768 | 1233 | 212 | 1 | 82 | 2160 | 0 | 48 | 0 | -861 | 57 | 3700
4 | 19 | 12 | 3542 | 768 | 1194 | 212 | 1 | 82 | 2108 | 0 | 52 | 0 | -931 | 56 | 3542
4 | 19 | 13 | 3568 | 768 | 1200 | 212 | 1 | 82 | 1906 | 0 | 61 | 0 | -719 | 57 | 3568
4 | 19 | 14 | 3484 | 768 | 1180 | 212 | 1 | 82 | 1580 | 0 | 61 | 0 | -457 | 57 | 3484
4 | 19 | 15 | 3437 | 768 | 1137 | 212 | 1 | 82 | 1142 | 0 | 55 | 0 | 19 | 21 | 3437
4 | 19 | 16 | 3437 | 768 | 1137 | 234 | 1 | 82 | 586 | 0 | 55 | 0 | 125 | 449 | 3437
4 | 19 | 17 | 3386 | 768 | 1137 | 251 | 1 | 82 | 147 | 0 | 52 | 0 | 467 | 481 | 3386
4 | 19 | 18 | 3421 | 768 | 1137 | 251 | 1 | 82 | 1 | 0 | 48 | 0 | 817 | 316 | 3421
4 | 19 | 19 | 3351 | 768 | 1137 | 251 | 1 | 82 | 0 | 0 | 42 | 0 | 698 | 372 | 3351
4 | 19 | 20 | 3212 | 768 | 1137 | 251 | 1 | 82 | 0 | 0 | 46 | 0 | 507 | 420 | 3212
4 | 19 | 21 | 3037 | 768 | 1137 | 251 | 1 | 82 | 0 | 0 | 48 | 0 | 289 | 461 | 3037
4 | 19 | 22 | 2896 | 768 | 1137 | 251 | 1 | 82 | 0 | 0 | 48 | 0 | 123 | 486 | 2896
4 | 19 | 23 | 2744 | 768 | 1137 | 250 | 1 | 82 | 0 | 0 | 46 | 0 | 388 | 72 | 2744
4 | 20 | 0 | 2538 | 768 | 1137 | 249 | 1 | 82 | 0 | 0 | 48 | 0 | 1 | 252 | 2538
4 | 20 | 1 | 2407 | 768 | 1137 | 249 | 1 | 82 | 0 | 0 | 48 | 0 | 0 | 122 | 2407
4 | 20 | 2 | 2393 | 768 | 1137 | 249 | 1 | 82 | 0 | 0 | 46 | 0 | 0 | 110 | 2393
4 | 20 | 3 | 2439 | 768 | 1137 | 249 | 1 | 82 | 0 | 0 | 42 | 0 | 309 | -149 | 2439
4 | 20 | 4 | 2460 | 768 | 1137 | 234 | 1 | 82 | 0 | 0 | 39 | 0 | 0 | 199 | 2460
4 | 20 | 5 | 2426 | 768 | 1137 | 234 | 1 | 82 | 29 | 0 | 39 | 0 | 0 | 136 | 2426
4 | 20 | 6 | 2394 | 768 | 1137 | 234 | 1 | 82 | 291 | 0 | 39 | 0 | -206 | 48 | 2394
4 | 20 | 7 | 2489 | 768 | 1137 | 234 | 1 | 82 | 779 | 0 | 33 | 0 | -620 | 75 | 2489
4 | 20 | 8 | 2691 | 768 | 1137 | 212 | 1 | 82 | 1233 | 0 | 36 | 0 | -835 | 57 | 2691
4 | 20 | 9 | 2908 | 768 | 1137 | 212 | 1 | 82 | 1607 | 0 | 36 | 0 | -993 | 58 | 2908
4 | 20 | 10 | 2991 | 768 | 1137 | 212 | 1 | 82 | 1769 | 0 | 36 | 0 | -1071 | 57 | 2991
4 | 20 | 11 | 3002 | 768 | 1137 | 212 | 1 | 82 | 1897 | -33 | 36 | -33 | -1116 | 51 | 3002
4 | 20 | 12 | 3085 | 768 | 1137 | 212 | 1 | 82 | 1837 | 0 | 46 | 0 | -1055 | 57 | 3085
4 | 20 | 13 | 3015 | 768 | 1137 | 212 | 1 | 82 | 1253 | 0 | 36 | 0 | -531 | 57 | 3015
4 | 20 | 14 | 2790 | 768 | 1137 | 212 | 1 | 82 | 1016 | 0 | 36 | 0 | -519 | 57 | 2790
4 | 20 | 15 | 2862 | 768 | 1137 | 212 | 1 | 82 | 869 | 0 | 33 | 0 | -296 | 56 | 2862
4 | 20 | 16 | 2897 | 768 | 1137 | 234 | 1 | 82 | 429 | 0 | 36 | 0 | 100 | 110 | 2897
4 | 20 | 17 | 2950 | 768 | 1137 | 251 | 1 | 82 | 96 | 0 | 36 | 0 | 42 | 537 | 2950
4 | 20 | 18 | 3093 | 768 | 1137 | 251 | 1 | 82 | 1 | 0 | 36 | 0 | 625 | 192 | 3093
4 | 20 | 19 | 3057 | 768 | 1137 | 251 | 1 | 82 | 0 | 0 | 27 | 0 | 624 | 167 | 3057
4 | 20 | 20 | 2934 | 768 | 1137 | 251 | 1 | 82 | 0 | 0 | 27 | 0 | 382 | 286 | 2934
4 | 20 | 21 | 2778 | 768 | 1137 | 251 | 1 | 82 | 0 | 0 | 24 | 0 | 187 | 328 | 2778
4 | 20 | 22 | 2656 | 768 | 1137 | 251 | 1 | 82 | 0 | 0 | 21 | 0 | 3 | 393 | 2656
4 | 20 | 23 | 2541 | 768 | 1137 | 250 | 1 | 82 | 0 | 0 | 18 | 0 | 1 | 284 | 2541
4 | 21 | 0 | 2363 | 768 | 1137 | 249 | 1 | 82 | 0 | 0 | 15 | 0 | 11 | 100 | 2363
4 | 21 | 1 | 2264 | 768 | 1137 | 249 | 1 | 82 | 0 | 0 | 15 | 0 | -94 | 106 | 2264
4 | 21 | 2 | 2262 | 768 | 1137 | 249 | 1 | 82 | 0 | 0 | 15 | 0 | -55 | 65 | 2262
4 | 21 | 3 | 2306 | 768 | 1137 | 249 | 1 | 82 | 0 | 0 | 15 | 0 | 0 | 54 | 2306
4 | 21 | 4 | 2325 | 768 | 1137 | 234 | 1 | 82 | 0 | 0 | 12 | 0 | 0 | 91 | 2325
4 | 21 | 5 | 2274 | 768 | 1137 | 234 | 1 | 82 | 23 | 0 | 12 | 0 | 0 | 17 | 2274
4 | 21 | 6 | 2200 | 768 | 1137 | 234 | 1 | 82 | 194 | 0 | 9 | 0 | -282 | 57 | 2200
4 | 21 | 7 | 2283 | 768 | 1137 | 234 | 1 | 82 | 500 | 0 | 6 | 0 | -532 | 87 | 2283
4 | 21 | 8 | 2423 | 768 | 1137 | 212 | 1 | 82 | 826 | 0 | 6 | 0 | -665 | 56 | 2423
4 | 21 | 9 | 2555 | 768 | 1137 | 212 | 1 | 82 | 1118 | 0 | 6 | 0 | -836 | 67 | 2555
4 | 21 | 10 | 2717 | 768 | 1137 | 212 | 1 | 82 | 1491 | 0 | 6 | 0 | -1066 | 86 | 2717
4 | 21 | 11 | 2822 | 768 | 1137 | 212 | 1 | 82 | 1567 | 0 | 6 | 0 | -1043 | 92 | 2822
4 | 21 | 12 | 2866 | 768 | 1137 | 212 | 1 | 82 | 1397 | 0 | 6 | 0 | -819 | 82 | 2866
4 | 21 | 13 | 2815 | 768 | 1137 | 212 | 1 | 82 | 1080 | 0 | 6 | 0 | -556 | 85 | 2815
4 | 21 | 14 | 2724 | 768 | 1137 | 212 | 1 | 82 | 698 | 0 | 6 | 0 | -234 | 54 | 2724
4 | 21 | 15 | 2764 | 768 | 1137 | 212 | 1 | 82 | 430 | 0 | 6 | 0 | 6 | 122 | 2764
4 | 21 | 16 | 2820 | 768 | 1137 | 234 | 1 | 82 | 180 | 0 | 6 | 0 | 53 | 359 | 2820
4 | 21 | 17 | 2975 | 768 | 1137 | 251 | 1 | 82 | 31 | 0 | 6 | 0 | 533 | 166 | 2975
4 | 21 | 18 | 3109 | 768 | 1137 | 251 | 1 | 82 | 0 | 0 | 3 | 0 | 570 | 297 | 3109
4 | 21 | 19 | 3064 | 768 | 1137 | 251 | 1 | 82 | 0 | 0 | 3 | 0 | 793 | 29 | 3064
4 | 21 | 20 | 2962 | 768 | 1137 | 251 | 1 | 82 | 0 | 0 | 6 | 0 | 588 | 129 | 2962
4 | 21 | 21 | 2818 | 768 | 1137 | 251 | 1 | 82 | 0 | 0 | 3 | 0 | 365 | 211 | 2818
4 | 21 | 22 | 2666 | 768 | 1137 | 251 | 1 | 82 | 0 | 0 | 6 | 0 | 221 | 200 | 2666
4 | 21 | 23 | 2537 | 768 | 1137 | 250 | 1 | 82 | 0 | 0 | 6 | 0 | 98 | 195 | 2537
4 | 22 | 0 | 2370 | 768 | 1137 | 249 | 1 | 82 | 0 | 0 | 6 | 0 | -30 | 157 | 2370
4 | 22 | 1 | 2281 | 768 | 1137 | 249 | 1 | 82 | 0 | 0 | 9 | 0 | -109 | 144 | 2281
4 | 22 | 2 | 2290 | 768 | 1137 | 249 | 1 | 82 | 0 | 0 | 12 | 0 | -31 | 72 | 2290
4 | 22 | 3 | 2348 | 768 | 1137 | 249 | 1 | 82 | 0 | 0 | 18 | 0 | 0 | 93 | 2348
4 | 22 | 4 | 2378 | 768 | 1137 | 234 | 1 | 82 | 0 | 0 | 18 | 0 | 0 | 138 | 2378
4 | 22 | 5 | 2447 | 768 | 1137 | 234 | 1 | 82 | 10 | 0 | 21 | 0 | 0 | 194 | 2447
4 | 22 | 6 | 2654 | 768 | 1137 | 234 | 1 | 82 | 31 | 0 | 21 | 0 | 31 | 349 | 2654
4 | 22 | 7 | 2933 | 768 | 1137 | 234 | 1 | 82 | 94 | 0 | 21 | 0 | 44 | 552 | 2933
4 | 22 | 8 | 3272 | 768 | 1137 | 212 | 1 | 82 | 217 | 0 | 21 | 0 | 35 | 799 | 3272
4 | 22 | 9 | 3501 | 768 | 1137 | 212 | 1 | 82 | 320 | 0 | 21 | 0 | 20 | 940 | 3501
4 | 22 | 10 | 3495 | 768 | 1137 | 212 | 1 | 82 | 467 | 0 | 21 | 0 | 20 | 787 | 3495
4 | 22 | 11 | 3492 | 768 | 1384 | 212 | 1 | 82 | 627 | 0 | 24 | 0 | 0 | 394 | 3492
4 | 22 | 12 | 3339 | 768 | 1144 | 212 | 1 | 82 | 697 | 0 | 24 | 0 | -419 | 830 | 3339
4 | 22 | 13 | 3443 | 768 | 1137 | 212 | 1 | 82 | 683 | 0 | 24 | 0 | 19 | 517 | 3443
4 | 22 | 14 | 3474 | 768 | 1137 | 212 | 1 | 82 | 626 | 0 | 24 | 0 | 20 | 604 | 3474
4 | 22 | 15 | 3485 | 768 | 1137 | 212 | 1 | 82 | 511 | 0 | 21 | 0 | 27 | 726 | 3485
4 | 22 | 16 | 3485 | 768 | 1137 | 234 | 1 | 82 | 283 | 0 | 21 | 0 | 566 | 393 | 3485
4 | 22 | 17 | 3440 | 768 | 1979 | 251 | 1 | 82 | 67 | 0 | 21 | 0 | 0 | 271 | 3440
4 | 22 | 18 | 3545 | 768 | 2293 | 251 | 1 | 82 | 1 | 0 | 21 | 0 | 0 | 128 | 3545
4 | 22 | 19 | 3463 | 768 | 2156 | 251 | 1 | 82 | 0 | 0 | 21 | 0 | 0 | 184 | 3463
4 | 22 | 20 | 3321 | 768 | 1979 | 251 | 1 | 82 | 0 | 0 | 21 | 0 | 0 | 219 | 3321
4 | 22 | 21 | 3148 | 768 | 1522 | 251 | 1 | 82 | 0 | 0 | 21 | 0 | 226 | 277 | 3148
4 | 22 | 22 | 2992 | 768 | 1562 | 251 | 1 | 82 | 0 | 0 | 18 | 0 | 0 | 310 | 2992
4 | 22 | 23 | 2820 | 768 | 1219 | 250 | 1 | 82 | 0 | 0 | 18 | 0 | 170 | 312 | 2820
4 | 23 | 0 | 2600 | 768 | 1175 | 249 | 1 | 82 | 0 | 0 | 15 | 0 | 0 | 310 | 2600
4 | 23 | 1 | 2480 | 768 | 1137 | 249 | 1 | 82 | 0 | 0 | 15 | 0 | 0 | 228 | 2480
4 | 23 | 2 | 2467 | 768 | 1137 | 249 | 1 | 82 | 0 | 0 | 15 | 0 | 0 | 215 | 2467
4 | 23 | 3 | 2511 | 768 | 1137 | 249 | 1 | 82 | 0 | 0 | 15 | 0 | 1 | 258 | 2511
4 | 23 | 4 | 2541 | 768 | 1152 | 234 | 1 | 82 | 0 | 0 | 15 | 0 | 0 | 289 | 2541
4 | 23 | 5 | 2587 | 768 | 1149 | 234 | 1 | 82 | 16 | 0 | 15 | 0 | 2 | 320 | 2587
4 | 23 | 6 | 2701 | 768 | 1137 | 234 | 1 | 82 | 103 | 0 | 15 | 0 | 4 | 357 | 2701
4 | 23 | 7 | 2932 | 768 | 1137 | 234 | 1 | 82 | 310 | 0 | 15 | 0 | 9 | 376 | 2932
4 | 23 | 8 | 3297 | 768 | 1137 | 212 | 1 | 82 | 516 | 0 | 15 | 0 | 79 | 487 | 3297
4 | 23 | 9 | 3529 | 768 | 1137 | 212 | 1 | 82 | 560 | 0 | 18 | 0 | 179 | 572 | 3529
4 | 23 | 10 | 3562 | 768 | 1294 | 212 | 1 | 82 | 546 | 0 | 18 | 0 | 9 | 632 | 3562
4 | 23 | 11 | 3534 | 768 | 1137 | 212 | 1 | 82 | 468 | 0 | 18 | 0 | 201 | 647 | 3534
4 | 23 | 12 | 3406 | 768 | 1137 | 212 | 1 | 82 | 436 | 0 | 18 | 0 | 115 | 637 | 3406
4 | 23 | 13 | 3573 | 768 | 1528 | 212 | 1 | 82 | 370 | 0 | 18 | 0 | 0 | 594 | 3573
4 | 23 | 14 | 3617 | 768 | 1741 | 212 | 1 | 82 | 273 | 0 | 18 | 0 | 0 | 522 | 3617
4 | 23 | 15 | 3599 | 768 | 1895 | 212 | 1 | 82 | 150 | 0 | 21 | 0 | 0 | 470 | 3599
4 | 23 | 16 | 3598 | 768 | 1137 | 234 | 1 | 82 | 80 | 0 | 18 | 0 | 874 | 404 | 3598
4 | 23 | 17 | 3568 | 768 | 2071 | 251 | 1 | 82 | 21 | 0 | 21 | 0 | 0 | 353 | 3568
4 | 23 | 18 | 3611 | 768 | 1137 | 251 | 1 | 82 | 0 | 0 | 21 | 0 | 1025 | 326 | 3611
4 | 23 | 19 | 3500 | 768 | 1938 | 251 | 1 | 82 | 0 | 0 | 21 | 0 | 0 | 439 | 3500
4 | 23 | 20 | 3356 | 768 | 1764 | 251 | 1 | 82 | 0 | 0 | 27 | 0 | 0 | 463 | 3356
4 | 23 | 21 | 3177 | 768 | 1582 | 251 | 1 | 82 | 0 | 0 | 30 | 0 | 0 | 463 | 3177
4 | 23 | 22 | 3010 | 768 | 1410 | 251 | 1 | 82 | 0 | 0 | 30 | 0 | 0 | 468 | 3010
4 | 23 | 23 | 2822 | 768 | 1137 | 250 | 1 | 82 | 0 | 0 | 30 | 0 | 65 | 489 | 2822
4 | 24 | 0 | 2614 | 768 | 1137 | 249 | 1 | 82 | 0 | 0 | 30 | 0 | -3 | 350 | 2614
4 | 24 | 1 | 2488 | 768 | 1137 | 249 | 1 | 82 | 0 | 0 | 30 | 0 | -135 | 356 | 2488
4 | 24 | 2 | 2473 | 768 | 1137 | 249 | 1 | 82 | 0 | 0 | 33 | 0 | -177 | 380 | 2473
4 | 24 | 3 | 2523 | 768 | 1137 | 249 | 1 | 82 | 0 | 0 | 36 | 0 | -135 | 385 | 2523
4 | 24 | 4 | 2556 | 768 | 1137 | 234 | 1 | 82 | 0 | 0 | 36 | 0 | -66 | 364 | 2556
4 | 24 | 5 | 2632 | 768 | 1137 | 234 | 1 | 82 | 14 | 0 | 39 | 0 | -37 | 394 | 2632
4 | 24 | 6 | 2821 | 768 | 1137 | 234 | 1 | 82 | 56 | 0 | 42 | 0 | -14 | 515 | 2821
4 | 24 | 7 | 3047 | 768 | 1137 | 234 | 1 | 82 | 134 | 0 | 46 | 0 | -11 | 656 | 3047
4 | 24 | 8 | 3385 | 768 | 1137 | 212 | 1 | 82 | 213 | 0 | 46 | 0 | 116 | 810 | 3385
4 | 24 | 9 | 3665 | 768 | 1503 | 212 | 1 | 82 | 220 | 0 | 48 | 0 | 0 | 831 | 3665
4 | 24 | 10 | 3635 | 768 | 1482 | 212 | 1 | 82 | 211 | 0 | 48 | 0 | 0 | 831 | 3635
4 | 24 | 11 | 3600 | 768 | 1137 | 212 | 1 | 82 | 293 | 0 | 48 | 0 | 235 | 824 | 3600
4 | 24 | 12 | 3438 | 768 | 1137 | 212 | 1 | 82 | 323 | 0 | 48 | 0 | 37 | 830 | 3438
4 | 24 | 13 | 3594 | 768 | 1137 | 212 | 1 | 82 | 294 | 0 | 48 | 0 | 257 | 795 | 3594
4 | 24 | 14 | 3603 | 768 | 1560 | 212 | 1 | 82 | 238 | 0 | 48 | 0 | 0 | 694 | 3603
4 | 24 | 15 | 3587 | 768 | 1137 | 212 | 1 | 82 | 178 | 0 | 52 | 0 | 596 | 561 | 3587
4 | 24 | 16 | 3624 | 768 | 1814 | 234 | 1 | 82 | 77 | 0 | 52 | 0 | 0 | 596 | 3624
4 | 24 | 17 | 3628 | 768 | 1902 | 251 | 1 | 82 | 17 | 0 | 55 | 0 | 0 | 552 | 3628
4 | 24 | 18 | 3668 | 768 | 1989 | 251 | 1 | 82 | 0 | 0 | 58 | 0 | 0 | 519 | 3668
4 | 24 | 19 | 3567 | 768 | 1876 | 251 | 1 | 82 | 0 | 0 | 58 | 0 | 0 | 531 | 3567
4 | 24 | 20 | 3426 | 768 | 1734 | 251 | 1 | 82 | 0 | 0 | 58 | 0 | 0 | 532 | 3426
4 | 24 | 21 | 3245 | 768 | 1596 | 251 | 1 | 82 | 0 | 0 | 52 | 0 | 0 | 495 | 3245
4 | 24 | 22 | 3079 | 768 | 1459 | 251 | 1 | 82 | 0 | 0 | 46 | 0 | 0 | 472 | 3079
4 | 24 | 23 | 2898 | 768 | 1298 | 250 | 1 | 82 | 0 | 0 | 39 | 0 | 0 | 460 | 2898
4 | 25 | 0 | 2673 | 768 | 1137 | 249 | 1 | 82 | 0 | 0 | 30 | 0 | 4 | 402 | 2673
4 | 25 | 1 | 2539 | 768 | 1137 | 249 | 1 | 82 | 0 | 0 | 21 | 0 | 1 | 280 | 2539
4 | 25 | 2 | 2525 | 768 | 1137 | 249 | 1 | 82 | 0 | 0 | 18 | 0 | 1 | 269 | 2525
4 | 25 | 3 | 2567 | 768 | 1137 | 249 | 1 | 82 | 0 | 0 | 12 | 0 | 2 | 316 | 2567
4 | 25 | 4 | 2600 | 768 | 1183 | 234 | 1 | 82 | 0 | 0 | 12 | 0 | 0 | 320 | 2600
4 | 25 | 5 | 2612 | 768 | 1137 | 234 | 1 | 82 | 40 | 0 | 18 | 0 | 23 | 309 | 2612
4 | 25 | 6 | 2686 | 768 | 1137 | 234 | 1 | 82 | 287 | 0 | 24 | 0 | -84 | 237 | 2686
4 | 25 | 7 | 2873 | 768 | 1137 | 234 | 1 | 82 | 772 | 0 | 27 | 0 | -709 | 561 | 2873
4 | 25 | 8 | 3239 | 768 | 1137 | 212 | 1 | 82 | 1273 | 0 | 27 | 0 | -1020 | 759 | 3239
4 | 25 | 9 | 3609 | 768 | 1210 | 212 | 1 | 82 | 1603 | 0 | 33 | 0 | -1110 | 810 | 3609
4 | 25 | 10 | 3684 | 768 | 1229 | 212 | 1 | 82 | 1773 | 0 | 33 | 0 | -1110 | 696 | 3684
4 | 25 | 11 | 3732 | 768 | 1241 | 212 | 1 | 82 | 1960 | 0 | 36 | 0 | -794 | 226 | 3732
4 | 25 | 12 | 3622 | 768 | 1214 | 212 | 1 | 82 | 2043 | 0 | 36 | 0 | -1110 | 376 | 3622
4 | 25 | 13 | 3725 | 768 | 1239 | 212 | 1 | 82 | 1916 | 0 | 39 | 0 | -853 | 321 | 3725
4 | 25 | 14 | 3692 | 768 | 1231 | 212 | 1 | 82 | 1576 | 0 | 42 | 0 | -464 | 244 | 3692
4 | 25 | 15 | 3653 | 768 | 1137 | 212 | 1 | 82 | 1119 | 0 | 42 | 0 | 23 | 269 | 3653
4 | 25 | 16 | 3625 | 768 | 1137 | 234 | 1 | 82 | 571 | 0 | 48 | 0 | 103 | 681 | 3625
4 | 25 | 17 | 3543 | 768 | 1137 | 251 | 1 | 82 | 157 | 0 | 46 | 0 | 526 | 575 | 3543
4 | 25 | 18 | 3548 | 768 | 1137 | 251 | 1 | 82 | 4 | 0 | 42 | 0 | 763 | 500 | 3548
4 | 25 | 19 | 3503 | 768 | 1137 | 251 | 1 | 82 | 0 | 0 | 42 | 0 | 783 | 439 | 3503
4 | 25 | 20 | 3356 | 768 | 1137 | 251 | 1 | 82 | 0 | 0 | 39 | 0 | 633 | 445 | 3356
4 | 25 | 21 | 3160 | 768 | 1137 | 251 | 1 | 82 | 0 | 0 | 39 | 0 | 401 | 481 | 3160
4 | 25 | 22 | 3000 | 768 | 1137 | 251 | 1 | 82 | 0 | 0 | 42 | 0 | 207 | 512 | 3000
4 | 25 | 23 | 2822 | 768 | 1137 | 250 | 1 | 82 | 0 | 0 | 42 | 0 | 14 | 528 | 2822
4 | 26 | 0 | 2600 | 768 | 1137 | 249 | 1 | 82 | 0 | 0 | 42 | 0 | -100 | 421 | 2600
4 | 26 | 1 | 2469 | 768 | 1137 | 249 | 1 | 82 | 0 | 0 | 39 | 0 | -189 | 382 | 2469
4 | 26 | 2 | 2443 | 768 | 1137 | 249 | 1 | 82 | 0 | 0 | 39 | 0 | -132 | 299 | 2443
4 | 26 | 3 | 2484 | 768 | 1137 | 249 | 1 | 82 | 0 | 0 | 33 | 0 | -11 | 225 | 2484
4 | 26 | 4 | 2519 | 768 | 1137 | 234 | 1 | 82 | 0 | 0 | 24 | 0 | 41 | 232 | 2519
4 | 26 | 5 | 2505 | 768 | 1137 | 234 | 1 | 82 | 48 | 0 | 21 | 0 | 0 | 214 | 2505
4 | 26 | 6 | 2575 | 768 | 1137 | 234 | 1 | 82 | 338 | 0 | 15 | 0 | -401 | 401 | 2575
4 | 26 | 7 | 2788 | 768 | 1137 | 234 | 1 | 82 | 825 | 0 | 9 | 0 | -938 | 670 | 2788
4 | 26 | 8 | 3149 | 768 | 1137 | 212 | 1 | 82 | 1312 | 0 | 6 | 0 | -1049 | 680 | 3149
4 | 26 | 9 | 3487 | 768 | 1180 | 212 | 1 | 82 | 1713 | 0 | 6 | 0 | -1110 | 635 | 3487
4 | 26 | 10 | 3659 | 768 | 1223 | 212 | 1 | 82 | 1991 | 0 | 6 | 0 | -1110 | 486 | 3659
4 | 26 | 11 | 3725 | 768 | 1239 | 212 | 1 | 82 | 2020 | 0 | 9 | 0 | -1110 | 504 | 3725
4 | 26 | 12 | 3540 | 768 | 1194 | 212 | 1 | 82 | 1770 | 0 | 9 | 0 | -1059 | 563 | 3540
4 | 26 | 13 | 3558 | 768 | 1198 | 212 | 1 | 82 | 1364 | 0 | 12 | 0 | -760 | 681 | 3558
4 | 26 | 14 | 3550 | 768 | 1137 | 212 | 1 | 82 | 1055 | 0 | 15 | 0 | 21 | 259 | 3550
4 | 26 | 15 | 3539 | 768 | 1137 | 212 | 1 | 82 | 615 | 0 | 18 | 0 | 79 | 627 | 3539
4 | 26 | 16 | 3485 | 768 | 1137 | 234 | 1 | 82 | 238 | 0 | 18 | 0 | 671 | 336 | 3485
4 | 26 | 17 | 3437 | 768 | 1137 | 251 | 1 | 82 | 48 | 0 | 21 | 0 | 974 | 155 | 3437
4 | 26 | 18 | 3490 | 768 | 1137 | 251 | 1 | 82 | 0 | 0 | 21 | 0 | 1059 | 171 | 3490
4 | 26 | 19 | 3384 | 768 | 1137 | 251 | 1 | 82 | 0 | 0 | 21 | 0 | 1061 | 63 | 3384
4 | 26 | 20 | 3230 | 768 | 1137 | 251 | 1 | 82 | 0 | 0 | 24 | 0 | 874 | 93 | 3230
4 | 26 | 21 | 3041 | 768 | 1137 | 251 | 1 | 82 | 0 | 0 | 21 | 0 | 660 | 121 | 3041
4 | 26 | 22 | 2882 | 768 | 1137 | 251 | 1 | 82 | 0 | 0 | 21 | 0 | 491 | 131 | 2882
4 | 26 | 23 | 2733 | 768 | 1137 | 250 | 1 | 82 | 0 | 0 | 21 | 0 | 342 | 132 | 2733
4 | 27 | 0 | 2522 | 768 | 1137 | 249 | 1 | 82 | 0 | 0 | 18 | 0 | 247 | 20 | 2522
4 | 27 | 1 | 2394 | 768 | 1137 | 249 | 1 | 82 | 0 | 0 | 15 | 0 | 87 | 55 | 2394
4 | 27 | 2 | 2374 | 768 | 1137 | 249 | 1 | 82 | 0 | 0 | 18 | 0 | 94 | 25 | 2374
4 | 27 | 3 | 2409 | 768 | 1137 | 249 | 1 | 82 | 0 | 0 | 15 | 0 | 151 | 6 | 2409
4 | 27 | 4 | 2408 | 768 | 1137 | 234 | 1 | 82 | 0 | 0 | 12 | 0 | 224 | -50 | 2408
4 | 27 | 5 | 2373 | 768 | 1137 | 234 | 1 | 82 | 11 | 0 | 9 | 0 | 123 | 8 | 2373
4 | 27 | 6 | 2371 | 768 | 1137 | 234 | 1 | 82 | 41 | 0 | 9 | 0 | 0 | 99 | 2371
4 | 27 | 7 | 2505 | 768 | 1137 | 234 | 1 | 82 | 98 | 0 | 9 | 0 | -60 | 236 | 2505
4 | 27 | 8 | 2702 | 768 | 1137 | 212 | 1 | 82 | 214 | 0 | 6 | 0 | -27 | 309 | 2702
4 | 27 | 9 | 2852 | 768 | 1137 | 212 | 1 | 82 | 428 | 0 | 6 | 0 | -231 | 449 | 2852
4 | 27 | 10 | 2921 | 768 | 1137 | 212 | 1 | 82 | 764 | 0 | 6 | 0 | -603 | 554 | 2921
4 | 27 | 11 | 2939 | 768 | 1137 | 212 | 1 | 82 | 962 | 0 | 9 | 0 | -838 | 606 | 2939
4 | 27 | 12 | 2874 | 768 | 1137 | 212 | 1 | 82 | 1039 | 0 | 9 | 0 | -997 | 623 | 2874
4 | 27 | 13 | 2929 | 768 | 1137 | 212 | 1 | 82 | 1019 | 0 | 9 | 0 | -877 | 578 | 2929
4 | 27 | 14 | 2873 | 768 | 1137 | 212 | 1 | 82 | 734 | 0 | 9 | 0 | -524 | 454 | 2873
4 | 27 | 15 | 2913 | 768 | 1137 | 212 | 1 | 82 | 560 | 0 | 9 | 0 | -171 | 315 | 2913
4 | 27 | 16 | 2976 | 768 | 1137 | 234 | 1 | 82 | 291 | 0 | 6 | 0 | 100 | 357 | 2976
4 | 27 | 17 | 3009 | 768 | 1137 | 251 | 1 | 82 | 48 | 0 | 6 | 0 | 485 | 231 | 3009
4 | 27 | 18 | 3117 | 768 | 1137 | 251 | 1 | 82 | 0 | 0 | 6 | 0 | 736 | 136 | 3117
4 | 27 | 19 | 3069 | 768 | 1137 | 251 | 1 | 82 | 0 | 0 | 6 | 0 | 657 | 167 | 3069
4 | 27 | 20 | 2950 | 768 | 1137 | 251 | 1 | 82 | 0 | 0 | 6 | 0 | 539 | 166 | 2950
4 | 27 | 21 | 2780 | 768 | 1137 | 251 | 1 | 82 | 0 | 0 | 6 | 0 | 342 | 193 | 2780
4 | 27 | 22 | 2643 | 768 | 1137 | 251 | 1 | 82 | 0 | 0 | 9 | 0 | 171 | 224 | 2643
4 | 27 | 23 | 2512 | 768 | 1137 | 250 | 1 | 82 | 0 | 0 | 12 | 0 | 1 | 261 | 2512
4 | 28 | 0 | 2336 | 768 | 1137 | 249 | 1 | 82 | 0 | 0 | 9 | 0 | -78 | 168 | 2336
4 | 28 | 1 | 2226 | 768 | 1137 | 249 | 1 | 82 | 0 | 0 | 12 | 0 | -192 | 169 | 2226
4 | 28 | 2 | 2213 | 768 | 1137 | 249 | 1 | 82 | 0 | 0 | 15 | 0 | -183 | 144 | 2213
4 | 28 | 3 | 2249 | 768 | 1137 | 249 | 1 | 82 | 0 | 0 | 18 | 0 | -123 | 117 | 2249
4 | 28 | 4 | 2267 | 768 | 1137 | 234 | 1 | 82 | 0 | 0 | 18 | 0 | -79 | 106 | 2267
4 | 28 | 5 | 2201 | 768 | 1137 | 234 | 1 | 82 | 57 | 0 | 18 | 0 | -199 | 103 | 2201
4 | 28 | 6 | 2146 | 768 | 1137 | 234 | 1 | 82 | 397 | 0 | 12 | 0 | -586 | 101 | 2146
4 | 28 | 7 | 2247 | 768 | 1137 | 234 | 1 | 82 | 946 | 0 | 9 | 0 | -1067 | 137 | 2247
4 | 28 | 8 | 2438 | 768 | 1137 | 212 | 1 | 82 | 1468 | -213 | 9 | -8 | -1126 | 108 | 2438
4 | 28 | 9 | 2701 | 768 | 1137 | 212 | 1 | 82 | 1864 | -358 | 6 | 0 | -1122 | 111 | 2701
4 | 28 | 10 | 2857 | 768 | 1137 | 212 | 1 | 82 | 2116 | -458 | 6 | 0 | -1119 | 112 | 2857
4 | 28 | 11 | 2957 | 768 | 1137 | 212 | 1 | 82 | 2224 | -463 | 6 | 0 | -1117 | 107 | 2957
4 | 28 | 12 | 2992 | 768 | 1137 | 212 | 1 | 82 | 2193 | -392 | 6 | 0 | -1116 | 101 | 2992
4 | 28 | 13 | 2946 | 768 | 1137 | 212 | 1 | 82 | 1998 | -226 | 6 | 0 | -1117 | 85 | 2946
4 | 28 | 14 | 2896 | 768 | 1137 | 212 | 1 | 82 | 1638 | 0 | 6 | 0 | -1025 | 77 | 2896
4 | 28 | 15 | 2942 | 768 | 1137 | 212 | 1 | 82 | 1130 | 0 | 9 | 0 | -454 | 57 | 2942
4 | 28 | 16 | 2903 | 768 | 1137 | 234 | 1 | 82 | 511 | 0 | 12 | 0 | 101 | 57 | 2903
4 | 28 | 17 | 2900 | 768 | 1137 | 251 | 1 | 82 | 128 | 0 | 12 | 0 | 393 | 128 | 2900
4 | 28 | 18 | 3075 | 768 | 1137 | 251 | 1 | 82 | 4 | 0 | 15 | 0 | 759 | 58 | 3075
4 | 28 | 19 | 3055 | 768 | 1137 | 251 | 1 | 82 | 0 | 0 | 15 | 0 | 741 | 60 | 3055
4 | 28 | 20 | 2930 | 768 | 1137 | 251 | 1 | 82 | 0 | 0 | 15 | 0 | 598 | 78 | 2930
4 | 28 | 21 | 2771 | 768 | 1137 | 251 | 1 | 82 | 0 | 0 | 15 | 0 | 410 | 107 | 2771
4 | 28 | 22 | 2613 | 768 | 1137 | 251 | 1 | 82 | 0 | 0 | 18 | 0 | 218 | 138 | 2613
4 | 28 | 23 | 2489 | 768 | 1137 | 250 | 1 | 82 | 0 | 0 | 18 | 0 | 77 | 156 | 2489
4 | 29 | 0 | 2311 | 768 | 1137 | 249 | 1 | 82 | 0 | 0 | 15 | 0 | 117 | -58 | 2311
4 | 29 | 1 | 2199 | 768 | 1137 | 249 | 1 | 82 | 0 | 0 | 12 | 0 | 10 | -60 | 2199
4 | 29 | 2 | 2197 | 768 | 1137 | 249 | 1 | 82 | 0 | 0 | 12 | 0 | 47 | -99 | 2197
4 | 29 | 3 | 2238 | 768 | 1137 | 249 | 1 | 82 | 0 | 0 | 9 | 0 | 124 | -132 | 2238
4 | 29 | 4 | 2247 | 768 | 1137 | 234 | 1 | 82 | 0 | 0 | 9 | 0 | 158 | -142 | 2247
4 | 29 | 5 | 2183 | 768 | 1137 | 234 | 1 | 82 | 58 | 0 | 6 | 0 | 27 | -130 | 2183
4 | 29 | 6 | 2186 | 768 | 1137 | 234 | 1 | 82 | 387 | -16 | 6 | -6 | -488 | 81 | 2186
4 | 29 | 7 | 2344 | 768 | 1137 | 234 | 1 | 82 | 896 | -50 | 3 | 0 | -840 | 113 | 2344
4 | 29 | 8 | 2603 | 768 | 1137 | 212 | 1 | 82 | 1370 | -76 | 3 | 0 | -959 | 65 | 2603
4 | 29 | 9 | 2867 | 768 | 1137 | 212 | 1 | 82 | 1702 | -94 | 3 | 0 | -1015 | 71 | 2867
4 | 29 | 10 | 2993 | 768 | 1137 | 212 | 1 | 82 | 1833 | -102 | 6 | 0 | -1025 | 81 | 2993
4 | 29 | 11 | 3011 | 768 | 1137 | 212 | 1 | 82 | 1729 | -88 | 9 | -8 | -911 | 80 | 3011
4 | 29 | 12 | 2983 | 768 | 1137 | 212 | 1 | 82 | 1584 | -72 | 18 | -17 | -806 | 76 | 2983
4 | 29 | 13 | 3016 | 768 | 1137 | 212 | 1 | 82 | 1380 | -63 | 15 | -14 | -554 | 52 | 3016
4 | 29 | 14 | 3002 | 768 | 1137 | 212 | 1 | 82 | 982 | -39 | 18 | -17 | -84 | -58 | 3002
4 | 29 | 15 | 2962 | 768 | 1137 | 212 | 1 | 82 | 562 | 0 | 21 | 0 | 10 | 169 | 2962
4 | 29 | 16 | 3001 | 768 | 1137 | 234 | 1 | 82 | 232 | 0 | 24 | 0 | 29 | 494 | 3001
4 | 29 | 17 | 3052 | 768 | 1137 | 251 | 1 | 82 | 50 | 0 | 24 | 0 | 412 | 327 | 3052
4 | 29 | 18 | 3190 | 768 | 1137 | 251 | 1 | 82 | 1 | 0 | 21 | 0 | 700 | 229 | 3190
4 | 29 | 19 | 3156 | 768 | 1137 | 251 | 1 | 82 | 0 | 0 | 21 | 0 | 843 | 53 | 3156
4 | 29 | 20 | 3019 | 768 | 1137 | 251 | 1 | 82 | 0 | 0 | 21 | 0 | 436 | 323 | 3019
4 | 29 | 21 | 2848 | 768 | 1137 | 251 | 1 | 82 | 0 | 0 | 24 | 0 | 209 | 376 | 2848
4 | 29 | 22 | 2681 | 768 | 1137 | 251 | 1 | 82 | 0 | 0 | 27 | 0 | 7 | 408 | 2681
4 | 29 | 23 | 2547 | 768 | 1137 | 250 | 1 | 82 | 0 | 0 | 27 | 0 | 1 | 281 | 2547
4 | 30 | 0 | 2357 | 768 | 1137 | 249 | 1 | 82 | 0 | 0 | 24 | 0 | -167 | 263 | 2357
4 | 30 | 1 | 2262 | 768 | 1137 | 249 | 1 | 82 | 0 | 0 | 24 | 0 | -351 | 352 | 2262
4 | 30 | 2 | 2257 | 768 | 1137 | 249 | 1 | 82 | 0 | 0 | 24 | 0 | -263 | 259 | 2257
4 | 30 | 3 | 2313 | 768 | 1137 | 249 | 1 | 82 | 0 | 0 | 24 | 0 | -114 | 166 | 2313
4 | 30 | 4 | 2337 | 768 | 1137 | 234 | 1 | 82 | 0 | 0 | 24 | 0 | -32 | 123 | 2337
4 | 30 | 5 | 2342 | 768 | 1137 | 234 | 1 | 82 | 23 | 0 | 27 | 0 | -97 | 167 | 2342
4 | 30 | 6 | 2458 | 768 | 1137 | 234 | 1 | 82 | 130 | 0 | 27 | 0 | -196 | 275 | 2458
4 | 30 | 7 | 2710 | 768 | 1137 | 234 | 1 | 82 | 315 | 0 | 24 | 0 | -33 | 182 | 2710
4 | 30 | 8 | 3068 | 768 | 1137 | 212 | 1 | 82 | 464 | 0 | 24 | 0 | -72 | 452 | 3068
4 | 30 | 9 | 3211 | 768 | 1137 | 212 | 1 | 82 | 526 | 0 | 21 | 0 | -57 | 521 | 3211
4 | 30 | 10 | 3243 | 768 | 1137 | 212 | 1 | 82 | 643 | 0 | 18 | 0 | -15 | 397 | 3243
4 | 30 | 11 | 3288 | 768 | 1137 | 212 | 1 | 82 | 715 | 0 | 18 | 0 | -179 | 534 | 3288
4 | 30 | 12 | 3194 | 768 | 1137 | 212 | 1 | 82 | 782 | 0 | 15 | 0 | -14 | 211 | 3194
4 | 30 | 13 | 3277 | 768 | 1137 | 212 | 1 | 82 | 789 | 0 | 12 | 0 | -16 | 292 | 3277
4 | 30 | 14 | 3321 | 768 | 1137 | 212 | 1 | 82 | 710 | 0 | 12 | 0 | 17 | 382 | 3321
4 | 30 | 15 | 3343 | 768 | 1137 | 212 | 1 | 82 | 608 | 0 | 9 | 0 | 115 | 411 | 3343
4 | 30 | 16 | 3415 | 768 | 1137 | 234 | 1 | 82 | 364 | 0 | 12 | 0 | 664 | 153 | 3415
4 | 30 | 17 | 3344 | 768 | 1137 | 251 | 1 | 82 | 98 | 0 | 9 | 0 | 714 | 284 | 3344
4 | 30 | 18 | 3411 | 768 | 1137 | 251 | 1 | 82 | 4 | 0 | 9 | 0 | 996 | 163 | 3411
4 | 30 | 19 | 3340 | 768 | 1137 | 251 | 1 | 82 | 0 | 0 | 9 | 0 | 921 | 171 | 3340
4 | 30 | 20 | 3173 | 768 | 1137 | 251 | 1 | 82 | 0 | 0 | 15 | 0 | 905 | 14 | 3173
4 | 30 | 21 | 2978 | 768 | 1137 | 251 | 1 | 82 | 0 | 0 | 18 | 0 | 378 | 343 | 2978
4 | 30 | 22 | 2779 | 768 | 1137 | 251 | 1 | 82 | 0 | 0 | 21 | 0 | 86 | 433 | 2779
4 | 30 | 23 | 2621 | 768 | 1137 | 250 | 1 | 82 | 0 | 0 | 24 | 0 | 3 | 356 | 2621
5 | 1 | 0 | 2450 | 768 | 1137 | 265 | 1 | 82 | 0 | 0 | 25 | 0 | -97 | 269 | 2450
5 | 1 | 1 | 2353 | 768 | 1137 | 265 | 1 | 82 | 0 | 0 | 25 | 0 | -212 | 287 | 2353
5 | 1 | 2 | 2334 | 768 | 1137 | 265 | 1 | 82 | 0 | 0 | 28 | 0 | -212 | 265 | 2334
5 | 1 | 3 | 2367 | 768 | 1137 | 265 | 1 | 82 | 0 | 0 | 25 | 0 | -145 | 234 | 2367
5 | 1 | 4 | 2390 | 768 | 1137 | 265 | 1 | 82 | 0 | 0 | 19 | 0 | -14 | 132 | 2390
5 | 1 | 5 | 2411 | 768 | 1137 | 265 | 1 | 82 | 27 | 0 | 16 | 0 | -98 | 213 | 2411
5 | 1 | 6 | 2520 | 768 | 1137 | 268 | 1 | 82 | 88 | 0 | 16 | 0 | -49 | 209 | 2520
5 | 1 | 7 | 2706 | 768 | 1137 | 268 | 1 | 82 | 145 | 0 | 19 | 0 | -4 | 290 | 2706
5 | 1 | 8 | 2959 | 768 | 1137 | 249 | 1 | 82 | 270 | 0 | 22 | 0 | -9 | 439 | 2959
5 | 1 | 9 | 3120 | 768 | 1137 | 249 | 1 | 82 | 299 | 0 | 25 | 0 | -13 | 572 | 3120
5 | 1 | 10 | 3143 | 768 | 1137 | 249 | 1 | 82 | 265 | 0 | 31 | 0 | -13 | 623 | 3143
5 | 1 | 11 | 3125 | 768 | 1137 | 249 | 1 | 82 | 231 | 0 | 37 | 0 | 13 | 607 | 3125
5 | 1 | 12 | 3062 | 768 | 1137 | 249 | 1 | 82 | 204 | 0 | 44 | 0 | 12 | 565 | 3062
5 | 1 | 13 | 3146 | 768 | 1137 | 249 | 1 | 82 | 154 | 0 | 44 | 0 | -13 | 724 | 3146
5 | 1 | 14 | 3140 | 768 | 1137 | 249 | 1 | 82 | 114 | 0 | 50 | 0 | -77 | 816 | 3140
5 | 1 | 15 | 3132 | 768 | 1137 | 249 | 1 | 82 | 84 | 0 | 50 | 0 | 115 | 646 | 3132
5 | 1 | 16 | 3170 | 768 | 1137 | 268 | 1 | 82 | 43 | 0 | 53 | 0 | 364 | 454 | 3170
5 | 1 | 17 | 3175 | 768 | 1137 | 298 | 1 | 82 | 13 | 0 | 53 | 0 | 427 | 396 | 3175
5 | 1 | 18 | 3198 | 768 | 1137 | 298 | 1 | 82 | 0 | 0 | 53 | 0 | 587 | 272 | 3198
5 | 1 | 19 | 3123 | 768 | 1137 | 298 | 1 | 82 | 0 | 0 | 53 | 0 | 562 | 222 | 3123
5 | 1 | 20 | 3009 | 768 | 1137 | 298 | 1 | 82 | 0 | 0 | 56 | 0 | 442 | 225 | 3009
5 | 1 | 21 | 2850 | 768 | 1137 | 298 | 1 | 82 | 0 | 0 | 56 | 0 | 212 | 296 | 2850
5 | 1 | 22 | 2684 | 768 | 1137 | 298 | 1 | 82 | 0 | 0 | 56 | 0 | 4 | 338 | 2684
5 | 1 | 23 | 2558 | 768 | 1137 | 268 | 1 | 82 | 0 | 0 | 56 | 0 | -27 | 273 | 2558
5 | 2 | 0 | 2400 | 768 | 1137 | 265 | 1 | 82 | 0 | 0 | 50 | -50 | -167 | 314 | 2400
5 | 2 | 1 | 2313 | 768 | 1137 | 265 | 1 | 82 | 0 | 0 | 50 | -50 | -251 | 311 | 2313
5 | 2 | 2 | 2312 | 768 | 1137 | 265 | 1 | 82 | 0 | 0 | 47 | -47 | -206 | 265 | 2312
5 | 2 | 3 | 2364 | 768 | 1137 | 265 | 1 | 82 | 0 | 0 | 47 | -47 | -104 | 215 | 2364
5 | 2 | 4 | 2396 | 768 | 1137 | 265 | 1 | 82 | 0 | 0 | 44 | -43 | -38 | 180 | 2396
5 | 2 | 5 | 2422 | 768 | 1137 | 265 | 1 | 82 | 28 | -22 | 40 | -40 | -19 | 182 | 2422
5 | 2 | 6 | 2449 | 768 | 1137 | 268 | 1 | 82 | 226 | -178 | 40 | -40 | -8 | 153 | 2449
5 | 2 | 7 | 2539 | 768 | 1137 | 268 | 1 | 82 | 757 | -595 | 37 | -37 | -80 | 210 | 2548
5 | 2 | 8 | 2752 | 768 | 1137 | 249 | 1 | 82 | 1352 | -970 | 37 | -37 | -5 | 138 | 2752
5 | 2 | 9 | 3006 | 768 | 1137 | 249 | 1 | 82 | 1825 | -1155 | 34 | -34 | -10 | 109 | 3006
5 | 2 | 10 | 3134 | 768 | 1517 | 249 | 1 | 82 | 2004 | -530 | 34 | -3 | -1113 | 125 | 3134
5 | 2 | 11 | 3164 | 768 | 1137 | 249 | 1 | 82 | 2009 | -848 | 31 | -31 | -363 | 129 | 3164
5 | 2 | 12 | 3040 | 768 | 1405 | 249 | 1 | 82 | 1958 | -518 | 31 | -3 | -1115 | 182 | 3040
5 | 2 | 13 | 3019 | 768 | 1137 | 249 | 1 | 82 | 1872 | -1226 | 25 | -25 | -11 | 147 | 3019
5 | 2 | 14 | 2974 | 768 | 1137 | 249 | 1 | 82 | 1592 | -974 | 25 | -25 | -10 | 129 | 2974
5 | 2 | 15 | 2924 | 768 | 1137 | 249 | 1 | 82 | 1120 | -521 | 19 | -19 | -9 | 97 | 2924
5 | 2 | 16 | 2921 | 768 | 1287 | 268 | 1 | 82 | 589 | -156 | 16 | -1 | -9 | 76 | 2921
5 | 2 | 17 | 2947 | 768 | 1185 | 298 | 1 | 82 | 176 | -47 | 16 | -1 | 348 | 121 | 2947
5 | 2 | 18 | 3023 | 768 | 1137 | 298 | 1 | 82 | 7 | -2 | 12 | -1 | 634 | 87 | 3023
5 | 2 | 19 | 3020 | 768 | 1137 | 298 | 1 | 82 | 0 | 0 | 12 | -1 | 642 | 81 | 3020
5 | 2 | 20 | 2916 | 768 | 1137 | 298 | 1 | 82 | 0 | 0 | 12 | -1 | 484 | 135 | 2916
5 | 2 | 21 | 2789 | 768 | 1137 | 298 | 1 | 82 | 0 | 0 | 12 | -1 | 287 | 205 | 2789
5 | 2 | 22 | 2651 | 768 | 1137 | 298 | 1 | 82 | 0 | 0 | 9 | -1 | 87 | 270 | 2651
5 | 2 | 23 | 2534 | 768 | 1137 | 268 | 1 | 82 | 0 | 0 | 9 | -9 | -1 | 279 | 2534
5 | 3 | 0 | 2367 | 768 | 1137 | 265 | 1 | 82 | 0 | 0 | 6 | -6 | 0 | 114 | 2367
5 | 3 | 1 | 2274 | 768 | 1137 | 265 | 1 | 82 | 0 | 0 | 6 | -6 | -513 | 534 | 2274
5 | 3 | 2 | 2271 | 768 | 1137 | 265 | 1 | 82 | 0 | 0 | 6 | -1 | 61 | -48 | 2271
5 | 3 | 3 | 2314 | 768 | 1137 | 265 | 1 | 82 | 0 | 0 | 9 | -1 | 95 | -42 | 2314
5 | 3 | 4 | 2334 | 768 | 1137 | 265 | 1 | 82 | 0 | 0 | 9 | -1 | 192 | -119 | 2334
5 | 3 | 5 | 2273 | 768 | 1137 | 265 | 1 | 82 | 75 | -59 | 12 | -12 | -402 | 406 | 2273
5 | 3 | 6 | 2208 | 768 | 1137 | 268 | 1 | 82 | 433 | -340 | 12 | -12 | -458 | 317 | 2208
5 | 3 | 7 | 2258 | 768 | 1137 | 268 | 1 | 82 | 1008 | -791 | 12 | -12 | -550 | 354 | 2277
5 | 3 | 8 | 2437 | 768 | 1137 | 249 | 1 | 82 | 1539 | -1208 | 16 | -15 | -384 | 300 | 2485
5 | 3 | 9 | 2612 | 768 | 1137 | 249 | 1 | 82 | 1946 | -1528 | 16 | -15 | -280 | 307 | 2683
5 | 3 | 10 | 2707 | 768 | 1137 | 249 | 1 | 82 | 2204 | -1731 | 16 | -15 | -230 | 316 | 2797
5 | 3 | 11 | 2764 | 768 | 1137 | 249 | 1 | 82 | 2299 | -1805 | 12 | -12 | -173 | 306 | 2864
5 | 3 | 12 | 2758 | 768 | 1137 | 249 | 1 | 82 | 2248 | -1765 | 16 | -15 | -162 | 305 | 2864
5 | 3 | 13 | 2706 | 768 | 1137 | 249 | 1 | 82 | 2046 | -1606 | 19 | -19 | -189 | 321 | 2809
5 | 3 | 14 | 2635 | 768 | 1137 | 249 | 1 | 82 | 1690 | -1327 | 22 | -22 | -249 | 378 | 2729
5 | 3 | 15 | 2615 | 768 | 1137 | 249 | 1 | 82 | 1208 | -949 | 22 | -22 | -75 | 271 | 2692
5 | 3 | 16 | 2640 | 768 | 1137 | 268 | 1 | 82 | 638 | -501 | 28 | -28 | -3 | 304 | 2694
5 | 3 | 17 | 2710 | 768 | 1138 | 298 | 1 | 82 | 188 | -148 | 28 | -28 | -4 | 417 | 2740
5 | 3 | 18 | 2807 | 768 | 1141 | 298 | 1 | 82 | 8 | -2 | 28 | -2 | 655 | -170 | 2807
5 | 3 | 19 | 2826 | 768 | 1137 | 298 | 1 | 82 | 0 | 0 | 28 | -2 | 669 | -155 | 2826
5 | 3 | 20 | 2754 | 768 | 1137 | 298 | 1 | 82 | 0 | 0 | 28 | -2 | 552 | -110 | 2754
5 | 3 | 21 | 2638 | 768 | 1137 | 298 | 1 | 82 | 0 | 0 | 31 | -3 | 349 | -25 | 2638
5 | 3 | 22 | 2519 | 768 | 1137 | 298 | 1 | 82 | 0 | 0 | 31 | -31 | -258 | 491 | 2519
5 | 3 | 23 | 2420 | 768 | 1137 | 268 | 1 | 82 | 0 | 0 | 28 | -28 | -353 | 517 | 2420
5 | 4 | 0 | 2269 | 768 | 1137 | 265 | 1 | 82 | 0 | 0 | 25 | -25 | -545 | 561 | 2269
5 | 4 | 1 | 2184 | 768 | 1137 | 265 | 1 | 82 | 0 | 0 | 25 | -25 | -602 | 533 | 2184
5 | 4 | 2 | 2192 | 768 | 1137 | 265 | 1 | 82 | 0 | 0 | 22 | -22 | -581 | 520 | 2192
5 | 4 | 3 | 2232 | 768 | 1137 | 265 | 1 | 82 | 0 | 0 | 16 | -15 | -529 | 507 | 2232
5 | 4 | 4 | 2250 | 768 | 1137 | 265 | 1 | 82 | 0 | 0 | 16 | -15 | -464 | 460 | 2250
5 | 4 | 5 | 2190 | 768 | 1137 | 265 | 1 | 82 | 80 | -63 | 16 | -15 | -473 | 392 | 2190
5 | 4 | 6 | 2134 | 768 | 1137 | 268 | 1 | 82 | 441 | -346 | 12 | -12 | -687 | 474 | 2138
5 | 4 | 7 | 2207 | 768 | 1137 | 268 | 1 | 82 | 999 | -785 | 6 | -6 | -613 | 370 | 2227
5 | 4 | 8 | 2376 | 768 | 1137 | 249 | 1 | 82 | 1514 | -1189 | 3 | -3 | -466 | 326 | 2422
5 | 4 | 9 | 2554 | 768 | 1137 | 249 | 1 | 82 | 1903 | -1494 | 3 | -3 | -322 | 299 | 2623
5 | 4 | 10 | 2708 | 768 | 1137 | 249 | 1 | 82 | 2152 | -1690 | 3 | -3 | -207 | 302 | 2794
5 | 4 | 11 | 2758 | 768 | 1137 | 249 | 1 | 82 | 2249 | -1766 | 3 | -3 | -211 | 348 | 2857
5 | 4 | 12 | 2777 | 768 | 1137 | 249 | 1 | 82 | 2212 | -1737 | 3 | -3 | -127 | 295 | 2880
5 | 4 | 13 | 2737 | 768 | 1137 | 249 | 1 | 82 | 2015 | -1583 | 3 | -3 | -170 | 337 | 2836
5 | 4 | 14 | 2682 | 768 | 1137 | 249 | 1 | 82 | 1664 | -1307 | 6 | -6 | -142 | 321 | 2773
5 | 4 | 15 | 2663 | 768 | 1137 | 249 | 1 | 82 | 1186 | -931 | 6 | -6 | -30 | 277 | 2739
5 | 4 | 16 | 2704 | 768 | 1137 | 268 | 1 | 82 | 628 | -493 | 9 | -9 | -4 | 371 | 2758
5 | 4 | 17 | 2766 | 768 | 1151 | 298 | 1 | 82 | 188 | -148 | 9 | -9 | -4 | 459 | 2795
5 | 4 | 18 | 2843 | 768 | 1137 | 298 | 1 | 82 | 8 | -2 | 12 | -1 | 645 | -105 | 2843
5 | 4 | 19 | 2850 | 768 | 1137 | 298 | 1 | 82 | 0 | 0 | 12 | -1 | 664 | -111 | 2850
5 | 4 | 20 | 2750 | 768 | 1137 | 298 | 1 | 82 | 0 | 0 | 12 | -1 | 543 | -90 | 2750
5 | 4 | 21 | 2622 | 768 | 1137 | 298 | 1 | 82 | 0 | 0 | 12 | -1 | 382 | -57 | 2622
5 | 4 | 22 | 2514 | 768 | 1137 | 298 | 1 | 82 | 0 | 0 | 16 | -1 | 51 | 162 | 2514
5 | 4 | 23 | 2419 | 768 | 1137 | 268 | 1 | 82 | 0 | 0 | 12 | -12 | -342 | 505 | 2419
5 | 5 | 0 | 2276 | 768 | 1137 | 265 | 1 | 82 | 0 | 0 | 12 | -12 | -512 | 535 | 2276
5 | 5 | 1 | 2183 | 768 | 1137 | 265 | 1 | 82 | 0 | 0 | 12 | -12 | -572 | 502 | 2183
5 | 5 | 2 | 2172 | 768 | 1137 | 265 | 1 | 82 | 0 | 0 | 12 | -12 | -513 | 432 | 2172
5 | 5 | 3 | 2220 | 768 | 1137 | 265 | 1 | 82 | 0 | 0 | 12 | -12 | -503 | 470 | 2220
5 | 5 | 4 | 2233 | 768 | 1137 | 265 | 1 | 82 | 0 | 0 | 12 | -12 | -420 | 400 | 2233
5 | 5 | 5 | 2169 | 768 | 1137 | 265 | 1 | 82 | 81 | -64 | 9 | -9 | -482 | 381 | 2169
5 | 5 | 6 | 2124 | 768 | 1137 | 268 | 1 | 82 | 444 | -349 | 9 | -9 | -680 | 453 | 2124
5 | 5 | 7 | 2210 | 768 | 1137 | 268 | 1 | 82 | 996 | -782 | 6 | -6 | -536 | 296 | 2230
5 | 5 | 8 | 2382 | 768 | 1137 | 249 | 1 | 82 | 1514 | -1189 | 6 | -6 | -458 | 324 | 2428
5 | 5 | 9 | 2573 | 768 | 1137 | 249 | 1 | 82 | 1904 | -1495 | 6 | -6 | -327 | 324 | 2643
5 | 5 | 10 | 2728 | 768 | 1137 | 249 | 1 | 82 | 2162 | -1698 | 9 | -9 | -210 | 324 | 2815
5 | 5 | 11 | 2805 | 768 | 1137 | 249 | 1 | 82 | 2271 | -1784 | 16 | -15 | -89 | 268 | 2904
5 | 5 | 12 | 2826 | 768 | 1137 | 249 | 1 | 82 | 2220 | -1743 | 25 | -25 | -40 | 256 | 2930
5 | 5 | 13 | 2783 | 768 | 1137 | 249 | 1 | 82 | 2046 | -1607 | 28 | -28 | -39 | 246 | 2883
5 | 5 | 14 | 2711 | 768 | 1137 | 249 | 1 | 82 | 1690 | -1328 | 34 | -34 | -20 | 224 | 2803
5 | 5 | 15 | 2689 | 768 | 1137 | 249 | 1 | 82 | 1195 | -939 | 40 | -40 | -4 | 276 | 2765
5 | 5 | 16 | 2720 | 768 | 1137 | 268 | 1 | 82 | 632 | -496 | 44 | -43 | -5 | 388 | 2776
5 | 5 | 17 | 2761 | 768 | 1179 | 298 | 1 | 82 | 188 | -147 | 47 | -47 | -2 | 423 | 2790
5 | 5 | 18 | 2850 | 768 | 1143 | 298 | 1 | 82 | 8 | -2 | 50 | -4 | 682 | -176 | 2850
5 | 5 | 19 | 2859 | 768 | 1137 | 298 | 1 | 82 | 0 | 0 | 47 | -4 | 691 | -161 | 2859
5 | 5 | 20 | 2770 | 768 | 1141 | 298 | 1 | 82 | 0 | 0 | 47 | -4 | 554 | -117 | 2770
5 | 5 | 21 | 2655 | 768 | 1137 | 298 | 1 | 82 | 0 | 0 | 50 | -4 | 388 | -65 | 2655
5 | 5 | 22 | 2547 | 768 | 1137 | 298 | 1 | 82 | 0 | 0 | 47 | -4 | 232 | -14 | 2547
5 | 5 | 23 | 2457 | 768 | 1137 | 268 | 1 | 82 | 0 | 0 | 47 | -47 | -354 | 555 | 2457
5 | 6 | 0 | 2311 | 768 | 1137 | 265 | 1 | 82 | 0 | 0 | 47 | -4 | -318 | 333 | 2311
5 | 6 | 1 | 2219 | 768 | 1137 | 265 | 1 | 82 | 0 | 0 | 47 | -4 | -412 | 335 | 2219
5 | 6 | 2 | 2222 | 768 | 1137 | 265 | 1 | 82 | 0 | 0 | 47 | -4 | -382 | 308 | 2222
5 | 6 | 3 | 2257 | 768 | 1137 | 265 | 1 | 82 | 0 | 0 | 47 | -4 | -316 | 277 | 2257
5 | 6 | 4 | 2272 | 768 | 1137 | 265 | 1 | 82 | 0 | 0 | 47 | -4 | -282 | 258 | 2272
5 | 6 | 5 | 2194 | 768 | 1137 | 265 | 1 | 82 | 73 | 0 | 44 | -9 | -401 | 234 | 2194
5 | 6 | 6 | 2210 | 768 | 1137 | 268 | 1 | 82 | 343 | 0 | 44 | -28 | -634 | 229 | 2210
5 | 6 | 7 | 2346 | 768 | 1137 | 268 | 1 | 82 | 694 | -14 | 44 | -40 | -830 | 236 | 2346
5 | 6 | 8 | 2540 | 768 | 1137 | 249 | 1 | 82 | 899 | -28 | 47 | -42 | -723 | 150 | 2540
5 | 6 | 9 | 2744 | 768 | 1137 | 249 | 1 | 82 | 967 | -36 | 44 | -40 | -533 | 105 | 2744
5 | 6 | 10 | 2840 | 768 | 1137 | 249 | 1 | 82 | 876 | -25 | 50 | -45 | -338 | 85 | 2840
5 | 6 | 11 | 2758 | 768 | 1137 | 249 | 1 | 82 | 551 | 0 | 53 | -47 | -92 | 56 | 2758
5 | 6 | 12 | 2670 | 768 | 1137 | 249 | 1 | 82 | 629 | -1 | 56 | -51 | -283 | 83 | 2670
5 | 6 | 13 | 2748 | 768 | 1137 | 249 | 1 | 82 | 761 | -8 | 59 | -54 | -315 | 68 | 2748
5 | 6 | 14 | 2831 | 768 | 1137 | 249 | 1 | 82 | 649 | 0 | 59 | -54 | -118 | 58 | 2831
5 | 6 | 15 | 2847 | 768 | 1137 | 249 | 1 | 82 | 428 | 0 | 59 | 0 | -7 | 130 | 2847
5 | 6 | 16 | 2879 | 768 | 1137 | 268 | 1 | 82 | 232 | 0 | 56 | 0 | -8 | 343 | 2879
5 | 6 | 17 | 2916 | 768 | 1137 | 298 | 1 | 82 | 68 | 0 | 53 | 0 | 136 | 373 | 2916
5 | 6 | 18 | 3034 | 768 | 1137 | 298 | 1 | 82 | 3 | 0 | 53 | 0 | 422 | 270 | 3034
5 | 6 | 19 | 3026 | 768 | 1137 | 298 | 1 | 82 | 0 | 0 | 53 | 0 | 319 | 368 | 3026
5 | 6 | 20 | 2925 | 768 | 1137 | 298 | 1 | 82 | 0 | 0 | 53 | 0 | 212 | 374 | 2925
5 | 6 | 21 | 2787 | 768 | 1137 | 298 | 1 | 82 | 0 | 0 | 56 | 0 | -21 | 466 | 2787
5 | 6 | 22 | 2666 | 768 | 1137 | 298 | 1 | 82 | 0 | 0 | 53 | 0 | -4 | 331 | 2666
5 | 6 | 23 | 2557 | 768 | 1137 | 268 | 1 | 82 | 0 | 0 | 50 | 0 | -1 | 252 | 2557
5 | 7 | 0 | 2411 | 768 | 1137 | 265 | 1 | 82 | 0 | 0 | 50 | 0 | -222 | 330 | 2411
5 | 7 | 1 | 2321 | 768 | 1137 | 265 | 1 | 82 | 0 | 0 | 47 | 0 | -312 | 333 | 2321
5 | 7 | 2 | 2320 | 768 | 1137 | 265 | 1 | 82 | 0 | 0 | 50 | 0 | -307 | 324 | 2320
5 | 7 | 3 | 2360 | 768 | 1137 | 265 | 1 | 82 | 0 | 0 | 50 | 0 | -249 | 306 | 2360
5 | 7 | 4 | 2388 | 768 | 1137 | 265 | 1 | 82 | 0 | 0 | 50 | 0 | -195 | 280 | 2388
5 | 7 | 5 | 2448 | 768 | 1137 | 265 | 1 | 82 | 30 | 0 | 50 | 0 | -162 | 277 | 2448
5 | 7 | 6 | 2625 | 768 | 1137 | 268 | 1 | 82 | 114 | 0 | 56 | 0 | -76 | 275 | 2625
5 | 7 | 7 | 2879 | 768 | 1137 | 268 | 1 | 82 | 182 | 0 | 59 | 0 | -8 | 390 | 2879
5 | 7 | 8 | 3175 | 768 | 1137 | 249 | 1 | 82 | 223 | 0 | 56 | 0 | 179 | 480 | 3175
5 | 7 | 9 | 3345 | 768 | 1137 | 249 | 1 | 82 | 245 | 0 | 59 | 0 | 326 | 478 | 3345
5 | 7 | 10 | 3436 | 768 | 1137 | 249 | 1 | 82 | 391 | 0 | 62 | 0 | 268 | 478 | 3436
5 | 7 | 11 | 3489 | 768 | 1137 | 249 | 1 | 82 | 485 | 0 | 56 | 0 | 161 | 550 | 3489
5 | 7 | 12 | 3302 | 768 | 1137 | 249 | 1 | 82 | 475 | 0 | 56 | 0 | 16 | 518 | 3302
5 | 7 | 13 | 3487 | 768 | 1137 | 249 | 1 | 82 | 421 | 0 | 59 | 0 | 183 | 587 | 3487
5 | 7 | 14 | 3507 | 768 | 1137 | 249 | 1 | 82 | 280 | 0 | 56 | 0 | 313 | 621 | 3507
5 | 7 | 15 | 3472 | 768 | 1137 | 249 | 1 | 82 | 152 | 0 | 50 | 0 | 483 | 550 | 3472
5 | 7 | 16 | 3464 | 768 | 1137 | 268 | 1 | 82 | 71 | 0 | 53 | 0 | 585 | 499 | 3464
5 | 7 | 17 | 3406 | 768 | 1137 | 298 | 1 | 82 | 20 | 0 | 50 | 0 | 577 | 473 | 3406
5 | 7 | 18 | 3413 | 768 | 1137 | 298 | 1 | 82 | 0 | 0 | 53 | 0 | 653 | 421 | 3413
5 | 7 | 19 | 3334 | 768 | 1137 | 298 | 1 | 82 | 0 | 0 | 53 | 0 | 537 | 458 | 3334
5 | 7 | 20 | 3198 | 768 | 1137 | 298 | 1 | 82 | 0 | 0 | 56 | 0 | 361 | 495 | 3198
5 | 7 | 21 | 3040 | 768 | 1137 | 298 | 1 | 82 | 0 | 0 | 56 | 0 | 149 | 549 | 3040
5 | 7 | 22 | 2901 | 768 | 1137 | 298 | 1 | 82 | 0 | 0 | 56 | 0 | -59 | 618 | 2901
5 | 7 | 23 | 2759 | 768 | 1137 | 268 | 1 | 82 | 0 | 0 | 50 | 0 | -5 | 458 | 2759
5 | 8 | 0 | 2589 | 768 | 1137 | 265 | 1 | 82 | 0 | 0 | 50 | 0 | -2 | 288 | 2589
5 | 8 | 1 | 2493 | 768 | 1137 | 265 | 1 | 82 | 0 | 0 | 40 | 0 | -37 | 237 | 2493
5 | 8 | 2 | 2473 | 768 | 1137 | 265 | 1 | 82 | 0 | 0 | 37 | 0 | -24 | 207 | 2473
5 | 8 | 3 | 2509 | 768 | 1137 | 265 | 1 | 82 | 0 | 0 | 31 | 0 | 0 | 225 | 2509
5 | 8 | 4 | 2531 | 768 | 1137 | 265 | 1 | 82 | 0 | 0 | 28 | 0 | -1 | 251 | 2531
5 | 8 | 5 | 2536 | 768 | 1137 | 265 | 1 | 82 | 44 | 0 | 25 | 0 | -1 | 215 | 2536
5 | 8 | 6 | 2613 | 768 | 1137 | 268 | 1 | 82 | 240 | 0 | 22 | 0 | -506 | 601 | 2613
5 | 8 | 7 | 2830 | 768 | 1137 | 268 | 1 | 82 | 627 | 0 | 19 | 0 | -612 | 540 | 2830
5 | 8 | 8 | 3155 | 768 | 1137 | 249 | 1 | 82 | 949 | 0 | 19 | 0 | -704 | 654 | 3155
5 | 8 | 9 | 3399 | 768 | 1137 | 249 | 1 | 82 | 1183 | 0 | 19 | 0 | 18 | -58 | 3399
5 | 8 | 10 | 3497 | 768 | 1137 | 249 | 1 | 82 | 1334 | 0 | 22 | 0 | 20 | -116 | 3497
5 | 8 | 11 | 3533 | 768 | 1137 | 249 | 1 | 82 | 1276 | 0 | 25 | 0 | 21 | -26 | 3533
5 | 8 | 12 | 3400 | 768 | 1137 | 249 | 1 | 82 | 1178 | 0 | 34 | 0 | 18 | -67 | 3400
5 | 8 | 13 | 3507 | 768 | 1137 | 249 | 1 | 82 | 1050 | 0 | 37 | 0 | 20 | 163 | 3507
5 | 8 | 14 | 3542 | 768 | 1137 | 249 | 1 | 82 | 804 | 0 | 40 | 0 | 21 | 440 | 3542
5 | 8 | 15 | 3507 | 768 | 1137 | 249 | 1 | 82 | 445 | 0 | 40 | 0 | 154 | 631 | 3507
5 | 8 | 16 | 3478 | 768 | 1137 | 268 | 1 | 82 | 165 | 0 | 40 | 0 | 516 | 501 | 3478
5 | 8 | 17 | 3411 | 768 | 1137 | 298 | 1 | 82 | 44 | 0 | 44 | 0 | 685 | 352 | 3411
5 | 8 | 18 | 3392 | 768 | 1137 | 298 | 1 | 82 | 3 | 0 | 47 | 0 | 846 | 210 | 3392
5 | 8 | 19 | 3303 | 768 | 1137 | 298 | 1 | 82 | 0 | 0 | 47 | 0 | 793 | 177 | 3303
5 | 8 | 20 | 3166 | 768 | 1137 | 298 | 1 | 82 | 0 | 0 | 50 | 0 | 633 | 197 | 3166
5 | 8 | 21 | 3013 | 768 | 1137 | 298 | 1 | 82 | 0 | 0 | 50 | 0 | 443 | 234 | 3013
5 | 8 | 22 | 2876 | 768 | 1137 | 298 | 1 | 82 | 0 | 0 | 50 | 0 | 272 | 268 | 2876
5 | 8 | 23 | 2745 | 768 | 1137 | 268 | 1 | 82 | 0 | 0 | 50 | 0 | 130 | 309 | 2745
5 | 9 | 0 | 2571 | 768 | 1137 | 265 | 1 | 82 | 0 | 0 | 44 | 0 | -84 | 358 | 2571
5 | 9 | 1 | 2485 | 768 | 1137 | 265 | 1 | 82 | 0 | 0 | 44 | 0 | -77 | 265 | 2485
5 | 9 | 2 | 2484 | 768 | 1137 | 265 | 1 | 82 | 0 | 0 | 40 | 0 | -26 | 217 | 2484
5 | 9 | 3 | 2525 | 768 | 1137 | 265 | 1 | 82 | 0 | 0 | 40 | 0 | -11 | 243 | 2525
5 | 9 | 4 | 2561 | 768 | 1137 | 265 | 1 | 82 | 0 | 0 | 44 | 0 | 45 | 219 | 2561
5 | 9 | 5 | 2620 | 768 | 1137 | 265 | 1 | 82 | 40 | 0 | 44 | 0 | 21 | 262 | 2620
5 | 9 | 6 | 2743 | 768 | 1137 | 268 | 1 | 82 | 129 | 0 | 40 | 0 | -30 | 348 | 2743
5 | 9 | 7 | 3020 | 768 | 1137 | 268 | 1 | 82 | 309 | 0 | 37 | 0 | -11 | 429 | 3020
5 | 9 | 8 | 3335 | 768 | 1137 | 249 | 1 | 82 | 529 | 0 | 34 | 0 | 88 | 447 | 3335
5 | 9 | 9 | 3361 | 768 | 1137 | 249 | 1 | 82 | 620 | 0 | 34 | 0 | 18 | 452 | 3361
5 | 9 | 10 | 3380 | 768 | 1137 | 249 | 1 | 82 | 984 | 0 | 31 | 0 | 18 | 110 | 3380
5 | 9 | 11 | 3280 | 768 | 1137 | 249 | 1 | 82 | 1277 | 0 | 34 | 0 | -513 | 245 | 3280
5 | 9 | 12 | 3226 | 768 | 1137 | 249 | 1 | 82 | 1551 | 0 | 31 | 0 | -1111 | 518 | 3226
5 | 9 | 13 | 3384 | 768 | 1155 | 249 | 1 | 82 | 1628 | 0 | 31 | 0 | -1110 | 580 | 3384
5 | 9 | 14 | 3267 | 768 | 1137 | 249 | 1 | 82 | 1341 | 0 | 31 | 0 | -587 | 245 | 3267
5 | 9 | 15 | 3186 | 768 | 1137 | 249 | 1 | 82 | 966 | 0 | 31 | 0 | -265 | 217 | 3186
5 | 9 | 16 | 3218 | 768 | 1137 | 268 | 1 | 82 | 529 | 0 | 28 | 0 | -206 | 611 | 3218
5 | 9 | 17 | 3248 | 768 | 1137 | 298 | 1 | 82 | 148 | 0 | 31 | 0 | 379 | 404 | 3248
5 | 9 | 18 | 3334 | 768 | 1137 | 298 | 1 | 82 | 3 | 0 | 31 | 0 | 719 | 295 | 3334
5 | 9 | 19 | 3338 | 768 | 1137 | 298 | 1 | 82 | 0 | 0 | 28 | 0 | 685 | 339 | 3338
5 | 9 | 20 | 3217 | 768 | 1137 | 298 | 1 | 82 | 0 | 0 | 25 | 0 | 554 | 352 | 3217
5 | 9 | 21 | 3074 | 768 | 1137 | 298 | 1 | 82 | 0 | 0 | 22 | 0 | 413 | 353 | 3074
5 | 9 | 22 | 2930 | 768 | 1137 | 298 | 1 | 82 | 0 | 0 | 25 | 0 | 206 | 413 | 2930
5 | 9 | 23 | 2785 | 768 | 1137 | 268 | 1 | 82 | 0 | 0 | 22 | 0 | 50 | 457 | 2785
5 | 10 | 0 | 2599 | 768 | 1137 | 265 | 1 | 82 | 0 | 0 | 22 | 0 | -2 | 326 | 2599
5 | 10 | 1 | 2504 | 768 | 1137 | 265 | 1 | 82 | 0 | 0 | 22 | 0 | 0 | 229 | 2504
5 | 10 | 2 | 2509 | 768 | 1137 | 265 | 1 | 82 | 0 | 0 | 19 | 0 | 0 | 237 | 2509
5 | 10 | 3 | 2561 | 768 | 1137 | 265 | 1 | 82 | 0 | 0 | 19 | 0 | -4 | 293 | 2561
5 | 10 | 4 | 2606 | 768 | 1137 | 265 | 1 | 82 | 0 | 0 | 19 | 0 | 2 | 332 | 2606
5 | 10 | 5 | 2619 | 768 | 1137 | 265 | 1 | 82 | 98 | 0 | 19 | 0 | 3 | 246 | 2619
5 | 10 | 6 | 2652 | 768 | 1137 | 268 | 1 | 82 | 475 | -2 | 16 | -14 | -185 | 106 | 2652
5 | 10 | 7 | 2786 | 768 | 1137 | 268 | 1 | 82 | 1055 | 0 | 12 | 0 | -680 | 143 | 2786
5 | 10 | 8 | 3072 | 768 | 1137 | 249 | 1 | 82 | 1575 | -32 | 12 | -11 | -719 | 10 | 3072
5 | 10 | 9 | 3334 | 768 | 1143 | 249 | 1 | 82 | 1964 | -55 | 12 | -11 | -821 | 2 | 3334
5 | 10 | 10 | 3429 | 768 | 1166 | 249 | 1 | 82 | 2215 | 0 | 12 | 0 | -1064 | 0 | 3429
5 | 10 | 11 | 3461 | 768 | 1174 | 249 | 1 | 82 | 2303 | -8 | 16 | -14 | -1110 | 0 | 3461
5 | 10 | 12 | 3345 | 768 | 1146 | 249 | 1 | 82 | 2262 | -63 | 16 | -14 | -1110 | 8 | 3345
5 | 10 | 13 | 3400 | 768 | 1159 | 249 | 1 | 82 | 2067 | 0 | 19 | 0 | -1001 | 56 | 3400
5 | 10 | 14 | 3346 | 768 | 1146 | 249 | 1 | 82 | 1715 | -42 | 19 | -17 | -585 | 10 | 3346
5 | 10 | 15 | 3310 | 768 | 1137 | 249 | 1 | 82 | 1234 | 0 | 22 | 0 | 17 | -200 | 3310
5 | 10 | 16 | 3319 | 768 | 1137 | 268 | 1 | 82 | 668 | 0 | 22 | 0 | 315 | 58 | 3319
5 | 10 | 17 | 3269 | 768 | 1137 | 298 | 1 | 82 | 209 | 0 | 22 | 0 | 809 | -57 | 3269
5 | 10 | 18 | 3285 | 768 | 1137 | 298 | 1 | 82 | 13 | 0 | 22 | 0 | 949 | 15 | 3285
5 | 10 | 19 | 3263 | 768 | 1137 | 298 | 1 | 82 | 0 | 0 | 22 | 0 | 898 | 57 | 3263
5 | 10 | 20 | 3140 | 768 | 1137 | 298 | 1 | 82 | 0 | 0 | 25 | 0 | 744 | 85 | 3140
5 | 10 | 21 | 2992 | 768 | 1137 | 298 | 1 | 82 | 0 | 0 | 25 | 0 | 537 | 144 | 2992
5 | 10 | 22 | 2877 | 768 | 1137 | 298 | 1 | 82 | 0 | 0 | 28 | 0 | 381 | 182 | 2877
5 | 10 | 23 | 2752 | 768 | 1137 | 268 | 1 | 82 | 0 | 0 | 25 | 0 | 274 | 197 | 2752
5 | 11 | 0 | 2570 | 768 | 1137 | 265 | 1 | 82 | 0 | 0 | 19 | 0 | 60 | 238 | 2570
5 | 11 | 1 | 2471 | 768 | 1137 | 265 | 1 | 82 | 0 | 0 | 19 | 0 | -44 | 243 | 2471
5 | 11 | 2 | 2467 | 768 | 1137 | 265 | 1 | 82 | 0 | 0 | 19 | -5 | 0 | 200 | 2467
5 | 11 | 3 | 2504 | 768 | 1137 | 265 | 1 | 82 | 0 | 0 | 16 | 0 | 57 | 178 | 2504
5 | 11 | 4 | 2505 | 768 | 1137 | 265 | 1 | 82 | 0 | 0 | 16 | 0 | 82 | 154 | 2505
5 | 11 | 5 | 2435 | 768 | 1137 | 265 | 1 | 82 | 97 | -9 | 16 | -14 | 0 | 92 | 2435
5 | 11 | 6 | 2396 | 768 | 1137 | 268 | 1 | 82 | 461 | -84 | 16 | -14 | -371 | 132 | 2396
5 | 11 | 7 | 2481 | 768 | 1137 | 268 | 1 | 82 | 1004 | 0 | 16 | 0 | -962 | 167 | 2481
5 | 11 | 8 | 2680 | 768 | 1137 | 249 | 1 | 82 | 1532 | -86 | 19 | -17 | -1122 | 117 | 2680
5 | 11 | 9 | 2901 | 768 | 1137 | 249 | 1 | 82 | 1945 | -308 | 19 | -17 | -1118 | 143 | 2901
5 | 11 | 10 | 2998 | 768 | 1137 | 249 | 1 | 82 | 2196 | -405 | 22 | -20 | -1116 | 84 | 2998
5 | 11 | 11 | 3044 | 768 | 1137 | 249 | 1 | 82 | 2287 | -454 | 25 | -23 | -1115 | 87 | 3044
5 | 11 | 12 | 3022 | 768 | 1137 | 249 | 1 | 82 | 2250 | -463 | 28 | -25 | -1115 | 110 | 3022
5 | 11 | 13 | 2986 | 768 | 1137 | 249 | 1 | 82 | 2058 | -291 | 34 | -31 | -1116 | 95 | 2986
5 | 11 | 14 | 2916 | 768 | 1137 | 249 | 1 | 82 | 1706 | -32 | 40 | -37 | -1118 | 120 | 2916
5 | 11 | 15 | 2885 | 768 | 1137 | 249 | 1 | 82 | 1231 | 0 | 40 | 0 | -671 | 48 | 2885
5 | 11 | 16 | 2902 | 768 | 1137 | 268 | 1 | 82 | 668 | 0 | 44 | 0 | 8 | -74 | 2902
5 | 11 | 17 | 2941 | 768 | 1137 | 298 | 1 | 82 | 210 | 0 | 44 | 0 | 311 | 90 | 2941
5 | 11 | 18 | 3005 | 768 | 1137 | 298 | 1 | 82 | 14 | 0 | 44 | 0 | 616 | 45 | 3005
5 | 11 | 19 | 3006 | 768 | 1137 | 298 | 1 | 82 | 0 | 0 | 47 | 0 | 626 | 47 | 3006
5 | 11 | 20 | 2916 | 768 | 1137 | 298 | 1 | 82 | 0 | 0 | 50 | 0 | 484 | 96 | 2916
5 | 11 | 21 | 2789 | 768 | 1137 | 298 | 1 | 82 | 0 | 0 | 50 | 0 | 290 | 163 | 2789
5 | 11 | 22 | 2680 | 768 | 1137 | 298 | 1 | 82 | 0 | 0 | 50 | 0 | -4 | 348 | 2680
5 | 11 | 23 | 2585 | 768 | 1137 | 268 | 1 | 82 | 0 | 0 | 50 | 0 | -2 | 281 | 2585
5 | 12 | 0 | 2440 | 768 | 1137 | 265 | 1 | 82 | 0 | 0 | 50 | -50 | 0 | 187 | 2440
5 | 12 | 1 | 2347 | 768 | 1137 | 265 | 1 | 82 | 0 | 0 | 47 | -47 | -167 | 261 | 2347
5 | 12 | 2 | 2336 | 768 | 1137 | 265 | 1 | 82 | 0 | 0 | 50 | -50 | 0 | 83 | 2336
5 | 12 | 3 | 2373 | 768 | 1137 | 265 | 1 | 82 | 0 | 0 | 50 | -50 | -60 | 180 | 2373
5 | 12 | 4 | 2382 | 768 | 1141 | 265 | 1 | 82 | 0 | 0 | 47 | -4 | 0 | 82 | 2382
5 | 12 | 5 | 2301 | 768 | 1165 | 265 | 1 | 82 | 94 | -25 | 44 | -4 | 0 | -89 | 2301
5 | 12 | 6 | 2259 | 768 | 1233 | 268 | 1 | 82 | 412 | -109 | 37 | -3 | -632 | 202 | 2259
5 | 12 | 7 | 2381 | 768 | 1319 | 268 | 1 | 82 | 674 | -178 | 40 | -4 | -815 | 226 | 2381
5 | 12 | 8 | 2513 | 768 | 1365 | 249 | 1 | 82 | 848 | -224 | 44 | -4 | -791 | 175 | 2513
5 | 12 | 9 | 2654 | 768 | 1411 | 249 | 1 | 82 | 1016 | -269 | 53 | -5 | -811 | 159 | 2654
5 | 12 | 10 | 2730 | 768 | 1137 | 249 | 1 | 82 | 1055 | -701 | 56 | -56 | -5 | 144 | 2730
5 | 12 | 11 | 2776 | 768 | 1137 | 249 | 1 | 82 | 1114 | -680 | 62 | -62 | -6 | 111 | 2776
5 | 12 | 12 | 2743 | 768 | 1137 | 249 | 1 | 82 | 1049 | -640 | 62 | -62 | -5 | 102 | 2743
5 | 12 | 13 | 2766 | 768 | 1137 | 249 | 1 | 82 | 1004 | -586 | 62 | -62 | -6 | 117 | 2766
5 | 12 | 14 | 2778 | 768 | 1355 | 249 | 1 | 82 | 797 | -211 | 65 | -6 | -417 | 95 | 2778
5 | 12 | 15 | 2814 | 768 | 1220 | 249 | 1 | 82 | 524 | -139 | 65 | -6 | -7 | 57 | 2814
5 | 12 | 16 | 2793 | 768 | 1212 | 268 | 1 | 82 | 262 | -69 | 62 | -6 | 158 | 55 | 2793
5 | 12 | 17 | 2912 | 768 | 1167 | 298 | 1 | 82 | 92 | -24 | 59 | -5 | 419 | 55 | 2912
5 | 12 | 18 | 3032 | 768 | 1143 | 298 | 1 | 82 | 4 | -1 | 56 | -5 | 665 | 21 | 3032
5 | 12 | 19 | 3025 | 768 | 1142 | 298 | 1 | 82 | 0 | 0 | 56 | -5 | 646 | 37 | 3025
5 | 12 | 20 | 2940 | 768 | 1142 | 298 | 1 | 82 | 0 | 0 | 56 | -5 | 525 | 73 | 2940
5 | 12 | 21 | 2837 | 768 | 1142 | 298 | 1 | 82 | 0 | 0 | 56 | -5 | 364 | 131 | 2837
5 | 12 | 22 | 2713 | 768 | 1142 | 298 | 1 | 82 | 0 | 0 | 56 | -5 | 181 | 190 | 2713
5 | 12 | 23 | 2600 | 768 | 1143 | 268 | 1 | 82 | 0 | 0 | 62 | -6 | -2 | 284 | 2600
5 | 13 | 0 | 2445 | 768 | 1137 | 265 | 1 | 82 | 0 | 0 | 56 | 0 | -342 | 478 | 2445
5 | 13 | 1 | 2356 | 768 | 1137 | 265 | 1 | 82 | 0 | 0 | 62 | 0 | -481 | 522 | 2356
5 | 13 | 2 | 2351 | 768 | 1137 | 265 | 1 | 82 | 0 | 0 | 62 | 0 | -480 | 516 | 2351
5 | 13 | 3 | 2393 | 768 | 1137 | 265 | 1 | 82 | 0 | 0 | 56 | 0 | -363 | 447 | 2393
5 | 13 | 4 | 2444 | 768 | 1137 | 265 | 1 | 82 | 0 | 0 | 59 | 0 | -302 | 434 | 2444
5 | 13 | 5 | 2500 | 768 | 1137 | 265 | 1 | 82 | 14 | 0 | 65 | 0 | -323 | 491 | 2500
5 | 13 | 6 | 2644 | 768 | 1137 | 268 | 1 | 82 | 40 | 0 | 71 | 0 | -199 | 476 | 2644
5 | 13 | 7 | 2893 | 768 | 1137 | 268 | 1 | 82 | 72 | 0 | 74 | 0 | 114 | 377 | 2893
5 | 13 | 8 | 3202 | 768 | 1137 | 249 | 1 | 82 | 159 | 0 | 68 | 0 | 451 | 287 | 3202
5 | 13 | 9 | 3457 | 768 | 1734 | 249 | 1 | 82 | 246 | 0 | 65 | 0 | 0 | 312 | 3457
5 | 13 | 10 | 3521 | 768 | 1137 | 249 | 1 | 82 | 210 | 0 | 65 | 0 | 562 | 447 | 3521
5 | 13 | 11 | 3523 | 768 | 1137 | 249 | 1 | 82 | 210 | 0 | 62 | 0 | 561 | 453 | 3523
5 | 13 | 12 | 3411 | 768 | 1137 | 249 | 1 | 82 | 219 | 0 | 65 | 0 | 397 | 493 | 3411
5 | 13 | 13 | 3512 | 768 | 1137 | 249 | 1 | 82 | 188 | 0 | 62 | 0 | 531 | 494 | 3512
5 | 13 | 14 | 3528 | 768 | 1137 | 249 | 1 | 82 | 129 | 0 | 65 | 0 | 614 | 483 | 3528
5 | 13 | 15 | 3495 | 768 | 1137 | 249 | 1 | 82 | 75 | 0 | 62 | 0 | 652 | 469 | 3495
5 | 13 | 16 | 3498 | 768 | 1137 | 268 | 1 | 82 | 38 | 0 | 59 | 0 | 747 | 398 | 3498
5 | 13 | 17 | 3447 | 768 | 1137 | 298 | 1 | 82 | 14 | 0 | 59 | 0 | 703 | 385 | 3447
5 | 13 | 18 | 3433 | 768 | 1584 | 298 | 1 | 82 | 1 | 0 | 56 | 0 | 352 | 291 | 3433
5 | 13 | 19 | 3334 | 768 | 1888 | 298 | 1 | 82 | 0 | 0 | 53 | 0 | 0 | 244 | 3334
5 | 13 | 20 | 3196 | 768 | 1745 | 298 | 1 | 82 | 0 | 0 | 47 | 0 | 0 | 255 | 3196
5 | 13 | 21 | 3034 | 768 | 1565 | 298 | 1 | 82 | 0 | 0 | 44 | 0 | 0 | 276 | 3034
5 | 13 | 22 | 2897 | 768 | 1137 | 298 | 1 | 82 | 0 | 0 | 44 | 0 | 215 | 352 | 2897
5 | 13 | 23 | 2753 | 768 | 1137 | 268 | 1 | 82 | 0 | 0 | 44 | 0 | 39 | 414 | 2753
5 | 14 | 0 | 2588 | 768 | 1137 | 265 | 1 | 82 | 0 | 0 | 34 | 0 | -12 | 313 | 2588
5 | 14 | 1 | 2490 | 768 | 1137 | 265 | 1 | 82 | 0 | 0 | 40 | 0 | -134 | 331 | 2490
5 | 14 | 2 | 2485 | 768 | 1137 | 265 | 1 | 82 | 0 | 0 | 44 | 0 | 0 | 188 | 2485
5 | 14 | 3 | 2522 | 768 | 1137 | 265 | 1 | 82 | 0 | 0 | 47 | 0 | 1 | 221 | 2522
5 | 14 | 4 | 2559 | 768 | 1137 | 265 | 1 | 82 | 0 | 0 | 47 | 0 | 100 | 159 | 2559
5 | 14 | 5 | 2557 | 768 | 1137 | 265 | 1 | 82 | 44 | 0 | 47 | 0 | 1 | 212 | 2557
5 | 14 | 6 | 2615 | 768 | 1137 | 268 | 1 | 82 | 224 | 0 | 44 | 0 | -423 | 514 | 2615
5 | 14 | 7 | 2781 | 768 | 1137 | 268 | 1 | 82 | 520 | 0 | 37 | 0 | -784 | 752 | 2781
5 | 14 | 8 | 3036 | 768 | 1137 | 249 | 1 | 82 | 890 | 0 | 34 | 0 | -955 | 830 | 3036
5 | 14 | 9 | 3261 | 768 | 1137 | 249 | 1 | 82 | 1320 | 0 | 31 | 0 | -1096 | 769 | 3261
5 | 14 | 10 | 3264 | 768 | 1137 | 249 | 1 | 82 | 1601 | 0 | 31 | 0 | -1111 | 506 | 3264
5 | 14 | 11 | 3338 | 768 | 1144 | 249 | 1 | 82 | 1985 | 0 | 31 | 0 | -978 | 56 | 3338
5 | 14 | 12 | 3298 | 768 | 1137 | 249 | 1 | 82 | 2124 | -12 | 31 | -28 | -1110 | 56 | 3298
5 | 14 | 13 | 3422 | 768 | 1164 | 249 | 1 | 82 | 1950 | 0 | 31 | 0 | -1110 | 287 | 3422
5 | 14 | 14 | 3323 | 768 | 1140 | 249 | 1 | 82 | 1518 | 0 | 31 | 0 | -1110 | 644 | 3323
5 | 14 | 15 | 3253 | 768 | 1137 | 249 | 1 | 82 | 1124 | 0 | 28 | 0 | -889 | 753 | 3253
5 | 14 | 16 | 3305 | 768 | 1137 | 268 | 1 | 82 | 674 | 0 | 28 | 0 | -87 | 434 | 3305
5 | 14 | 17 | 3299 | 768 | 1137 | 298 | 1 | 82 | 222 | 0 | 28 | 0 | 522 | 241 | 3299
5 | 14 | 18 | 3322 | 768 | 1137 | 298 | 1 | 82 | 16 | 0 | 28 | 0 | 907 | 85 | 3322
5 | 14 | 19 | 3299 | 768 | 1137 | 298 | 1 | 82 | 0 | 0 | 25 | 0 | 877 | 111 | 3299
5 | 14 | 20 | 3179 | 768 | 1137 | 298 | 1 | 82 | 0 | 0 | 28 | 0 | 657 | 208 | 3179
5 | 14 | 21 | 3027 | 768 | 1137 | 298 | 1 | 82 | 0 | 0 | 25 | 0 | 739 | -23 | 3027
5 | 14 | 22 | 2900 | 768 | 1137 | 298 | 1 | 82 | 0 | 0 | 28 | 0 | 300 | 286 | 2900
5 | 14 | 23 | 2761 | 768 | 1137 | 268 | 1 | 82 | 0 | 0 | 25 | 0 | 168 | 312 | 2761
5 | 15 | 0 | 2579 | 768 | 1137 | 265 | 1 | 82 | 0 | 0 | 19 | 0 | 12 | 295 | 2579
5 | 15 | 1 | 2479 | 768 | 1137 | 265 | 1 | 82 | 0 | 0 | 16 | 0 | -45 | 255 | 2479
5 | 15 | 2 | 2483 | 768 | 1137 | 265 | 1 | 82 | 0 | 0 | 9 | 0 | 0 | 221 | 2483
5 | 15 | 3 | 2527 | 768 | 1137 | 265 | 1 | 82 | 0 | 0 | 9 | 0 | 123 | 142 | 2527
5 | 15 | 4 | 2545 | 768 | 1137 | 265 | 1 | 82 | 0 | 0 | 9 | 0 | 1 | 282 | 2545
5 | 15 | 5 | 2531 | 768 | 1137 | 265 | 1 | 82 | 91 | 0 | 9 | 0 | -44 | 222 | 2531
5 | 15 | 6 | 2583 | 768 | 1137 | 268 | 1 | 82 | 435 | 0 | 6 | 0 | -625 | 511 | 2583
5 | 15 | 7 | 2752 | 768 | 1137 | 268 | 1 | 82 | 945 | 0 | 6 | 0 | -1121 | 666 | 2752
5 | 15 | 8 | 3082 | 768 | 1137 | 249 | 1 | 82 | 1482 | 0 | 3 | 0 | -758 | 118 | 3082
5 | 15 | 9 | 3392 | 768 | 1157 | 249 | 1 | 82 | 1851 | 0 | 3 | 0 | -1110 | 391 | 3392
5 | 15 | 10 | 3515 | 768 | 1187 | 249 | 1 | 82 | 2111 | 0 | 3 | 0 | -976 | 90 | 3515
5 | 15 | 11 | 3566 | 768 | 1200 | 249 | 1 | 82 | 2114 | 0 | 3 | 0 | -1110 | 259 | 3566
5 | 15 | 12 | 3457 | 768 | 1173 | 249 | 1 | 82 | 1950 | 0 | 3 | 0 | -1110 | 341 | 3457
5 | 15 | 13 | 3515 | 768 | 1137 | 249 | 1 | 82 | 1547 | 0 | 3 | 0 | 21 | -293 | 3515
5 | 15 | 14 | 3452 | 768 | 1137 | 249 | 1 | 82 | 1247 | 0 | 6 | 0 | 19 | -57 | 3452
5 | 15 | 15 | 3507 | 768 | 1137 | 249 | 1 | 82 | 979 | 0 | 6 | 0 | 20 | 265 | 3507
5 | 15 | 16 | 3505 | 768 | 1137 | 268 | 1 | 82 | 480 | 0 | 9 | 0 | 326 | 434 | 3505
5 | 15 | 17 | 3398 | 768 | 1137 | 298 | 1 | 82 | 125 | 0 | 12 | 0 | 740 | 235 | 3398
5 | 15 | 18 | 3406 | 768 | 1137 | 298 | 1 | 82 | 6 | 0 | 12 | 0 | 1061 | 41 | 3406
5 | 15 | 19 | 3342 | 768 | 1137 | 298 | 1 | 82 | 0 | 0 | 12 | 0 | 990 | 54 | 3342
5 | 15 | 20 | 3208 | 768 | 1137 | 298 | 1 | 82 | 0 | 0 | 12 | 0 | 727 | 183 | 3208
5 | 15 | 21 | 3058 | 768 | 1137 | 298 | 1 | 82 | 0 | 0 | 16 | 0 | 525 | 231 | 3058
5 | 15 | 22 | 2933 | 768 | 1137 | 298 | 1 | 82 | 0 | 0 | 16 | 0 | 615 | 16 | 2933
5 | 15 | 23 | 2796 | 768 | 1137 | 268 | 1 | 82 | 0 | 0 | 19 | 0 | 200 | 321 | 2796
5 | 16 | 0 | 2621 | 768 | 1137 | 265 | 1 | 82 | 0 | 0 | 16 | 0 | 3 | 349 | 2621
5 | 16 | 1 | 2521 | 768 | 1137 | 265 | 1 | 82 | 0 | 0 | 16 | 0 | -76 | 328 | 2521
5 | 16 | 2 | 2506 | 768 | 1137 | 265 | 1 | 82 | 0 | 0 | 16 | 0 | -27 | 264 | 2506
5 | 16 | 3 | 2539 | 768 | 1137 | 265 | 1 | 82 | 0 | 0 | 19 | 0 | 1 | 266 | 2539
5 | 16 | 4 | 2561 | 768 | 1137 | 265 | 1 | 82 | 0 | 0 | 16 | 0 | 2 | 290 | 2561
5 | 16 | 5 | 2578 | 768 | 1137 | 265 | 1 | 82 | 28 | 0 | 16 | 0 | -2 | 283 | 2578
5 | 16 | 6 | 2686 | 768 | 1137 | 268 | 1 | 82 | 106 | 0 | 12 | 0 | -180 | 492 | 2686
5 | 16 | 7 | 2906 | 768 | 1137 | 268 | 1 | 82 | 229 | 0 | 12 | 0 | -219 | 628 | 2906
5 | 16 | 8 | 3171 | 768 | 1137 | 249 | 1 | 82 | 321 | 0 | 12 | 0 | -46 | 647 | 3171
5 | 16 | 9 | 3392 | 768 | 1137 | 249 | 1 | 82 | 483 | 0 | 12 | 0 | 18 | 642 | 3392
5 | 16 | 10 | 3422 | 768 | 1137 | 249 | 1 | 82 | 614 | 0 | 12 | 0 | 19 | 540 | 3422
5 | 16 | 11 | 3435 | 768 | 1137 | 249 | 1 | 82 | 696 | 0 | 12 | 0 | 19 | 471 | 3435
5 | 16 | 12 | 3353 | 768 | 1137 | 249 | 1 | 82 | 764 | 0 | 19 | 0 | 17 | 316 | 3353
5 | 16 | 13 | 3464 | 768 | 1137 | 249 | 1 | 82 | 747 | 0 | 25 | 0 | 20 | 435 | 3464
5 | 16 | 14 | 3492 | 768 | 1137 | 249 | 1 | 82 | 812 | 0 | 31 | 0 | 20 | 392 | 3492
5 | 16 | 15 | 3489 | 768 | 1137 | 249 | 1 | 82 | 800 | 0 | 40 | 0 | 20 | 392 | 3489
5 | 16 | 16 | 3501 | 768 | 1137 | 268 | 1 | 82 | 536 | 0 | 53 | 0 | 137 | 519 | 3501
5 | 16 | 17 | 3431 | 768 | 1137 | 298 | 1 | 82 | 199 | 0 | 50 | 0 | 339 | 557 | 3431
5 | 16 | 18 | 3397 | 768 | 1137 | 298 | 1 | 82 | 16 | 0 | 47 | 0 | 541 | 507 | 3397
5 | 16 | 19 | 3343 | 768 | 1137 | 298 | 1 | 82 | 0 | 0 | 53 | 0 | 600 | 404 | 3343
5 | 16 | 20 | 3204 | 768 | 1137 | 298 | 1 | 82 | 0 | 0 | 56 | 0 | 400 | 462 | 3204
5 | 16 | 21 | 3057 | 768 | 1137 | 298 | 1 | 82 | 0 | 0 | 59 | 0 | 220 | 492 | 3057
5 | 16 | 22 | 2921 | 768 | 1137 | 298 | 1 | 82 | 0 | 0 | 56 | 0 | 45 | 534 | 2921
5 | 16 | 23 | 2790 | 768 | 1137 | 268 | 1 | 82 | 0 | 0 | 56 | 0 | -6 | 484 | 2790
5 | 17 | 0 | 2615 | 768 | 1137 | 265 | 1 | 82 | 0 | 0 | 50 | 0 | -3 | 315 | 2615
5 | 17 | 1 | 2513 | 768 | 1137 | 265 | 1 | 82 | 0 | 0 | 40 | 0 | 1 | 219 | 2513
5 | 17 | 2 | 2505 | 768 | 1137 | 265 | 1 | 82 | 0 | 0 | 34 | 0 | 2 | 216 | 2505
5 | 17 | 3 | 2529 | 768 | 1137 | 265 | 1 | 82 | 0 | 0 | 31 | 0 | 1 | 244 | 2529
5 | 17 | 4 | 2556 | 768 | 1137 | 265 | 1 | 82 | 0 | 0 | 31 | 0 | 1 | 271 | 2556
5 | 17 | 5 | 2542 | 768 | 1137 | 265 | 1 | 82 | 115 | 0 | 28 | 0 | 1 | 145 | 2542
5 | 17 | 6 | 2603 | 768 | 1137 | 268 | 1 | 82 | 496 | 0 | 28 | 0 | -286 | 109 | 2603
5 | 17 | 7 | 2776 | 768 | 1137 | 268 | 1 | 82 | 1045 | 0 | 37 | 0 | -660 | 98 | 2776
5 | 17 | 8 | 3113 | 768 | 1137 | 249 | 1 | 82 | 1558 | 0 | 50 | 0 | -788 | 56 | 3113
5 | 17 | 9 | 3429 | 768 | 1166 | 249 | 1 | 82 | 1940 | 0 | 56 | 0 | -890 | 57 | 3429
5 | 17 | 10 | 3554 | 768 | 1197 | 249 | 1 | 82 | 2176 | 0 | 56 | 0 | -1031 | 56 | 3554
5 | 17 | 11 | 3613 | 768 | 1211 | 249 | 1 | 82 | 2252 | 0 | 56 | 0 | -1063 | 57 | 3613
5 | 17 | 12 | 3504 | 768 | 1185 | 249 | 1 | 82 | 2197 | 0 | 53 | 0 | -1087 | 56 | 3504
5 | 17 | 13 | 3587 | 768 | 1205 | 249 | 1 | 82 | 2001 | 0 | 53 | 0 | -829 | 57 | 3587
5 | 17 | 14 | 3551 | 768 | 1196 | 249 | 1 | 82 | 1679 | 0 | 50 | 0 | -530 | 56 | 3551
5 | 17 | 15 | 3512 | 768 | 1137 | 249 | 1 | 82 | 1224 | 0 | 50 | 0 | 21 | -20 | 3512
5 | 17 | 16 | 3506 | 768 | 1137 | 268 | 1 | 82 | 682 | 0 | 40 | 0 | 470 | 58 | 3506
5 | 17 | 17 | 3449 | 768 | 1137 | 298 | 1 | 82 | 226 | 0 | 34 | 0 | 846 | 57 | 3449
5 | 17 | 18 | 3400 | 768 | 1137 | 298 | 1 | 82 | 17 | 0 | 28 | 0 | 1012 | 57 | 3400
5 | 17 | 19 | 3337 | 768 | 1137 | 298 | 1 | 82 | 0 | 0 | 25 | 0 | 970 | 56 | 3337
5 | 17 | 20 | 3190 | 768 | 1137 | 298 | 1 | 82 | 0 | 0 | 22 | 0 | 758 | 124 | 3190
5 | 17 | 21 | 3026 | 768 | 1137 | 298 | 1 | 82 | 0 | 0 | 22 | 0 | 68 | 650 | 3026
5 | 17 | 22 | 2902 | 768 | 1137 | 298 | 1 | 82 | 0 | 0 | 19 | 0 | 444 | 153 | 2902
5 | 17 | 23 | 2764 | 768 | 1137 | 268 | 1 | 82 | 0 | 0 | 16 | 0 | 306 | 186 | 2764
5 | 18 | 0 | 2588 | 768 | 1137 | 265 | 1 | 82 | 0 | 0 | 16 | 0 | 93 | 226 | 2588
5 | 18 | 1 | 2484 | 768 | 1137 | 265 | 1 | 82 | 0 | 0 | 12 | 0 | 0 | 219 | 2484
5 | 18 | 2 | 2467 | 768 | 1137 | 265 | 1 | 82 | 0 | 0 | 12 | 0 | 0 | 202 | 2467
5 | 18 | 3 | 2484 | 768 | 1137 | 265 | 1 | 82 | 0 | 0 | 9 | 0 | 28 | 194 | 2484
5 | 18 | 4 | 2482 | 768 | 1137 | 265 | 1 | 82 | 0 | 0 | 9 | 0 | 0 | 220 | 2482
5 | 18 | 5 | 2433 | 768 | 1137 | 265 | 1 | 82 | 116 | 0 | 9 | 0 | -71 | 126 | 2433
5 | 18 | 6 | 2394 | 768 | 1137 | 268 | 1 | 82 | 498 | 0 | 6 | 0 | -565 | 199 | 2394
5 | 18 | 7 | 2505 | 768 | 1137 | 268 | 1 | 82 | 1044 | 0 | 6 | 0 | -1028 | 227 | 2505
5 | 18 | 8 | 2707 | 768 | 1137 | 249 | 1 | 82 | 1542 | -108 | 6 | 0 | -1122 | 152 | 2707
5 | 18 | 9 | 2922 | 768 | 1137 | 249 | 1 | 82 | 1917 | -262 | 6 | 0 | -1117 | 141 | 2922
5 | 18 | 10 | 3066 | 768 | 1137 | 249 | 1 | 82 | 2156 | -349 | 6 | 0 | -1115 | 131 | 3066
5 | 18 | 11 | 3148 | 768 | 1137 | 249 | 1 | 82 | 2244 | -356 | 6 | 0 | -1113 | 130 | 3148
5 | 18 | 12 | 3153 | 768 | 1137 | 249 | 1 | 82 | 2197 | -322 | 6 | 0 | -1113 | 148 | 3153
5 | 18 | 13 | 3149 | 768 | 1137 | 249 | 1 | 82 | 2006 | -117 | 6 | 0 | -1113 | 130 | 3149
5 | 18 | 14 | 3111 | 768 | 1137 | 249 | 1 | 82 | 1666 | 0 | 6 | 0 | -908 | 110 | 3111
5 | 18 | 15 | 3099 | 768 | 1137 | 249 | 1 | 82 | 1176 | 0 | 6 | 0 | -399 | 79 | 3099
5 | 18 | 16 | 3091 | 768 | 1137 | 268 | 1 | 82 | 643 | 0 | 6 | 0 | 75 | 111 | 3091
5 | 18 | 17 | 3078 | 768 | 1137 | 298 | 1 | 82 | 220 | 0 | 9 | 0 | 289 | 274 | 3078
5 | 18 | 18 | 3114 | 768 | 1137 | 298 | 1 | 82 | 17 | 0 | 9 | 0 | 517 | 285 | 3114
5 | 18 | 19 | 3100 | 768 | 1137 | 298 | 1 | 82 | 0 | 0 | 12 | 0 | 392 | 410 | 3100
5 | 18 | 20 | 2987 | 768 | 1137 | 298 | 1 | 82 | 0 | 0 | 9 | 0 | 518 | 174 | 2987
5 | 18 | 21 | 2838 | 768 | 1137 | 298 | 1 | 82 | 0 | 0 | 9 | 0 | 374 | 169 | 2838
5 | 18 | 22 | 2749 | 768 | 1137 | 298 | 1 | 82 | 0 | 0 | 9 | 0 | 252 | 202 | 2749
5 | 18 | 23 | 2651 | 768 | 1137 | 268 | 1 | 82 | 0 | 0 | 9 | 0 | 171 | 215 | 2651
5 | 19 | 0 | 2504 | 768 | 1137 | 265 | 1 | 82 | 0 | 0 | 9 | 0 | 5 | 237 | 2504
5 | 19 | 1 | 2401 | 768 | 1137 | 265 | 1 | 82 | 0 | 0 | 9 | 0 | -104 | 243 | 2401
5 | 19 | 2 | 2391 | 768 | 1137 | 265 | 1 | 82 | 0 | 0 | 9 | 0 | -92 | 221 | 2391
5 | 19 | 3 | 2413 | 768 | 1137 | 265 | 1 | 82 | 0 | 0 | 9 | 0 | -40 | 191 | 2413
5 | 19 | 4 | 2414 | 768 | 1137 | 265 | 1 | 82 | 0 | 0 | 6 | 0 | -38 | 193 | 2414
5 | 19 | 5 | 2332 | 768 | 1137 | 265 | 1 | 82 | 68 | 0 | 6 | 0 | -177 | 182 | 2332
5 | 19 | 6 | 2281 | 768 | 1137 | 268 | 1 | 82 | 260 | 0 | 6 | 0 | -472 | 231 | 2281
5 | 19 | 7 | 2414 | 768 | 1137 | 268 | 1 | 82 | 483 | 0 | 3 | 0 | -588 | 260 | 2414
5 | 19 | 8 | 2548 | 768 | 1137 | 249 | 1 | 82 | 589 | 0 | 0 | 0 | -470 | 192 | 2548
5 | 19 | 9 | 2666 | 768 | 1137 | 249 | 1 | 82 | 662 | 0 | 0 | 0 | -404 | 171 | 2666
5 | 19 | 10 | 2733 | 768 | 1137 | 249 | 1 | 82 | 802 | 0 | 0 | 0 | -462 | 156 | 2733
5 | 19 | 11 | 2828 | 768 | 1137 | 249 | 1 | 82 | 822 | 0 | 3 | 0 | -379 | 145 | 2828
5 | 19 | 12 | 2810 | 768 | 1137 | 249 | 1 | 82 | 610 | 0 | 6 | 0 | -180 | 137 | 2810
5 | 19 | 13 | 2792 | 768 | 1137 | 249 | 1 | 82 | 480 | 0 | 6 | 0 | -55 | 124 | 2792
5 | 19 | 14 | 2784 | 768 | 1137 | 249 | 1 | 82 | 408 | 0 | 9 | 0 | 6 | 124 | 2784
5 | 19 | 15 | 2818 | 768 | 1137 | 249 | 1 | 82 | 385 | 0 | 9 | 0 | 103 | 84 | 2818
5 | 19 | 16 | 2892 | 768 | 1137 | 268 | 1 | 82 | 238 | 0 | 9 | 0 | 264 | 125 | 2892
5 | 19 | 17 | 2992 | 768 | 1137 | 298 | 1 | 82 | 82 | 0 | 12 | 0 | 519 | 93 | 2992
5 | 19 | 18 | 3084 | 768 | 1137 | 298 | 1 | 82 | 4 | 0 | 16 | 0 | 367 | 411 | 3084
5 | 19 | 19 | 3071 | 768 | 1137 | 298 | 1 | 82 | 0 | 0 | 16 | 0 | 452 | 317 | 3071
5 | 19 | 20 | 2986 | 768 | 1137 | 298 | 1 | 82 | 0 | 0 | 16 | 0 | 370 | 314 | 2986
5 | 19 | 21 | 2848 | 768 | 1137 | 298 | 1 | 82 | 0 | 0 | 16 | 0 | 212 | 334 | 2848
5 | 19 | 22 | 2722 | 768 | 1137 | 298 | 1 | 82 | 0 | 0 | 16 | 0 | 5 | 415 | 2722
5 | 19 | 23 | 2620 | 768 | 1137 | 268 | 1 | 82 | 0 | 0 | 16 | 0 | 102 | 246 | 2620
5 | 20 | 0 | 2460 | 768 | 1137 | 265 | 1 | 82 | 0 | 0 | 16 | 0 | -154 | 345 | 2460
5 | 20 | 1 | 2359 | 768 | 1137 | 265 | 1 | 82 | 0 | 0 | 19 | 0 | -223 | 310 | 2359
5 | 20 | 2 | 2353 | 768 | 1137 | 265 | 1 | 82 | 0 | 0 | 19 | 0 | -248 | 329 | 2353
5 | 20 | 3 | 2409 | 768 | 1137 | 265 | 1 | 82 | 0 | 0 | 16 | 0 | -118 | 258 | 2409
5 | 20 | 4 | 2457 | 768 | 1137 | 265 | 1 | 82 | 0 | 0 | 22 | 0 | -51 | 233 | 2457
5 | 20 | 5 | 2519 | 768 | 1137 | 265 | 1 | 82 | 31 | 0 | 22 | 0 | -109 | 322 | 2519
5 | 20 | 6 | 2657 | 768 | 1137 | 268 | 1 | 82 | 64 | 0 | 19 | 0 | -64 | 382 | 2657
5 | 20 | 7 | 2890 | 768 | 1137 | 268 | 1 | 82 | 60 | 0 | 19 | 0 | 8 | 547 | 2890
5 | 20 | 8 | 3167 | 768 | 1137 | 249 | 1 | 82 | 145 | 0 | 16 | 0 | 152 | 617 | 3167
5 | 20 | 9 | 3407 | 768 | 1137 | 249 | 1 | 82 | 316 | 0 | 22 | 0 | 318 | 514 | 3407
5 | 20 | 10 | 3361 | 768 | 1137 | 249 | 1 | 82 | 409 | 0 | 22 | 0 | 185 | 508 | 3361
5 | 20 | 11 | 3346 | 768 | 1137 | 249 | 1 | 82 | 759 | 0 | 16 | 0 | 17 | 317 | 3346
5 | 20 | 12 | 3243 | 768 | 1137 | 249 | 1 | 82 | 988 | 0 | 9 | 0 | -465 | 474 | 3243
5 | 20 | 13 | 3400 | 768 | 1159 | 249 | 1 | 82 | 1133 | 0 | 9 | 0 | -444 | 443 | 3400
5 | 20 | 14 | 3437 | 768 | 1137 | 249 | 1 | 82 | 1046 | 0 | 9 | 0 | 19 | 126 | 3437
5 | 20 | 15 | 3404 | 768 | 1137 | 249 | 1 | 82 | 813 | 0 | 9 | 0 | 18 | 327 | 3404
5 | 20 | 16 | 3443 | 768 | 1137 | 268 | 1 | 82 | 494 | 0 | 9 | 0 | 342 | 342 | 3443
5 | 20 | 17 | 3354 | 768 | 1137 | 298 | 1 | 82 | 176 | 0 | 12 | 0 | 669 | 211 | 3354
5 | 20 | 18 | 3368 | 768 | 1137 | 298 | 1 | 82 | 17 | 0 | 16 | 0 | 942 | 107 | 3368
5 | 20 | 19 | 3338 | 768 | 1137 | 298 | 1 | 82 | 0 | 0 | 19 | 0 | 913 | 120 | 3338
5 | 20 | 20 | 3208 | 768 | 1137 | 298 | 1 | 82 | 0 | 0 | 16 | 0 | 720 | 186 | 3208
5 | 20 | 21 | 3057 | 768 | 1137 | 298 | 1 | 82 | 0 | 0 | 16 | 0 | 446 | 309 | 3057
5 | 20 | 22 | 2941 | 768 | 1137 | 298 | 1 | 82 | 0 | 0 | 19 | 0 | 261 | 375 | 2941
5 | 20 | 23 | 2790 | 768 | 1137 | 268 | 1 | 82 | 0 | 0 | 28 | 0 | 67 | 439 | 2790
5 | 21 | 0 | 2615 | 768 | 1137 | 265 | 1 | 82 | 0 | 0 | 31 | 0 | -3 | 334 | 2615
5 | 21 | 1 | 2519 | 768 | 1137 | 265 | 1 | 82 | 0 | 0 | 28 | 0 | -232 | 470 | 2519
5 | 21 | 2 | 2508 | 768 | 1137 | 265 | 1 | 82 | 0 | 0 | 28 | 0 | -391 | 618 | 2508
5 | 21 | 3 | 2544 | 768 | 1137 | 265 | 1 | 82 | 0 | 0 | 31 | 0 | -212 | 472 | 2544
5 | 21 | 4 | 2562 | 768 | 1137 | 265 | 1 | 82 | 0 | 0 | 31 | 0 | -251 | 529 | 2562
5 | 21 | 5 | 2535 | 768 | 1137 | 265 | 1 | 82 | 87 | 0 | 31 | 0 | -606 | 770 | 2535
5 | 21 | 6 | 2638 | 768 | 1137 | 268 | 1 | 82 | 422 | 0 | 31 | 0 | -902 | 831 | 2638
5 | 21 | 7 | 2863 | 768 | 1137 | 268 | 1 | 82 | 965 | 0 | 31 | 0 | -1119 | 730 | 2863
5 | 21 | 8 | 3242 | 768 | 1137 | 249 | 1 | 82 | 1388 | 0 | 31 | 0 | -1111 | 697 | 3242
5 | 21 | 9 | 3551 | 768 | 1196 | 249 | 1 | 82 | 1705 | 0 | 31 | 0 | -1110 | 629 | 3551
5 | 21 | 10 | 3665 | 768 | 1224 | 249 | 1 | 82 | 1855 | 0 | 31 | 0 | -1110 | 565 | 3665
5 | 21 | 11 | 3765 | 768 | 1249 | 249 | 1 | 82 | 1964 | 0 | 31 | 0 | -1110 | 531 | 3765
5 | 21 | 12 | 3678 | 768 | 1227 | 249 | 1 | 82 | 1876 | 0 | 31 | 0 | -1110 | 554 | 3678
5 | 21 | 13 | 3801 | 768 | 1258 | 249 | 1 | 82 | 1707 | 0 | 37 | 0 | -1110 | 809 | 3801
5 | 21 | 14 | 3827 | 768 | 1137 | 249 | 1 | 82 | 1419 | 0 | 40 | 0 | 27 | 104 | 3827
5 | 21 | 15 | 3767 | 768 | 1137 | 249 | 1 | 82 | 974 | 0 | 44 | 0 | 26 | 486 | 3767
5 | 21 | 16 | 3730 | 768 | 1137 | 268 | 1 | 82 | 548 | 0 | 37 | 0 | 58 | 831 | 3730
5 | 21 | 17 | 3611 | 768 | 1137 | 298 | 1 | 82 | 182 | 0 | 31 | 0 | 449 | 663 | 3611
5 | 21 | 18 | 3560 | 768 | 1137 | 298 | 1 | 82 | 14 | 0 | 31 | 0 | 857 | 372 | 3560
5 | 21 | 19 | 3474 | 768 | 1137 | 298 | 1 | 82 | 0 | 0 | 31 | 0 | 906 | 251 | 3474
5 | 21 | 20 | 3323 | 768 | 1137 | 298 | 1 | 82 | 0 | 0 | 25 | 0 | 954 | 58 | 3323
5 | 21 | 21 | 3146 | 768 | 1137 | 298 | 1 | 82 | 0 | 0 | 22 | 0 | 519 | 319 | 3146
5 | 21 | 22 | 3020 | 768 | 1137 | 298 | 1 | 82 | 0 | 0 | 19 | 0 | 355 | 360 | 3020
5 | 21 | 23 | 2869 | 768 | 1137 | 268 | 1 | 82 | 0 | 0 | 19 | 0 | 197 | 397 | 2869
5 | 22 | 0 | 2666 | 768 | 1137 | 265 | 1 | 82 | 0 | 0 | 22 | 0 | 135 | 256 | 2666
5 | 22 | 1 | 2547 | 768 | 1137 | 265 | 1 | 82 | 0 | 0 | 25 | 0 | 1 | 268 | 2547
5 | 22 | 2 | 2521 | 768 | 1137 | 265 | 1 | 82 | 0 | 0 | 28 | 0 | 1 | 239 | 2521
5 | 22 | 3 | 2546 | 768 | 1137 | 265 | 1 | 82 | 0 | 0 | 28 | 0 | 1 | 264 | 2546
5 | 22 | 4 | 2561 | 768 | 1137 | 265 | 1 | 82 | 0 | 0 | 25 | 0 | 2 | 281 | 2561
5 | 22 | 5 | 2557 | 768 | 1137 | 265 | 1 | 82 | 44 | 0 | 22 | 0 | 1 | 237 | 2557
5 | 22 | 6 | 2610 | 768 | 1137 | 268 | 1 | 82 | 200 | 0 | 22 | 0 | -420 | 552 | 2610
5 | 22 | 7 | 2757 | 768 | 1137 | 268 | 1 | 82 | 576 | 0 | 19 | 0 | -925 | 831 | 2757
5 | 22 | 8 | 3098 | 768 | 1137 | 249 | 1 | 82 | 1115 | 0 | 16 | 0 | -1100 | 830 | 3098
5 | 22 | 9 | 3390 | 768 | 1157 | 249 | 1 | 82 | 1510 | 0 | 16 | 0 | -1110 | 717 | 3390
5 | 22 | 10 | 3504 | 768 | 1185 | 249 | 1 | 82 | 1806 | 0 | 16 | 0 | -1110 | 507 | 3504
5 | 22 | 11 | 3604 | 768 | 1209 | 249 | 1 | 82 | 1941 | 0 | 12 | 0 | -1110 | 452 | 3604
5 | 22 | 12 | 3523 | 768 | 1189 | 249 | 1 | 82 | 1818 | 0 | 12 | 0 | -1110 | 514 | 3523
5 | 22 | 13 | 3551 | 768 | 1137 | 249 | 1 | 82 | 1527 | 0 | 12 | 0 | 21 | -246 | 3551
5 | 22 | 14 | 3526 | 768 | 1137 | 249 | 1 | 82 | 1311 | 0 | 9 | 0 | 21 | -52 | 3526
5 | 22 | 15 | 3493 | 768 | 1137 | 249 | 1 | 82 | 966 | 0 | 9 | 0 | 20 | 261 | 3493
5 | 22 | 16 | 3464 | 768 | 1137 | 268 | 1 | 82 | 544 | 0 | 9 | 0 | 117 | 538 | 3464
5 | 22 | 17 | 3399 | 768 | 1137 | 298 | 1 | 82 | 197 | 0 | 9 | 0 | 828 | 79 | 3399
5 | 22 | 18 | 3398 | 768 | 1137 | 298 | 1 | 82 | 17 | 0 | 12 | 0 | 964 | 119 | 3398
5 | 22 | 19 | 3362 | 768 | 1137 | 298 | 1 | 82 | 0 | 0 | 16 | 0 | 861 | 199 | 3362
5 | 22 | 20 | 3219 | 768 | 1137 | 298 | 1 | 82 | 0 | 0 | 19 | 0 | 627 | 287 | 3219
5 | 22 | 21 | 3058 | 768 | 1137 | 298 | 1 | 82 | 0 | 0 | 19 | 0 | 635 | 118 | 3058
5 | 22 | 22 | 2941 | 768 | 1137 | 298 | 1 | 82 | 0 | 0 | 22 | 0 | 413 | 220 | 2941
5 | 22 | 23 | 2808 | 768 | 1137 | 268 | 1 | 82 | 0 | 0 | 22 | 0 | 70 | 460 | 2808
5 | 23 | 0 | 2631 | 768 | 1137 | 265 | 1 | 82 | 0 | 0 | 19 | 0 | 11 | 348 | 2631
5 | 23 | 1 | 2524 | 768 | 1137 | 265 | 1 | 82 | 0 | 0 | 19 | 0 | -179 | 431 | 2524
5 | 23 | 2 | 2511 | 768 | 1137 | 265 | 1 | 82 | 0 | 0 | 19 | 0 | -149 | 388 | 2511
5 | 23 | 3 | 2540 | 768 | 1137 | 265 | 1 | 82 | 0 | 0 | 16 | 0 | 1 | 270 | 2540
5 | 23 | 4 | 2549 | 768 | 1137 | 265 | 1 | 82 | 0 | 0 | 16 | 0 | 1 | 279 | 2549
5 | 23 | 5 | 2514 | 768 | 1137 | 265 | 1 | 82 | 89 | 0 | 12 | 0 | -176 | 336 | 2514
5 | 23 | 6 | 2596 | 768 | 1137 | 268 | 1 | 82 | 329 | 0 | 12 | 0 | -772 | 771 | 2596
5 | 23 | 7 | 2816 | 768 | 1137 | 268 | 1 | 82 | 603 | 0 | 6 | 0 | -880 | 831 | 2816
5 | 23 | 8 | 3168 | 768 | 1137 | 249 | 1 | 82 | 792 | 0 | 6 | 0 | -684 | 817 | 3168
5 | 23 | 9 | 3401 | 768 | 1137 | 249 | 1 | 82 | 944 | 0 | 6 | 0 | 18 | 196 | 3401
5 | 23 | 10 | 3463 | 768 | 1137 | 249 | 1 | 82 | 958 | 0 | 6 | 0 | 20 | 242 | 3463
5 | 23 | 11 | 3461 | 768 | 1174 | 249 | 1 | 82 | 1056 | 0 | 6 | 0 | -705 | 830 | 3461
5 | 23 | 12 | 3392 | 768 | 1157 | 249 | 1 | 82 | 1178 | 0 | 6 | 0 | -879 | 830 | 3392
5 | 23 | 13 | 3495 | 768 | 1137 | 249 | 1 | 82 | 1146 | 0 | 9 | 0 | 20 | 83 | 3495
5 | 23 | 14 | 3550 | 768 | 1137 | 249 | 1 | 82 | 1110 | 0 | 9 | 0 | 21 | 173 | 3550
5 | 23 | 15 | 3601 | 768 | 1137 | 249 | 1 | 82 | 866 | 0 | 12 | 0 | 22 | 464 | 3601
5 | 23 | 16 | 3591 | 768 | 1137 | 268 | 1 | 82 | 461 | 0 | 12 | 0 | 190 | 672 | 3591
5 | 23 | 17 | 3507 | 768 | 1137 | 298 | 1 | 82 | 160 | 0 | 12 | 0 | 867 | 182 | 3507
5 | 23 | 18 | 3514 | 768 | 1137 | 298 | 1 | 82 | 14 | 0 | 16 | 0 | 1055 | 143 | 3514
5 | 23 | 19 | 3466 | 768 | 1137 | 298 | 1 | 82 | 0 | 0 | 16 | 0 | 1060 | 104 | 3466
5 | 23 | 20 | 3318 | 768 | 1137 | 298 | 1 | 82 | 0 | 0 | 16 | 0 | 1032 | -16 | 3318
5 | 23 | 21 | 3142 | 768 | 1137 | 298 | 1 | 82 | 0 | 0 | 16 | 0 | 789 | 51 | 3142
5 | 23 | 22 | 3004 | 768 | 1137 | 298 | 1 | 82 | 0 | 0 | 16 | 0 | 593 | 109 | 3004
5 | 23 | 23 | 2865 | 768 | 1137 | 268 | 1 | 82 | 0 | 0 | 12 | 0 | 419 | 178 | 2865
5 | 24 | 0 | 2681 | 768 | 1137 | 265 | 1 | 82 | 0 | 0 | 9 | 0 | 61 | 358 | 2681
5 | 24 | 1 | 2566 | 768 | 1137 | 265 | 1 | 82 | 0 | 0 | 9 | 0 | -27 | 331 | 2566
5 | 24 | 2 | 2541 | 768 | 1137 | 265 | 1 | 82 | 0 | 0 | 12 | 0 | -1 | 277 | 2541
5 | 24 | 3 | 2573 | 768 | 1137 | 265 | 1 | 82 | 0 | 0 | 12 | 0 | 27 | 281 | 2573
5 | 24 | 4 | 2577 | 768 | 1137 | 265 | 1 | 82 | 0 | 0 | 16 | 0 | 21 | 287 | 2577
5 | 24 | 5 | 2563 | 768 | 1137 | 265 | 1 | 82 | 123 | 0 | 9 | 0 | -154 | 332 | 2563
5 | 24 | 6 | 2660 | 768 | 1137 | 268 | 1 | 82 | 478 | 0 | 6 | 0 | -791 | 711 | 2660
5 | 24 | 7 | 2900 | 768 | 1137 | 268 | 1 | 82 | 976 | 0 | 9 | 0 | -1118 | 777 | 2900
5 | 24 | 8 | 3324 | 768 | 1140 | 249 | 1 | 82 | 1292 | 0 | 12 | 0 | -1051 | 831 | 3324
5 | 24 | 9 | 3535 | 768 | 1137 | 249 | 1 | 82 | 1430 | 0 | 16 | 0 | 21 | -169 | 3535
5 | 24 | 10 | 3708 | 768 | 1137 | 249 | 1 | 82 | 1721 | 0 | 19 | 0 | 24 | -293 | 3708
5 | 24 | 11 | 3794 | 768 | 1256 | 249 | 1 | 82 | 1780 | 0 | 25 | 0 | -1110 | 743 | 3794
5 | 24 | 12 | 3696 | 768 | 1232 | 249 | 1 | 82 | 1838 | 0 | 28 | 0 | -1110 | 608 | 3696
5 | 24 | 13 | 3906 | 768 | 1137 | 249 | 1 | 82 | 1843 | 0 | 28 | 0 | 28 | -230 | 3906
5 | 24 | 14 | 3950 | 768 | 1137 | 249 | 1 | 82 | 1539 | 0 | 31 | 0 | 29 | 114 | 3950
5 | 24 | 15 | 3916 | 768 | 1137 | 249 | 1 | 82 | 1075 | 0 | 31 | 0 | 35 | 538 | 3916
5 | 24 | 16 | 3819 | 768 | 1137 | 268 | 1 | 82 | 573 | 0 | 31 | 0 | 605 | 354 | 3819
5 | 24 | 17 | 3608 | 768 | 1137 | 298 | 1 | 82 | 187 | 0 | 34 | 0 | 804 | 297 | 3608
5 | 24 | 18 | 3552 | 768 | 1137 | 298 | 1 | 82 | 18 | 0 | 44 | 0 | 766 | 438 | 3552
5 | 24 | 19 | 3488 | 768 | 1137 | 298 | 1 | 82 | 0 | 0 | 44 | 0 | 759 | 399 | 3488
5 | 24 | 20 | 3331 | 768 | 1137 | 298 | 1 | 82 | 0 | 0 | 40 | 0 | 555 | 450 | 3331
5 | 24 | 21 | 3157 | 768 | 1137 | 298 | 1 | 82 | 0 | 0 | 40 | 0 | 310 | 521 | 3157
5 | 24 | 22 | 3022 | 768 | 1137 | 298 | 1 | 82 | 0 | 0 | 37 | 0 | 118 | 581 | 3022
5 | 24 | 23 | 2879 | 768 | 1137 | 268 | 1 | 82 | 0 | 0 | 34 | 0 | 8 | 581 | 2879
5 | 25 | 0 | 2674 | 768 | 1137 | 265 | 1 | 82 | 0 | 0 | 44 | -1 | 4 | 374 | 2674
5 | 25 | 1 | 2545 | 768 | 1137 | 265 | 1 | 82 | 0 | 0 | 50 | -2 | -1 | 245 | 2545
5 | 25 | 2 | 2506 | 768 | 1137 | 265 | 1 | 82 | 0 | 0 | 56 | -2 | 0 | 199 | 2506
5 | 25 | 3 | 2516 | 768 | 1137 | 265 | 1 | 82 | 0 | 0 | 56 | -2 | -1 | 210 | 2516
5 | 25 | 4 | 2505 | 768 | 1137 | 265 | 1 | 82 | 0 | 0 | 59 | -2 | 2 | 193 | 2505
5 | 25 | 5 | 2446 | 768 | 1149 | 265 | 1 | 82 | 99 | -10 | 56 | -2 | 0 | 38 | 2446
5 | 25 | 6 | 2421 | 768 | 1137 | 268 | 1 | 82 | 384 | -114 | 50 | -47 | -264 | 156 | 2421
5 | 25 | 7 | 2517 | 768 | 1137 | 268 | 1 | 82 | 772 | -258 | 50 | -47 | -431 | 175 | 2517
5 | 25 | 8 | 2676 | 768 | 1137 | 249 | 1 | 82 | 1129 | -393 | 50 | -47 | -408 | 108 | 2676
5 | 25 | 9 | 2862 | 768 | 1137 | 249 | 1 | 82 | 1628 | -577 | 50 | -47 | -550 | 121 | 2862
5 | 25 | 10 | 3033 | 768 | 1137 | 249 | 1 | 82 | 1984 | -717 | 44 | -41 | -596 | 122 | 3033
5 | 25 | 11 | 3095 | 768 | 1137 | 249 | 1 | 82 | 2082 | -762 | 37 | -35 | -591 | 127 | 3095
5 | 25 | 12 | 3111 | 768 | 1137 | 249 | 1 | 82 | 2085 | -768 | 31 | -29 | -634 | 189 | 3111
5 | 25 | 13 | 3094 | 768 | 1137 | 249 | 1 | 82 | 1892 | -701 | 28 | -26 | -484 | 148 | 3094
5 | 25 | 14 | 3032 | 768 | 1137 | 249 | 1 | 82 | 1535 | -572 | 25 | -23 | -311 | 141 | 3032
5 | 25 | 15 | 2973 | 768 | 1137 | 249 | 1 | 82 | 1074 | -401 | 25 | -23 | -62 | 123 | 2973
5 | 25 | 16 | 2982 | 768 | 1195 | 268 | 1 | 82 | 600 | -57 | 22 | -1 | 10 | 94 | 2982
5 | 25 | 17 | 2975 | 768 | 1156 | 298 | 1 | 82 | 196 | -19 | 19 | -1 | 391 | 84 | 2975
5 | 25 | 18 | 3006 | 768 | 1137 | 298 | 1 | 82 | 20 | -2 | 16 | 0 | 591 | 95 | 3006
5 | 25 | 19 | 3012 | 768 | 1137 | 298 | 1 | 82 | 0 | 0 | 12 | 0 | 623 | 91 | 3012
5 | 25 | 20 | 2905 | 768 | 1137 | 298 | 1 | 82 | 0 | 0 | 9 | 0 | 476 | 134 | 2905
5 | 25 | 21 | 2778 | 768 | 1137 | 298 | 1 | 82 | 0 | 0 | 9 | 0 | 296 | 187 | 2778
5 | 25 | 22 | 2671 | 768 | 1137 | 298 | 1 | 82 | 0 | 0 | 9 | 0 | 162 | 214 | 2671
5 | 25 | 23 | 2570 | 768 | 1137 | 268 | 1 | 82 | 0 | 0 | 6 | 0 | -2 | 310 | 2570
5 | 26 | 0 | 2432 | 768 | 1137 | 265 | 1 | 82 | 0 | 0 | 9 | 0 | -94 | 264 | 2432
5 | 26 | 1 | 2346 | 768 | 1137 | 265 | 1 | 82 | 0 | 0 | 12 | 0 | -183 | 264 | 2346
5 | 26 | 2 | 2323 | 768 | 1137 | 265 | 1 | 82 | 0 | 0 | 12 | 0 | -217 | 275 | 2323
5 | 26 | 3 | 2353 | 768 | 1137 | 265 | 1 | 82 | 0 | 0 | 9 | 0 | -142 | 233 | 2353
5 | 26 | 4 | 2360 | 768 | 1137 | 265 | 1 | 82 | 0 | 0 | 12 | 0 | -72 | 167 | 2360
5 | 26 | 5 | 2300 | 768 | 1137 | 265 | 1 | 82 | 71 | 0 | 9 | 0 | -168 | 135 | 2300
5 | 26 | 6 | 2262 | 768 | 1137 | 268 | 1 | 82 | 304 | 0 | 9 | 0 | -511 | 204 | 2262
5 | 26 | 7 | 2374 | 768 | 1137 | 268 | 1 | 82 | 728 | 0 | 12 | 0 | -882 | 260 | 2374
5 | 26 | 8 | 2558 | 768 | 1137 | 249 | 1 | 82 | 1133 | 0 | 12 | 0 | -1051 | 227 | 2558
5 | 26 | 9 | 2744 | 768 | 1137 | 249 | 1 | 82 | 1357 | 0 | 16 | 0 | -1073 | 207 | 2744
5 | 26 | 10 | 2821 | 768 | 1137 | 249 | 1 | 82 | 1455 | 0 | 19 | 0 | -1100 | 210 | 2821
5 | 26 | 11 | 2862 | 768 | 1137 | 249 | 1 | 82 | 1498 | 0 | 19 | 0 | -1103 | 211 | 2862
5 | 26 | 12 | 2882 | 768 | 1137 | 249 | 1 | 82 | 1480 | 0 | 25 | 0 | -1061 | 201 | 2882
5 | 26 | 13 | 2865 | 768 | 1137 | 249 | 1 | 82 | 1342 | 0 | 28 | 0 | -924 | 182 | 2865
5 | 26 | 14 | 2862 | 768 | 1137 | 249 | 1 | 82 | 1071 | 0 | 31 | 0 | -648 | 171 | 2862
5 | 26 | 15 | 2818 | 768 | 1137 | 249 | 1 | 82 | 709 | 0 | 31 | 0 | -280 | 121 | 2818
5 | 26 | 16 | 2829 | 768 | 1137 | 268 | 1 | 82 | 430 | 0 | 31 | 0 | 13 | 99 | 2829
5 | 26 | 17 | 2909 | 768 | 1137 | 298 | 1 | 82 | 169 | 0 | 31 | 0 | 335 | 88 | 2909
5 | 26 | 18 | 3030 | 768 | 1137 | 298 | 1 | 82 | 17 | 0 | 34 | 0 | 627 | 66 | 3030
5 | 26 | 19 | 3075 | 768 | 1137 | 298 | 1 | 82 | 0 | 0 | 34 | 0 | 710 | 45 | 3075
5 | 26 | 20 | 2992 | 768 | 1137 | 298 | 1 | 82 | 0 | 0 | 37 | 0 | 577 | 92 | 2992
5 | 26 | 21 | 2857 | 768 | 1137 | 298 | 1 | 82 | 0 | 0 | 37 | 0 | 383 | 151 | 2857
5 | 26 | 22 | 2733 | 768 | 1137 | 298 | 1 | 82 | 0 | 0 | 40 | 0 | 202 | 205 | 2733
5 | 26 | 23 | 2620 | 768 | 1137 | 268 | 1 | 82 | 0 | 0 | 37 | 0 | 97 | 230 | 2620
5 | 27 | 0 | 2476 | 768 | 1137 | 265 | 1 | 82 | 0 | 0 | 31 | 0 | -283 | 475 | 2476
5 | 27 | 1 | 2377 | 768 | 1137 | 265 | 1 | 82 | 0 | 0 | 34 | 0 | -415 | 505 | 2377
5 | 27 | 2 | 2364 | 768 | 1137 | 265 | 1 | 82 | 0 | 0 | 40 | 0 | -425 | 496 | 2364
5 | 27 | 3 | 2412 | 768 | 1137 | 265 | 1 | 82 | 0 | 0 | 40 | 0 | -365 | 484 | 2412
5 | 27 | 4 | 2445 | 768 | 1137 | 265 | 1 | 82 | 1 | 0 | 44 | 0 | -344 | 491 | 2445
5 | 27 | 5 | 2442 | 768 | 1137 | 265 | 1 | 82 | 85 | 0 | 44 | 0 | -512 | 572 | 2442
5 | 27 | 6 | 2583 | 768 | 1137 | 268 | 1 | 82 | 238 | 0 | 53 | 0 | -590 | 626 | 2583
5 | 27 | 7 | 2872 | 768 | 1137 | 268 | 1 | 82 | 366 | 0 | 59 | 0 | -191 | 382 | 2872
5 | 27 | 8 | 3262 | 768 | 1137 | 249 | 1 | 82 | 374 | 0 | 59 | 0 | 16 | 576 | 3262
5 | 27 | 9 | 3457 | 768 | 1501 | 249 | 1 | 82 | 286 | 0 | 62 | 0 | 0 | 508 | 3457
5 | 27 | 10 | 3483 | 768 | 1318 | 249 | 1 | 82 | 410 | 0 | 65 | 0 | 5 | 585 | 3483
5 | 27 | 11 | 3522 | 768 | 1137 | 249 | 1 | 82 | 488 | 0 | 65 | 0 | 21 | 711 | 3522
5 | 27 | 12 | 3340 | 768 | 1137 | 249 | 1 | 82 | 603 | 0 | 68 | 0 | 17 | 415 | 3340
5 | 27 | 13 | 3499 | 768 | 1137 | 249 | 1 | 82 | 838 | 0 | 68 | 0 | 20 | 336 | 3499
5 | 27 | 14 | 3613 | 768 | 1137 | 249 | 1 | 82 | 807 | 0 | 65 | 0 | 23 | 481 | 3613
5 | 27 | 15 | 3564 | 768 | 1137 | 249 | 1 | 82 | 519 | 0 | 68 | 0 | 22 | 718 | 3564
5 | 27 | 16 | 3553 | 768 | 1433 | 268 | 1 | 82 | 281 | 0 | 65 | 0 | 0 | 655 | 3553
5 | 27 | 17 | 3512 | 768 | 1637 | 298 | 1 | 82 | 115 | 0 | 59 | 0 | 0 | 552 | 3512
5 | 27 | 18 | 3516 | 768 | 1137 | 298 | 1 | 82 | 13 | 0 | 56 | 0 | 672 | 489 | 3516
5 | 27 | 19 | 3466 | 768 | 1740 | 298 | 1 | 82 | 0 | 0 | 53 | 0 | 0 | 524 | 3466
5 | 27 | 20 | 3333 | 768 | 1621 | 298 | 1 | 82 | 0 | 0 | 47 | 0 | 0 | 516 | 3333
5 | 27 | 21 | 3171 | 768 | 1458 | 298 | 1 | 82 | 0 | 0 | 44 | 0 | 0 | 520 | 3171
5 | 27 | 22 | 3045 | 768 | 1318 | 298 | 1 | 82 | 0 | 0 | 40 | 0 | 0 | 538 | 3045
5 | 27 | 23 | 2903 | 768 | 1137 | 268 | 1 | 82 | 0 | 0 | 37 | 0 | 53 | 557 | 2903
5 | 28 | 0 | 2723 | 768 | 1137 | 265 | 1 | 82 | 0 | 0 | 47 | 0 | 5 | 418 | 2723
5 | 28 | 1 | 2601 | 768 | 1137 | 265 | 1 | 82 | 0 | 0 | 47 | 0 | 2 | 299 | 2601
5 | 28 | 2 | 2574 | 768 | 1137 | 265 | 1 | 82 | 0 | 0 | 44 | 0 | 2 | 275 | 2574
5 | 28 | 3 | 2606 | 768 | 1137 | 265 | 1 | 82 | 0 | 0 | 40 | 0 | 2 | 311 | 2606
5 | 28 | 4 | 2624 | 768 | 1137 | 265 | 1 | 82 | 1 | 0 | 40 | 0 | 3 | 327 | 2624
5 | 28 | 5 | 2659 | 768 | 1137 | 265 | 1 | 82 | 34 | 0 | 37 | 0 | 3 | 332 | 2659
5 | 28 | 6 | 2816 | 768 | 1137 | 268 | 1 | 82 | 75 | 0 | 31 | 0 | 9 | 445 | 2816
5 | 28 | 7 | 3053 | 768 | 1137 | 268 | 1 | 82 | 95 | 0 | 28 | 0 | 188 | 486 | 3053
5 | 28 | 8 | 3433 | 768 | 1677 | 249 | 1 | 82 | 217 | 0 | 25 | 0 | 0 | 414 | 3433
5 | 28 | 9 | 3695 | 768 | 1998 | 249 | 1 | 82 | 235 | 0 | 28 | 0 | 0 | 334 | 3695
5 | 28 | 10 | 3777 | 768 | 1592 | 249 | 1 | 82 | 326 | 0 | 28 | 0 | 373 | 358 | 3777
5 | 28 | 11 | 3848 | 768 | 1137 | 249 | 1 | 82 | 397 | 0 | 28 | 0 | 866 | 320 | 3848
5 | 28 | 12 | 3716 | 768 | 1868 | 249 | 1 | 82 | 356 | 0 | 28 | 0 | 0 | 364 | 3716
5 | 28 | 13 | 3824 | 768 | 2113 | 249 | 1 | 82 | 286 | 0 | 31 | 0 | 0 | 294 | 3824
5 | 28 | 14 | 3833 | 768 | 1182 | 249 | 1 | 82 | 245 | 0 | 31 | 0 | 1056 | 219 | 3833
5 | 28 | 15 | 3793 | 768 | 1283 | 249 | 1 | 82 | 167 | 0 | 31 | 0 | 1065 | 147 | 3793
5 | 28 | 16 | 3803 | 768 | 1387 | 268 | 1 | 82 | 85 | 0 | 34 | 0 | 1073 | 105 | 3803
5 | 28 | 17 | 3746 | 768 | 2411 | 298 | 1 | 82 | 34 | 0 | 34 | 0 | 0 | 118 | 3746
5 | 28 | 18 | 3722 | 768 | 2396 | 298 | 1 | 82 | 3 | 0 | 40 | 0 | 0 | 134 | 3722
5 | 28 | 19 | 3624 | 768 | 2237 | 298 | 1 | 82 | 0 | 0 | 47 | 0 | 0 | 191 | 3624
5 | 28 | 20 | 3471 | 768 | 1137 | 298 | 1 | 82 | 0 | 0 | 59 | 0 | 850 | 276 | 3471
5 | 28 | 21 | 3310 | 768 | 1764 | 298 | 1 | 82 | 0 | 0 | 68 | 0 | 0 | 329 | 3310
5 | 28 | 22 | 3170 | 768 | 1584 | 298 | 1 | 82 | 0 | 0 | 78 | 0 | 0 | 359 | 3170
5 | 28 | 23 | 3009 | 768 | 1432 | 268 | 1 | 82 | 0 | 0 | 84 | 0 | 0 | 374 | 3009
5 | 29 | 0 | 2796 | 768 | 1137 | 265 | 1 | 82 | 0 | 0 | 81 | 0 | 37 | 425 | 2796
5 | 29 | 1 | 2651 | 768 | 1137 | 265 | 1 | 82 | 0 | 0 | 78 | 0 | -5 | 325 | 2651
5 | 29 | 2 | 2606 | 768 | 1137 | 265 | 1 | 82 | 0 | 0 | 81 | 0 | -2 | 274 | 2606
5 | 29 | 3 | 2619 | 768 | 1137 | 265 | 1 | 82 | 0 | 0 | 81 | 0 | 3 | 282 | 2619
5 | 29 | 4 | 2622 | 768 | 1137 | 265 | 1 | 82 | 1 | 0 | 71 | 0 | 3 | 294 | 2622
5 | 29 | 5 | 2609 | 768 | 1137 | 265 | 1 | 82 | 60 | 0 | 62 | 0 | -64 | 298 | 2609
5 | 29 | 6 | 2691 | 768 | 1137 | 268 | 1 | 82 | 261 | 0 | 53 | 0 | -515 | 636 | 2691
5 | 29 | 7 | 2885 | 768 | 1137 | 268 | 1 | 82 | 610 | 0 | 50 | 0 | -891 | 860 | 2885
5 | 29 | 8 | 3231 | 768 | 1137 | 249 | 1 | 82 | 967 | 0 | 50 | 0 | -1102 | 1079 | 3231
5 | 29 | 9 | 3493 | 768 | 1182 | 249 | 1 | 82 | 1304 | 0 | 50 | 0 | -1110 | 967 | 3493
5 | 29 | 10 | 3595 | 768 | 1207 | 249 | 1 | 82 | 1592 | 0 | 47 | 0 | -1110 | 759 | 3595
5 | 29 | 11 | 3697 | 768 | 1232 | 249 | 1 | 82 | 1827 | 0 | 44 | 0 | -1110 | 604 | 3697
5 | 29 | 12 | 3621 | 768 | 1213 | 249 | 1 | 82 | 1896 | 0 | 44 | 0 | -1110 | 478 | 3621
5 | 29 | 13 | 3737 | 768 | 1242 | 249 | 1 | 82 | 1868 | 0 | 47 | 0 | -1110 | 590 | 3737
5 | 29 | 14 | 3743 | 768 | 1243 | 249 | 1 | 82 | 1620 | 0 | 40 | 0 | -1110 | 850 | 3743
5 | 29 | 15 | 3711 | 768 | 1235 | 249 | 1 | 82 | 1198 | 0 | 37 | 0 | -727 | 868 | 3711
5 | 29 | 16 | 3694 | 768 | 1137 | 268 | 1 | 82 | 692 | 0 | 34 | 0 | 24 | 688 | 3694
5 | 29 | 17 | 3573 | 768 | 1137 | 298 | 1 | 82 | 245 | 0 | 34 | 0 | 506 | 502 | 3573
5 | 29 | 18 | 3499 | 768 | 1137 | 298 | 1 | 82 | 28 | 0 | 31 | 0 | 1049 | 105 | 3499
5 | 29 | 19 | 3442 | 768 | 1137 | 298 | 1 | 82 | 0 | 0 | 28 | 0 | 1041 | 87 | 3442
5 | 29 | 20 | 3290 | 768 | 1137 | 298 | 1 | 82 | 0 | 0 | 28 | 0 | 648 | 328 | 3290
5 | 29 | 21 | 3113 | 768 | 1137 | 298 | 1 | 82 | 0 | 0 | 25 | 0 | 432 | 370 | 3113
5 | 29 | 22 | 2968 | 768 | 1137 | 298 | 1 | 82 | 0 | 0 | 25 | 0 | 408 | 249 | 2968
5 | 29 | 23 | 2830 | 768 | 1137 | 268 | 1 | 82 | 0 | 0 | 19 | 0 | 342 | 213 | 2830
5 | 30 | 0 | 2646 | 768 | 1137 | 265 | 1 | 82 | 0 | 0 | 19 | 0 | 3 | 371 | 2646
5 | 30 | 1 | 2534 | 768 | 1137 | 265 | 1 | 82 | 0 | 0 | 16 | 0 | -96 | 361 | 2534
5 | 30 | 2 | 2513 | 768 | 1137 | 265 | 1 | 82 | 0 | 0 | 16 | 0 | -40 | 284 | 2513
5 | 30 | 3 | 2546 | 768 | 1137 | 265 | 1 | 82 | 0 | 0 | 12 | 0 | 38 | 243 | 2546
5 | 30 | 4 | 2564 | 768 | 1137 | 265 | 1 | 82 | 1 | 0 | 12 | 0 | 2 | 296 | 2564
5 | 30 | 5 | 2559 | 768 | 1137 | 265 | 1 | 82 | 133 | 0 | 12 | 0 | -111 | 272 | 2559
5 | 30 | 6 | 2660 | 768 | 1137 | 268 | 1 | 82 | 510 | 0 | 9 | 0 | -789 | 674 | 2660
5 | 30 | 7 | 2931 | 768 | 1137 | 268 | 1 | 82 | 1012 | 0 | 6 | 0 | -1117 | 774 | 2931
5 | 30 | 8 | 3364 | 768 | 1150 | 249 | 1 | 82 | 1352 | 0 | 6 | 0 | -1110 | 866 | 3364
5 | 30 | 9 | 3641 | 768 | 1218 | 249 | 1 | 82 | 1509 | 0 | 6 | 0 | -1110 | 918 | 3641
5 | 30 | 10 | 3733 | 768 | 1241 | 249 | 1 | 82 | 1647 | 0 | 6 | 0 | -1110 | 849 | 3733
5 | 30 | 11 | 3813 | 768 | 1260 | 249 | 1 | 82 | 1704 | 0 | 6 | 0 | -1110 | 853 | 3813
5 | 30 | 12 | 3688 | 768 | 1230 | 249 | 1 | 82 | 1548 | 0 | 6 | 0 | -1110 | 914 | 3688
5 | 30 | 13 | 3778 | 768 | 1252 | 249 | 1 | 82 | 1335 | 0 | 6 | 0 | -745 | 830 | 3778
5 | 30 | 14 | 3759 | 768 | 1137 | 249 | 1 | 82 | 1124 | 0 | 6 | 0 | 25 | 367 | 3759
5 | 30 | 15 | 3740 | 768 | 1137 | 249 | 1 | 82 | 822 | 0 | 12 | 0 | 64 | 605 | 3740
5 | 30 | 16 | 3707 | 768 | 1641 | 268 | 1 | 82 | 442 | 0 | 9 | 0 | 0 | 496 | 3707
5 | 30 | 17 | 3601 | 768 | 2021 | 298 | 1 | 82 | 142 | 0 | 12 | 0 | 0 | 277 | 3601
5 | 30 | 18 | 3572 | 768 | 1203 | 298 | 1 | 82 | 13 | 0 | 12 | 0 | 1063 | 132 | 3572
5 | 30 | 19 | 3505 | 768 | 1173 | 298 | 1 | 82 | 0 | 0 | 16 | 0 | 1062 | 105 | 3505
5 | 30 | 20 | 3353 | 768 | 2027 | 298 | 1 | 82 | 0 | 0 | 16 | 0 | 0 | 161 | 3353
5 | 30 | 21 | 3180 | 768 | 1791 | 298 | 1 | 82 | 0 | 0 | 16 | 0 | 0 | 224 | 3180
5 | 30 | 22 | 3041 | 768 | 1137 | 298 | 1 | 82 | 0 | 0 | 16 | 0 | 479 | 260 | 3041
5 | 30 | 23 | 2901 | 768 | 1491 | 268 | 1 | 82 | 0 | 0 | 16 | 0 | 0 | 275 | 2901
5 | 31 | 0 | 2715 | 768 | 1295 | 265 | 1 | 82 | 0 | 0 | 12 | 0 | 0 | 292 | 2715
5 | 31 | 1 | 2587 | 768 | 1137 | 265 | 1 | 82 | 0 | 0 | 12 | 0 | 2 | 320 | 2587
5 | 31 | 2 | 2548 | 768 | 1137 | 265 | 1 | 82 | 0 | 0 | 19 | 0 | 13 | 263 | 2548
5 | 31 | 3 | 2564 | 768 | 1156 | 265 | 1 | 82 | 0 | 0 | 12 | 0 | 0 | 280 | 2564
5 | 31 | 4 | 2583 | 768 | 1161 | 265 | 1 | 82 | 1 | 0 | 12 | 0 | 0 | 293 | 2583
5 | 31 | 5 | 2623 | 768 | 1171 | 265 | 1 | 82 | 27 | 0 | 12 | 0 | 0 | 297 | 2623
5 | 31 | 6 | 2749 | 768 | 1202 | 268 | 1 | 82 | 50 | 0 | 16 | 0 | 0 | 362 | 2749
5 | 31 | 7 | 2963 | 768 | 1137 | 268 | 1 | 82 | 74 | 0 | 22 | 0 | 230 | 381 | 2963
5 | 31 | 8 | 3257 | 768 | 1635 | 249 | 1 | 82 | 116 | 0 | 28 | 0 | 36 | 342 | 3257
5 | 31 | 9 | 3439 | 768 | 1137 | 249 | 1 | 82 | 204 | 0 | 37 | 0 | 623 | 338 | 3439
5 | 31 | 10 | 3437 | 768 | 1458 | 249 | 1 | 82 | 364 | 0 | 40 | 0 | 0 | 475 | 3437
5 | 31 | 11 | 3406 | 768 | 1248 | 249 | 1 | 82 | 564 | 0 | 44 | 0 | 18 | 432 | 3406
5 | 31 | 12 | 3365 | 768 | 1137 | 249 | 1 | 82 | 745 | 0 | 44 | 0 | 18 | 321 | 3365
5 | 31 | 13 | 3418 | 768 | 1137 | 249 | 1 | 82 | 690 | 0 | 40 | 0 | 19 | 432 | 3418
5 | 31 | 14 | 3523 | 768 | 1137 | 249 | 1 | 82 | 639 | 0 | 44 | 0 | 96 | 507 | 3523
5 | 31 | 15 | 3463 | 768 | 1512 | 249 | 1 | 82 | 346 | 0 | 40 | 0 | 0 | 465 | 3463
5 | 31 | 16 | 3444 | 768 | 1137 | 268 | 1 | 82 | 190 | 0 | 31 | 0 | 610 | 357 | 3444
5 | 31 | 17 | 3397 | 768 | 1137 | 298 | 1 | 82 | 74 | 0 | 25 | 0 | 762 | 250 | 3397
5 | 31 | 18 | 3394 | 768 | 1137 | 298 | 1 | 82 | 8 | 0 | 19 | 0 | 939 | 142 | 3394
5 | 31 | 19 | 3345 | 768 | 1137 | 298 | 1 | 82 | 0 | 0 | 19 | 0 | 914 | 126 | 3345
5 | 31 | 20 | 3198 | 768 | 1137 | 298 | 1 | 82 | 0 | 0 | 16 | 0 | 689 | 207 | 3198
5 | 31 | 21 | 3037 | 768 | 1610 | 298 | 1 | 82 | 0 | 0 | 16 | 0 | 0 | 262 | 3037
5 | 31 | 22 | 2911 | 768 | 1137 | 298 | 1 | 82 | 0 | 0 | 16 | 0 | 310 | 299 | 2911
5 | 31 | 23 | 2782 | 768 | 1137 | 268 | 1 | 82 | 0 | 0 | 12 | 0 | 195 | 319 | 2782
6 | 1 | 0 | 2627 | 768 | 1137 | 245 | 1 | 82 | 0 | 0 | 6 | 0 | 142 | 246 | 2627
6 | 1 | 1 | 2535 | 768 | 1137 | 245 | 1 | 82 | 0 | 0 | 6 | 0 | 42 | 254 | 2535
6 | 1 | 2 | 2516 | 768 | 1137 | 245 | 1 | 82 | 0 | 0 | 6 | 0 | 36 | 241 | 2516
6 | 1 | 3 | 2537 | 768 | 1195 | 245 | 1 | 82 | 0 | 0 | 9 | 0 | 1 | 236 | 2537
6 | 1 | 4 | 2536 | 768 | 1201 | 245 | 1 | 82 | 1 | 0 | 9 | 0 | 0 | 229 | 2536
6 | 1 | 5 | 2490 | 768 | 1137 | 245 | 1 | 82 | 91 | 0 | 9 | 0 | 0 | 157 | 2490
6 | 1 | 6 | 2482 | 768 | 1137 | 260 | 1 | 82 | 359 | 0 | 9 | 0 | -191 | 57 | 2482
6 | 1 | 7 | 2568 | 768 | 1137 | 260 | 1 | 82 | 724 | 0 | 6 | 0 | -467 | 57 | 2568
6 | 1 | 8 | 2757 | 768 | 1137 | 228 | 1 | 82 | 1115 | 0 | 6 | 0 | -637 | 57 | 2757
6 | 1 | 9 | 2942 | 768 | 1137 | 228 | 1 | 82 | 1572 | 0 | 6 | 0 | -909 | 57 | 2942
6 | 1 | 10 | 3121 | 768 | 1137 | 228 | 1 | 82 | 2035 | -79 | 6 | 0 | -1113 | 56 | 3121
6 | 1 | 11 | 3272 | 768 | 1137 | 228 | 1 | 82 | 2252 | -136 | 6 | 0 | -1110 | 44 | 3272
6 | 1 | 12 | 3256 | 768 | 1137 | 228 | 1 | 82 | 2164 | -76 | 6 | 0 | -1111 | 57 | 3256
6 | 1 | 13 | 3242 | 768 | 1137 | 228 | 1 | 82 | 1962 | 0 | 6 | 0 | -999 | 57 | 3242
6 | 1 | 14 | 3170 | 768 | 1137 | 228 | 1 | 82 | 1558 | 0 | 6 | 0 | -666 | 56 | 3170
6 | 1 | 15 | 3091 | 768 | 1137 | 228 | 1 | 82 | 1125 | 0 | 9 | 0 | -316 | 57 | 3091
6 | 1 | 16 | 3070 | 768 | 1137 | 260 | 1 | 82 | 643 | 0 | 9 | 0 | -12 | 182 | 3070
6 | 1 | 17 | 3031 | 768 | 1137 | 318 | 1 | 82 | 224 | 0 | 9 | 0 | 156 | 336 | 3031
6 | 1 | 18 | 3025 | 768 | 1137 | 318 | 1 | 82 | 23 | 0 | 9 | 0 | 589 | 98 | 3025
6 | 1 | 19 | 3029 | 768 | 1137 | 318 | 1 | 82 | 0 | 0 | 9 | 0 | 490 | 224 | 3029
6 | 1 | 20 | 2935 | 768 | 1137 | 318 | 1 | 82 | 0 | 0 | 9 | 0 | 515 | 105 | 2935
6 | 1 | 21 | 2815 | 768 | 1137 | 318 | 1 | 82 | 0 | 0 | 12 | 0 | 349 | 148 | 2815
6 | 1 | 22 | 2715 | 768 | 1137 | 318 | 1 | 82 | 0 | 0 | 9 | 0 | 164 | 236 | 2715
6 | 1 | 23 | 2636 | 768 | 1137 | 260 | 1 | 82 | 0 | 0 | 12 | 0 | 3 | 373 | 2636
6 | 2 | 0 | 2522 | 768 | 1137 | 245 | 1 | 82 | 0 | 0 | 12 | 0 | 1 | 276 | 2522
6 | 2 | 1 | 2423 | 768 | 1137 | 245 | 1 | 82 | 0 | 0 | 9 | 0 | -11 | 192 | 2423
6 | 2 | 2 | 2401 | 768 | 1137 | 245 | 1 | 82 | 0 | 0 | 9 | 0 | -7 | 166 | 2401
6 | 2 | 3 | 2433 | 768 | 1137 | 245 | 1 | 82 | 0 | 0 | 9 | 0 | 0 | 191 | 2433
6 | 2 | 4 | 2454 | 768 | 1137 | 245 | 1 | 82 | 1 | 0 | 12 | 0 | 0 | 208 | 2454
6 | 2 | 5 | 2434 | 768 | 1137 | 245 | 1 | 82 | 70 | 0 | 12 | 0 | -84 | 203 | 2434
6 | 2 | 6 | 2425 | 768 | 1137 | 260 | 1 | 82 | 275 | 0 | 9 | 0 | -332 | 225 | 2425
6 | 2 | 7 | 2518 | 768 | 1137 | 260 | 1 | 82 | 530 | 0 | 9 | 0 | -605 | 336 | 2518
6 | 2 | 8 | 2640 | 768 | 1137 | 228 | 1 | 82 | 871 | 0 | 9 | 0 | -846 | 390 | 2640
6 | 2 | 9 | 2825 | 768 | 1137 | 228 | 1 | 82 | 1202 | 0 | 6 | 0 | -991 | 392 | 2825
6 | 2 | 10 | 2919 | 768 | 1137 | 228 | 1 | 82 | 1253 | 0 | 6 | 0 | -926 | 370 | 2919
6 | 2 | 11 | 2977 | 768 | 1137 | 228 | 1 | 82 | 1098 | 0 | 6 | 0 | -637 | 294 | 2977
6 | 2 | 12 | 2955 | 768 | 1137 | 228 | 1 | 82 | 862 | 0 | 6 | 0 | -354 | 225 | 2955
6 | 2 | 13 | 2925 | 768 | 1137 | 228 | 1 | 82 | 648 | 0 | 9 | 0 | -193 | 245 | 2925
6 | 2 | 14 | 2932 | 768 | 1137 | 228 | 1 | 82 | 440 | 0 | 9 | 0 | -9 | 276 | 2932
6 | 2 | 15 | 2883 | 768 | 1137 | 228 | 1 | 82 | 197 | 0 | 9 | 0 | 8 | 453 | 2883
6 | 2 | 16 | 2883 | 768 | 1137 | 260 | 1 | 82 | 99 | 0 | 9 | 0 | 223 | 304 | 2883
6 | 2 | 17 | 2969 | 768 | 1137 | 318 | 1 | 82 | 57 | 0 | 9 | 0 | 365 | 232 | 2969
6 | 2 | 18 | 3027 | 768 | 1137 | 318 | 1 | 82 | 8 | 0 | 12 | 0 | 458 | 243 | 3027
6 | 2 | 19 | 3010 | 768 | 1137 | 318 | 1 | 82 | 0 | 0 | 12 | 0 | 432 | 260 | 3010
6 | 2 | 20 | 2937 | 768 | 1137 | 318 | 1 | 82 | 0 | 0 | 12 | 0 | 397 | 222 | 2937
6 | 2 | 21 | 2829 | 768 | 1137 | 318 | 1 | 82 | 0 | 0 | 16 | 0 | 264 | 243 | 2829
6 | 2 | 22 | 2708 | 768 | 1137 | 318 | 1 | 82 | 0 | 0 | 12 | 0 | 107 | 283 | 2708
6 | 2 | 23 | 2622 | 768 | 1137 | 260 | 1 | 82 | 0 | 0 | 12 | 0 | 54 | 308 | 2622
6 | 3 | 0 | 2508 | 768 | 1137 | 245 | 1 | 82 | 0 | 0 | 9 | 0 | -75 | 341 | 2508
6 | 3 | 1 | 2416 | 768 | 1137 | 245 | 1 | 82 | 0 | 0 | 6 | 0 | 0 | 177 | 2416
6 | 3 | 2 | 2412 | 768 | 1137 | 245 | 1 | 82 | 0 | 0 | 6 | 0 | 0 | 173 | 2412
6 | 3 | 3 | 2454 | 768 | 1137 | 245 | 1 | 82 | 0 | 0 | 6 | 0 | 0 | 215 | 2454
6 | 3 | 4 | 2492 | 768 | 1137 | 245 | 1 | 82 | 1 | 0 | 6 | 0 | 0 | 252 | 2492
6 | 3 | 5 | 2512 | 768 | 1137 | 245 | 1 | 82 | 78 | 0 | 6 | 0 | -104 | 299 | 2512
6 | 3 | 6 | 2596 | 768 | 1137 | 260 | 1 | 82 | 306 | 0 | 6 | 0 | -21 | 57 | 2596
6 | 3 | 7 | 2779 | 768 | 1137 | 260 | 1 | 82 | 692 | 0 | 6 | 0 | -638 | 471 | 2779
6 | 3 | 8 | 3076 | 768 | 1137 | 228 | 1 | 82 | 1179 | 0 | 6 | 0 | -845 | 520 | 3076
6 | 3 | 9 | 3363 | 768 | 1150 | 228 | 1 | 82 | 1560 | 0 | 3 | 0 | -686 | 257 | 3363
6 | 3 | 10 | 3512 | 768 | 1187 | 228 | 1 | 82 | 1874 | 0 | 3 | 0 | -887 | 256 | 3512
6 | 3 | 11 | 3586 | 768 | 1205 | 228 | 1 | 82 | 1966 | 0 | 3 | 0 | -923 | 256 | 3586
6 | 3 | 12 | 3503 | 768 | 1184 | 228 | 1 | 82 | 1871 | 0 | 3 | 0 | -891 | 257 | 3503
6 | 3 | 13 | 3558 | 768 | 1137 | 228 | 1 | 82 | 1644 | 0 | 3 | 0 | 21 | -326 | 3558
6 | 3 | 14 | 3549 | 768 | 1137 | 228 | 1 | 82 | 1400 | 0 | 6 | 0 | 21 | -94 | 3549
6 | 3 | 15 | 3532 | 768 | 1137 | 228 | 1 | 82 | 1035 | 0 | 6 | 0 | 21 | 254 | 3532
6 | 3 | 16 | 3503 | 768 | 1137 | 260 | 1 | 82 | 542 | 0 | 6 | 0 | 321 | 386 | 3503
6 | 3 | 17 | 3389 | 768 | 1137 | 318 | 1 | 82 | 173 | 0 | 9 | 0 | 603 | 298 | 3389
6 | 3 | 18 | 3328 | 768 | 1137 | 318 | 1 | 82 | 17 | 0 | 6 | 0 | 771 | 228 | 3328
6 | 3 | 19 | 3258 | 768 | 1137 | 318 | 1 | 82 | 0 | 0 | 6 | 0 | 736 | 210 | 3258
6 | 3 | 20 | 3134 | 768 | 1137 | 318 | 1 | 82 | 0 | 0 | 6 | 0 | 560 | 262 | 3134
6 | 3 | 21 | 3000 | 768 | 1137 | 318 | 1 | 82 | 0 | 0 | 9 | 0 | 431 | 254 | 3000
6 | 3 | 22 | 2898 | 768 | 1137 | 318 | 1 | 82 | 0 | 0 | 9 | 0 | 254 | 329 | 2898
6 | 3 | 23 | 2777 | 768 | 1137 | 260 | 1 | 82 | 0 | 0 | 9 | 0 | 202 | 318 | 2777
6 | 4 | 0 | 2625 | 768 | 1137 | 245 | 1 | 82 | 0 | 0 | 16 | 0 | 27 | 349 | 2625
6 | 4 | 1 | 2535 | 768 | 1137 | 245 | 1 | 82 | 0 | 0 | 16 | 0 | -1 | 287 | 2535
6 | 4 | 2 | 2524 | 768 | 1137 | 245 | 1 | 82 | 0 | 0 | 19 | 0 | -1 | 273 | 2524
6 | 4 | 3 | 2557 | 768 | 1137 | 245 | 1 | 82 | 0 | 0 | 19 | 0 | 21 | 284 | 2557
6 | 4 | 4 | 2565 | 768 | 1137 | 245 | 1 | 82 | 1 | 0 | 22 | 0 | 37 | 272 | 2565
6 | 4 | 5 | 2576 | 768 | 1137 | 245 | 1 | 82 | 148 | 0 | 19 | 0 | -92 | 268 | 2576
6 | 4 | 6 | 2643 | 768 | 1137 | 260 | 1 | 82 | 556 | 0 | 19 | 0 | -534 | 354 | 2643
6 | 4 | 7 | 2873 | 768 | 1137 | 260 | 1 | 82 | 1089 | 0 | 19 | 0 | -942 | 459 | 2873
6 | 4 | 8 | 3234 | 768 | 1137 | 228 | 1 | 82 | 1507 | 0 | 16 | 0 | -1035 | 530 | 3234
6 | 4 | 9 | 3476 | 768 | 1178 | 228 | 1 | 82 | 1707 | 0 | 12 | 0 | -610 | 110 | 3476
6 | 4 | 10 | 3530 | 768 | 1191 | 228 | 1 | 82 | 1835 | 0 | 12 | 0 | -644 | 57 | 3530
6 | 4 | 11 | 3600 | 768 | 1208 | 228 | 1 | 82 | 1966 | 0 | 12 | 0 | -722 | 57 | 3600
6 | 4 | 12 | 3513 | 768 | 1187 | 228 | 1 | 82 | 1933 | 0 | 12 | 0 | -1110 | 412 | 3513
6 | 4 | 13 | 3579 | 768 | 1137 | 228 | 1 | 82 | 1754 | 0 | 16 | 0 | 22 | -429 | 3579
6 | 4 | 14 | 3566 | 768 | 1137 | 228 | 1 | 82 | 1464 | 0 | 16 | 0 | 22 | -152 | 3566
6 | 4 | 15 | 3487 | 768 | 1137 | 228 | 1 | 82 | 1052 | 0 | 19 | 0 | 20 | 180 | 3487
6 | 4 | 16 | 3452 | 768 | 1137 | 260 | 1 | 82 | 607 | 0 | 19 | 0 | 147 | 431 | 3452
6 | 4 | 17 | 3366 | 768 | 1137 | 318 | 1 | 82 | 230 | 0 | 25 | 0 | 576 | 229 | 3366
6 | 4 | 18 | 3309 | 768 | 1137 | 318 | 1 | 82 | 30 | 0 | 25 | 0 | 828 | 120 | 3309
6 | 4 | 19 | 3256 | 768 | 1137 | 318 | 1 | 82 | 0 | 0 | 31 | 0 | 791 | 128 | 3256
6 | 4 | 20 | 3135 | 768 | 1137 | 318 | 1 | 82 | 0 | 0 | 34 | 0 | 639 | 156 | 3135
6 | 4 | 21 | 2993 | 768 | 1137 | 318 | 1 | 82 | 0 | 0 | 34 | 0 | 499 | 154 | 2993
6 | 4 | 22 | 2883 | 768 | 1137 | 318 | 1 | 82 | 0 | 0 | 34 | 0 | 372 | 171 | 2883
6 | 4 | 23 | 2764 | 768 | 1137 | 260 | 1 | 82 | 0 | 0 | 34 | 0 | 295 | 187 | 2764
6 | 5 | 0 | 2622 | 768 | 1137 | 245 | 1 | 82 | 0 | 0 | 37 | 0 | 157 | 195 | 2622
6 | 5 | 1 | 2534 | 768 | 1137 | 245 | 1 | 82 | 0 | 0 | 34 | 0 | 73 | 194 | 2534
6 | 5 | 2 | 2522 | 768 | 1137 | 245 | 1 | 82 | 0 | 0 | 34 | 0 | 95 | 160 | 2522
6 | 5 | 3 | 2549 | 768 | 1137 | 245 | 1 | 82 | 0 | 0 | 34 | 0 | 159 | 123 | 2549
6 | 5 | 4 | 2559 | 768 | 1137 | 245 | 1 | 82 | 1 | 0 | 34 | 0 | 162 | 129 | 2559
6 | 5 | 5 | 2564 | 768 | 1137 | 245 | 1 | 82 | 153 | 0 | 34 | 0 | 2 | 142 | 2564
6 | 5 | 6 | 2629 | 768 | 1137 | 260 | 1 | 82 | 567 | 0 | 31 | 0 | -608 | 391 | 2629
6 | 5 | 7 | 2844 | 768 | 1137 | 260 | 1 | 82 | 1146 | 0 | 31 | 0 | -1119 | 538 | 2844
6 | 5 | 8 | 3191 | 768 | 1137 | 228 | 1 | 82 | 1665 | 0 | 28 | 0 | -774 | 56 | 3191
6 | 5 | 9 | 3493 | 768 | 1182 | 228 | 1 | 82 | 2060 | 0 | 28 | 0 | -1110 | 254 | 3493
6 | 5 | 10 | 3627 | 768 | 1215 | 228 | 1 | 82 | 2286 | 0 | 25 | 0 | -1034 | 56 | 3627
6 | 5 | 11 | 3684 | 768 | 1229 | 228 | 1 | 82 | 2358 | 0 | 22 | 0 | -1060 | 56 | 3684
6 | 5 | 12 | 3594 | 768 | 1207 | 228 | 1 | 82 | 2314 | 0 | 19 | 0 | -1110 | 85 | 3594
6 | 5 | 13 | 3666 | 768 | 1224 | 228 | 1 | 82 | 2127 | 0 | 16 | 0 | -1110 | 330 | 3666
6 | 5 | 14 | 3647 | 768 | 1137 | 228 | 1 | 82 | 1786 | 0 | 16 | 0 | 23 | -394 | 3647
6 | 5 | 15 | 3590 | 768 | 1137 | 228 | 1 | 82 | 1330 | 0 | 12 | 0 | 22 | 10 | 3590
6 | 5 | 16 | 3560 | 768 | 1137 | 260 | 1 | 82 | 786 | 0 | 9 | 0 | 22 | 495 | 3560
6 | 5 | 17 | 3456 | 768 | 1137 | 318 | 1 | 82 | 295 | 0 | 9 | 0 | 516 | 330 | 3456
6 | 5 | 18 | 3382 | 768 | 1137 | 318 | 1 | 82 | 38 | 0 | 9 | 0 | 856 | 173 | 3382
6 | 5 | 19 | 3342 | 768 | 1137 | 318 | 1 | 82 | 0 | 0 | 6 | 0 | 886 | 144 | 3342
6 | 5 | 20 | 3212 | 768 | 1137 | 318 | 1 | 82 | 0 | 0 | 6 | 0 | 1029 | -129 | 3212
6 | 5 | 21 | 3063 | 768 | 1137 | 318 | 1 | 82 | 0 | 0 | 6 | 0 | 845 | -94 | 3063
6 | 5 | 22 | 2942 | 768 | 1137 | 318 | 1 | 82 | 0 | 0 | 9 | 0 | 701 | -74 | 2942
6 | 5 | 23 | 2825 | 768 | 1137 | 260 | 1 | 82 | 0 | 0 | 12 | 0 | 601 | -36 | 2825
6 | 6 | 0 | 2648 | 768 | 1137 | 245 | 1 | 82 | 0 | 0 | 6 | 0 | 109 | 300 | 2648
6 | 6 | 1 | 2561 | 768 | 1137 | 245 | 1 | 82 | 0 | 0 | 6 | 0 | 52 | 270 | 2561
6 | 6 | 2 | 2544 | 768 | 1137 | 245 | 1 | 82 | 0 | 0 | 6 | 0 | 51 | 254 | 2544
6 | 6 | 3 | 2574 | 768 | 1137 | 245 | 1 | 82 | 0 | 0 | 6 | 0 | 95 | 240 | 2574
6 | 6 | 4 | 2586 | 768 | 1137 | 245 | 1 | 82 | 1 | 0 | 6 | 0 | 87 | 259 | 2586
6 | 6 | 5 | 2588 | 768 | 1137 | 245 | 1 | 82 | 113 | 0 | 6 | 0 | 2 | 234 | 2588
6 | 6 | 6 | 2655 | 768 | 1137 | 260 | 1 | 82 | 374 | 0 | 6 | 0 | -519 | 546 | 2655
6 | 6 | 7 | 2840 | 768 | 1137 | 260 | 1 | 82 | 702 | 0 | 3 | 0 | -943 | 830 | 2840
6 | 6 | 8 | 3164 | 768 | 1137 | 228 | 1 | 82 | 1072 | 0 | 3 | 0 | -957 | 830 | 3164
6 | 6 | 9 | 3507 | 768 | 1185 | 228 | 1 | 82 | 1457 | 0 | 3 | 0 | -1048 | 831 | 3507
6 | 6 | 10 | 3567 | 768 | 1200 | 228 | 1 | 82 | 1469 | 0 | 3 | 0 | -1014 | 830 | 3567
6 | 6 | 11 | 3580 | 768 | 1203 | 228 | 1 | 82 | 1603 | 0 | 3 | 0 | -1110 | 802 | 3580
6 | 6 | 12 | 3569 | 768 | 1201 | 228 | 1 | 82 | 1694 | 0 | 3 | 0 | -1110 | 702 | 3569
6 | 6 | 13 | 3665 | 768 | 1224 | 228 | 1 | 82 | 1494 | 0 | 3 | 0 | -965 | 830 | 3665
6 | 6 | 14 | 3627 | 768 | 1215 | 228 | 1 | 82 | 1316 | 0 | 3 | 0 | -730 | 744 | 3627
6 | 6 | 15 | 3646 | 768 | 1137 | 228 | 1 | 82 | 1087 | 0 | 3 | 0 | 23 | 317 | 3646
6 | 6 | 16 | 3589 | 768 | 1137 | 260 | 1 | 82 | 608 | 0 | 3 | 0 | 656 | 74 | 3589
6 | 6 | 17 | 3452 | 768 | 1137 | 318 | 1 | 82 | 198 | 0 | 6 | 0 | 1038 | -96 | 3452
6 | 6 | 18 | 3418 | 768 | 1137 | 318 | 1 | 82 | 18 | 0 | 6 | 0 | 1061 | 27 | 3418
6 | 6 | 19 | 3371 | 768 | 1137 | 318 | 1 | 82 | 0 | 0 | 6 | 0 | 1062 | -3 | 3371
6 | 6 | 20 | 3244 | 768 | 1137 | 318 | 1 | 82 | 0 | 0 | 6 | 0 | 1064 | -132 | 3244
6 | 6 | 21 | 3099 | 768 | 1137 | 318 | 1 | 82 | 0 | 0 | 6 | 0 | 936 | -149 | 3099
6 | 6 | 22 | 2981 | 768 | 1137 | 318 | 1 | 82 | 0 | 0 | 6 | 0 | 532 | 137 | 2981
6 | 6 | 23 | 2850 | 768 | 1137 | 260 | 1 | 82 | 0 | 0 | 6 | 0 | 732 | -136 | 2850
6 | 7 | 0 | 2673 | 768 | 1137 | 245 | 1 | 82 | 0 | 0 | 6 | 0 | 526 | -92 | 2673
6 | 7 | 1 | 2582 | 768 | 1137 | 245 | 1 | 82 | 0 | 0 | 6 | 0 | 155 | 188 | 2582
6 | 7 | 2 | 2559 | 768 | 1137 | 245 | 1 | 82 | 0 | 0 | 6 | 0 | 138 | 182 | 2559
6 | 7 | 3 | 2583 | 768 | 1137 | 245 | 1 | 82 | 0 | 0 | 3 | 0 | 183 | 164 | 2583
6 | 7 | 4 | 2603 | 768 | 1137 | 245 | 1 | 82 | 1 | 0 | 6 | 0 | 205 | 158 | 2603
6 | 7 | 5 | 2610 | 768 | 1137 | 245 | 1 | 82 | 81 | 0 | 6 | 0 | 60 | 230 | 2610
6 | 7 | 6 | 2678 | 768 | 1137 | 260 | 1 | 82 | 323 | 0 | 3 | 0 | -250 | 354 | 2678
6 | 7 | 7 | 2900 | 768 | 1137 | 260 | 1 | 82 | 710 | 0 | 6 | 0 | -544 | 480 | 2900
6 | 7 | 8 | 3283 | 768 | 1137 | 228 | 1 | 82 | 1090 | 0 | 6 | 0 | -639 | 610 | 3283
6 | 7 | 9 | 3520 | 768 | 1188 | 228 | 1 | 82 | 1331 | 0 | 6 | 0 | -879 | 795 | 3520
6 | 7 | 10 | 3602 | 768 | 1209 | 228 | 1 | 82 | 1497 | 0 | 6 | 0 | -1110 | 921 | 3602
6 | 7 | 11 | 3672 | 768 | 1226 | 228 | 1 | 82 | 1765 | 0 | 6 | 0 | -1110 | 706 | 3672
6 | 7 | 12 | 3686 | 768 | 1229 | 228 | 1 | 82 | 1905 | 0 | 6 | 0 | -1110 | 577 | 3686
6 | 7 | 13 | 3703 | 768 | 1233 | 228 | 1 | 82 | 1616 | 0 | 9 | 0 | -1110 | 876 | 3703
6 | 7 | 14 | 3703 | 768 | 1233 | 228 | 1 | 82 | 1498 | 0 | 9 | 0 | -920 | 804 | 3703
6 | 7 | 15 | 3651 | 768 | 1137 | 228 | 1 | 82 | 1209 | 0 | 9 | 0 | 23 | 194 | 3651
6 | 7 | 16 | 3575 | 768 | 1137 | 260 | 1 | 82 | 717 | 0 | 9 | 0 | 140 | 461 | 3575
6 | 7 | 17 | 3447 | 768 | 1137 | 318 | 1 | 82 | 275 | 0 | 9 | 0 | 618 | 239 | 3447
6 | 7 | 18 | 3363 | 768 | 1137 | 318 | 1 | 82 | 37 | 0 | 12 | 0 | 969 | 39 | 3363
6 | 7 | 19 | 3310 | 768 | 1137 | 318 | 1 | 82 | 0 | 0 | 12 | 0 | 999 | -7 | 3310
6 | 7 | 20 | 3184 | 768 | 1137 | 318 | 1 | 82 | 0 | 0 | 12 | 0 | 757 | 109 | 3184
6 | 7 | 21 | 3034 | 768 | 1137 | 318 | 1 | 82 | 0 | 0 | 9 | 0 | 574 | 145 | 3034
6 | 7 | 22 | 2931 | 768 | 1137 | 318 | 1 | 82 | 0 | 0 | 9 | 0 | 453 | 163 | 2931
6 | 7 | 23 | 2812 | 768 | 1137 | 260 | 1 | 82 | 0 | 0 | 6 | 0 | 379 | 179 | 2812
6 | 8 | 0 | 2644 | 768 | 1137 | 245 | 1 | 82 | 0 | 0 | 6 | 0 | 172 | 233 | 2644
6 | 8 | 1 | 2549 | 768 | 1137 | 245 | 1 | 82 | 0 | 0 | 6 | 0 | 66 | 244 | 2549
6 | 8 | 2 | 2519 | 768 | 1137 | 245 | 1 | 82 | 0 | 0 | 3 | 0 | 36 | 247 | 2519
6 | 8 | 3 | 2536 | 768 | 1137 | 245 | 1 | 82 | 0 | 0 | 3 | 0 | 51 | 249 | 2536
6 | 8 | 4 | 2522 | 768 | 1137 | 245 | 1 | 82 | 1 | 0 | 6 | 0 | 133 | 149 | 2522
6 | 8 | 5 | 2481 | 768 | 1137 | 245 | 1 | 82 | 152 | 0 | 3 | 0 | 0 | 93 | 2481
6 | 8 | 6 | 2508 | 768 | 1137 | 260 | 1 | 82 | 550 | 0 | 3 | 0 | -350 | 57 | 2508
6 | 8 | 7 | 2629 | 768 | 1137 | 260 | 1 | 82 | 1107 | 0 | 3 | 0 | -809 | 80 | 2629
6 | 8 | 8 | 2874 | 768 | 1137 | 228 | 1 | 82 | 1618 | 0 | 3 | 0 | -1022 | 59 | 2874
6 | 8 | 9 | 3085 | 768 | 1137 | 228 | 1 | 82 | 2000 | -80 | 6 | 0 | -1114 | 57 | 3085
6 | 8 | 10 | 3236 | 768 | 1137 | 228 | 1 | 82 | 2265 | -184 | 6 | 0 | -1111 | 44 | 3236
6 | 8 | 11 | 3304 | 768 | 1137 | 228 | 1 | 82 | 2343 | -193 | 6 | 0 | -1110 | 42 | 3304
6 | 8 | 12 | 3301 | 768 | 1137 | 228 | 1 | 82 | 2302 | -169 | 6 | 0 | -1110 | 56 | 3301
6 | 8 | 13 | 3278 | 768 | 1137 | 228 | 1 | 82 | 2097 | 0 | 9 | 0 | -1101 | 57 | 3278
6 | 8 | 14 | 3234 | 768 | 1137 | 228 | 1 | 82 | 1733 | 0 | 9 | 0 | -781 | 57 | 3234
6 | 8 | 15 | 3197 | 768 | 1137 | 228 | 1 | 82 | 1240 | 0 | 12 | 0 | -328 | 57 | 3197
6 | 8 | 16 | 3137 | 768 | 1137 | 260 | 1 | 82 | 689 | 0 | 12 | 0 | -13 | 201 | 3137
6 | 8 | 17 | 3070 | 768 | 1137 | 318 | 1 | 82 | 251 | 0 | 16 | 0 | 246 | 251 | 3070
6 | 8 | 18 | 3084 | 768 | 1137 | 318 | 1 | 82 | 34 | 0 | 19 | 0 | 606 | 119 | 3084
6 | 8 | 19 | 3113 | 768 | 1137 | 318 | 1 | 82 | 0 | 0 | 12 | 0 | 704 | 91 | 3113
6 | 8 | 20 | 3018 | 768 | 1137 | 318 | 1 | 82 | 0 | 0 | 16 | 0 | 624 | 72 | 3018
6 | 8 | 21 | 2891 | 768 | 1137 | 318 | 1 | 82 | 0 | 0 | 12 | 0 | 428 | 145 | 2891
6 | 8 | 22 | 2785 | 768 | 1137 | 318 | 1 | 82 | 0 | 0 | 12 | 0 | 199 | 268 | 2785
6 | 8 | 23 | 2679 | 768 | 1137 | 260 | 1 | 82 | 0 | 0 | 12 | 0 | 104 | 315 | 2679
6 | 9 | 0 | 2553 | 768 | 1137 | 245 | 1 | 82 | 0 | 0 | 12 | 0 | 14 | 294 | 2553
6 | 9 | 1 | 2460 | 768 | 1137 | 245 | 1 | 82 | 0 | 0 | 12 | 0 | -8 | 223 | 2460
6 | 9 | 2 | 2438 | 768 | 1137 | 245 | 1 | 82 | 0 | 0 | 12 | 0 | -8 | 201 | 2438
6 | 9 | 3 | 2467 | 768 | 1137 | 245 | 1 | 82 | 0 | 0 | 9 | 0 | 0 | 225 | 2467
6 | 9 | 4 | 2467 | 768 | 1137 | 245 | 1 | 82 | 1 | 0 | 9 | 0 | 0 | 224 | 2467
6 | 9 | 5 | 2439 | 768 | 1137 | 245 | 1 | 82 | 99 | 0 | 9 | 0 | -81 | 179 | 2439
6 | 9 | 6 | 2445 | 768 | 1137 | 260 | 1 | 82 | 319 | 0 | 9 | 0 | -306 | 175 | 2445
6 | 9 | 7 | 2538 | 768 | 1137 | 260 | 1 | 82 | 449 | 0 | 9 | 0 | -410 | 242 | 2538
6 | 9 | 8 | 2637 | 768 | 1137 | 228 | 1 | 82 | 708 | 0 | 9 | 0 | -631 | 335 | 2637
6 | 9 | 9 | 2791 | 768 | 1137 | 228 | 1 | 82 | 1034 | 0 | 9 | 0 | -886 | 418 | 2791
6 | 9 | 10 | 2900 | 768 | 1137 | 228 | 1 | 82 | 1159 | 0 | 9 | 0 | -901 | 417 | 2900
6 | 9 | 11 | 2894 | 768 | 1137 | 228 | 1 | 82 | 1155 | 0 | 9 | 0 | -881 | 395 | 2894
6 | 9 | 12 | 2982 | 768 | 1137 | 228 | 1 | 82 | 1187 | 0 | 12 | 0 | -826 | 393 | 2982
6 | 9 | 13 | 2947 | 768 | 1137 | 228 | 1 | 82 | 1010 | 0 | 16 | 0 | -654 | 359 | 2947
6 | 9 | 14 | 2966 | 768 | 1137 | 228 | 1 | 82 | 808 | 0 | 12 | 0 | -332 | 262 | 2966
6 | 9 | 15 | 2954 | 768 | 1137 | 228 | 1 | 82 | 455 | 0 | 12 | 0 | -9 | 280 | 2954
6 | 9 | 16 | 2946 | 768 | 1137 | 260 | 1 | 82 | 196 | 0 | 16 | 0 | 115 | 371 | 2946
6 | 9 | 17 | 3009 | 768 | 1137 | 318 | 1 | 82 | 68 | 0 | 16 | 0 | 413 | 206 | 3009
6 | 9 | 18 | 3078 | 768 | 1137 | 318 | 1 | 82 | 7 | 0 | 19 | 0 | 657 | 89 | 3078
6 | 9 | 19 | 3078 | 768 | 1137 | 318 | 1 | 82 | 0 | 0 | 19 | 0 | 672 | 81 | 3078
6 | 9 | 20 | 2993 | 768 | 1137 | 318 | 1 | 82 | 0 | 0 | 19 | 0 | 555 | 113 | 2993
6 | 9 | 21 | 2882 | 768 | 1137 | 318 | 1 | 82 | 0 | 0 | 19 | 0 | 394 | 163 | 2882
6 | 9 | 22 | 2765 | 768 | 1137 | 318 | 1 | 82 | 0 | 0 | 19 | 0 | 248 | 192 | 2765
6 | 9 | 23 | 2660 | 768 | 1137 | 260 | 1 | 82 | 0 | 0 | 19 | 0 | 175 | 218 | 2660
6 | 10 | 0 | 2535 | 768 | 1137 | 245 | 1 | 82 | 0 | 0 | 12 | 0 | -1 | 291 | 2535
6 | 10 | 1 | 2450 | 768 | 1137 | 245 | 1 | 82 | 0 | 0 | 12 | 0 | -43 | 248 | 2450
6 | 10 | 2 | 2430 | 768 | 1137 | 245 | 1 | 82 | 0 | 0 | 12 | 0 | 0 | 185 | 2430
6 | 10 | 3 | 2480 | 768 | 1137 | 245 | 1 | 82 | 0 | 0 | 12 | 0 | 0 | 235 | 2480
6 | 10 | 4 | 2513 | 768 | 1137 | 245 | 1 | 82 | 1 | 0 | 12 | 0 | 1 | 266 | 2513
6 | 10 | 5 | 2548 | 768 | 1137 | 245 | 1 | 82 | 40 | 0 | 12 | 0 | 1 | 262 | 2548
6 | 10 | 6 | 2652 | 768 | 1137 | 260 | 1 | 82 | 167 | 0 | 12 | 0 | -104 | 329 | 2652
6 | 10 | 7 | 2872 | 768 | 1137 | 260 | 1 | 82 | 375 | 0 | 12 | 0 | -190 | 427 | 2872
6 | 10 | 8 | 3184 | 768 | 1137 | 228 | 1 | 82 | 582 | 0 | 9 | 0 | -152 | 529 | 3184
6 | 10 | 9 | 3377 | 768 | 1154 | 228 | 1 | 82 | 819 | 0 | 9 | 0 | -328 | 644 | 3377
6 | 10 | 10 | 3444 | 768 | 1170 | 228 | 1 | 82 | 1064 | 0 | 9 | 0 | -726 | 848 | 3444
6 | 10 | 11 | 3509 | 768 | 1186 | 228 | 1 | 82 | 1187 | 0 | 9 | 0 | -891 | 939 | 3509
6 | 10 | 12 | 3416 | 768 | 1163 | 228 | 1 | 82 | 1108 | 0 | 9 | 0 | -870 | 927 | 3416
6 | 10 | 13 | 3504 | 768 | 1185 | 228 | 1 | 82 | 942 | 0 | 9 | 0 | -461 | 750 | 3504
6 | 10 | 14 | 3542 | 768 | 1137 | 228 | 1 | 82 | 785 | 0 | 9 | 0 | 21 | 511 | 3542
6 | 10 | 15 | 3474 | 768 | 1137 | 228 | 1 | 82 | 538 | 0 | 6 | 0 | 56 | 658 | 3474
6 | 10 | 16 | 3465 | 768 | 1137 | 260 | 1 | 82 | 356 | 0 | 6 | 0 | 536 | 319 | 3465
6 | 10 | 17 | 3391 | 768 | 1167 | 318 | 1 | 82 | 150 | 0 | 6 | 0 | 745 | 154 | 3391
6 | 10 | 18 | 3382 | 768 | 1137 | 318 | 1 | 82 | 20 | 0 | 6 | 0 | 975 | 75 | 3382
6 | 10 | 19 | 3336 | 768 | 1137 | 318 | 1 | 82 | 0 | 0 | 6 | 0 | 967 | 57 | 3336
6 | 10 | 20 | 3209 | 768 | 1137 | 318 | 1 | 82 | 0 | 0 | 6 | 0 | 816 | 81 | 3209
6 | 10 | 21 | 3076 | 768 | 1794 | 318 | 1 | 82 | 0 | 0 | 6 | 0 | 0 | 107 | 3076
6 | 10 | 22 | 2959 | 768 | 1657 | 318 | 1 | 82 | 0 | 0 | 6 | 0 | 0 | 127 | 2959
6 | 10 | 23 | 2838 | 768 | 1137 | 260 | 1 | 82 | 0 | 0 | 6 | 0 | 490 | 94 | 2838
6 | 11 | 0 | 2660 | 768 | 1137 | 245 | 1 | 82 | 0 | 0 | 6 | 0 | 285 | 136 | 2660
6 | 11 | 1 | 2577 | 768 | 1137 | 245 | 1 | 82 | 0 | 0 | 6 | 0 | 146 | 192 | 2577
6 | 11 | 2 | 2556 | 768 | 1137 | 245 | 1 | 82 | 0 | 0 | 6 | 0 | 130 | 187 | 2556
6 | 11 | 3 | 2584 | 768 | 1137 | 245 | 1 | 82 | 0 | 0 | 6 | 0 | 199 | 146 | 2584
6 | 11 | 4 | 2594 | 768 | 1307 | 245 | 1 | 82 | 1 | 0 | 6 | 0 | 0 | 184 | 2594
6 | 11 | 5 | 2610 | 768 | 1137 | 245 | 1 | 82 | 136 | 0 | 6 | 0 | 3 | 232 | 2610
6 | 11 | 6 | 2727 | 768 | 1137 | 260 | 1 | 82 | 518 | 0 | 6 | 0 | -433 | 388 | 2727
6 | 11 | 7 | 2983 | 768 | 1137 | 260 | 1 | 82 | 1070 | 0 | 3 | 0 | -1014 | 676 | 2983
6 | 11 | 8 | 3390 | 768 | 1157 | 228 | 1 | 82 | 1578 | 0 | 6 | 0 | -1110 | 680 | 3390
6 | 11 | 9 | 3769 | 768 | 1250 | 228 | 1 | 82 | 1978 | 0 | 3 | 0 | -1110 | 569 | 3769
6 | 11 | 10 | 3922 | 768 | 1287 | 228 | 1 | 82 | 2223 | 0 | 3 | 0 | -1110 | 440 | 3922
6 | 11 | 11 | 4007 | 768 | 1308 | 228 | 1 | 82 | 2300 | 0 | 3 | 0 | -1110 | 427 | 4007
6 | 11 | 12 | 3917 | 768 | 1286 | 228 | 1 | 82 | 2230 | 0 | 3 | 0 | -1110 | 429 | 3917
6 | 11 | 13 | 4016 | 768 | 1310 | 228 | 1 | 82 | 2016 | 0 | 6 | 0 | -1110 | 715 | 4016
6 | 11 | 14 | 3981 | 768 | 1302 | 228 | 1 | 82 | 1679 | 0 | 6 | 0 | -835 | 750 | 3981
6 | 11 | 15 | 3917 | 768 | 1137 | 228 | 1 | 82 | 1248 | 0 | 9 | 0 | 29 | 415 | 3917
6 | 11 | 16 | 3860 | 768 | 1137 | 260 | 1 | 82 | 756 | 0 | 9 | 0 | 405 | 442 | 3860
6 | 11 | 17 | 3704 | 768 | 1137 | 318 | 1 | 82 | 298 | 0 | 9 | 0 | 861 | 230 | 3704
6 | 11 | 18 | 3583 | 768 | 1235 | 318 | 1 | 82 | 42 | 0 | 9 | 0 | 1065 | 63 | 3583
6 | 11 | 19 | 3521 | 768 | 1220 | 318 | 1 | 82 | 0 | 0 | 9 | 0 | 1065 | 58 | 3521
6 | 11 | 20 | 3378 | 768 | 2126 | 318 | 1 | 82 | 0 | 0 | 12 | 0 | 0 | 71 | 3378
6 | 11 | 21 | 3214 | 768 | 1137 | 318 | 1 | 82 | 0 | 0 | 16 | 0 | 778 | 114 | 3214
6 | 11 | 22 | 3091 | 768 | 1137 | 318 | 1 | 82 | 0 | 0 | 16 | 0 | 614 | 155 | 3091
6 | 11 | 23 | 2949 | 768 | 1137 | 260 | 1 | 82 | 0 | 0 | 16 | 0 | 535 | 150 | 2949
6 | 12 | 0 | 2766 | 768 | 1429 | 245 | 1 | 82 | 0 | 0 | 12 | 0 | 0 | 229 | 2766
6 | 12 | 1 | 2639 | 768 | 1137 | 245 | 1 | 82 | 0 | 0 | 12 | 0 | 198 | 196 | 2639
6 | 12 | 2 | 2612 | 768 | 1137 | 245 | 1 | 82 | 0 | 0 | 12 | 0 | 178 | 189 | 2612
6 | 12 | 3 | 2630 | 768 | 1137 | 245 | 1 | 82 | 0 | 0 | 12 | 0 | 164 | 221 | 2630
6 | 12 | 4 | 2635 | 768 | 1137 | 245 | 1 | 82 | 1 | 0 | 9 | 0 | 203 | 189 | 2635
6 | 12 | 5 | 2641 | 768 | 1137 | 245 | 1 | 82 | 142 | 0 | 9 | 0 | 3 | 254 | 2641
6 | 12 | 6 | 2770 | 768 | 1137 | 260 | 1 | 82 | 503 | 0 | 6 | 0 | -387 | 400 | 2770
6 | 12 | 7 | 3066 | 768 | 1137 | 260 | 1 | 82 | 1016 | 0 | 6 | 0 | -873 | 669 | 3066
6 | 12 | 8 | 3498 | 768 | 1183 | 228 | 1 | 82 | 1503 | 0 | 6 | 0 | -1103 | 830 | 3498
6 | 12 | 9 | 3843 | 768 | 1268 | 228 | 1 | 82 | 1783 | 0 | 6 | 0 | -1110 | 817 | 3843
6 | 12 | 10 | 3950 | 768 | 1294 | 228 | 1 | 82 | 1963 | 0 | 3 | 0 | -1110 | 721 | 3950
6 | 12 | 11 | 4049 | 768 | 1318 | 228 | 1 | 82 | 2126 | 0 | 6 | 0 | -1110 | 630 | 4049
6 | 12 | 12 | 4018 | 768 | 1311 | 228 | 1 | 82 | 2214 | 0 | 6 | 0 | -1110 | 518 | 4018
6 | 12 | 13 | 4129 | 768 | 1338 | 228 | 1 | 82 | 2078 | 0 | 9 | 0 | -1110 | 735 | 4129
6 | 12 | 14 | 4112 | 768 | 1334 | 228 | 1 | 82 | 1759 | 0 | 9 | 0 | -820 | 751 | 4112
6 | 12 | 15 | 4050 | 768 | 1137 | 228 | 1 | 82 | 1320 | 0 | 9 | 0 | 31 | 474 | 4050
6 | 12 | 16 | 4003 | 768 | 1137 | 260 | 1 | 82 | 793 | 0 | 9 | 0 | 569 | 384 | 4003
6 | 12 | 17 | 3828 | 768 | 1147 | 318 | 1 | 82 | 304 | 0 | 9 | 0 | 1053 | 146 | 3828
6 | 12 | 18 | 3686 | 768 | 2404 | 318 | 1 | 82 | 44 | 0 | 12 | 0 | 0 | 57 | 3686
6 | 12 | 19 | 3591 | 768 | 1286 | 318 | 1 | 82 | 0 | 0 | 9 | 0 | 1069 | 58 | 3591
6 | 12 | 20 | 3439 | 768 | 1141 | 318 | 1 | 82 | 0 | 0 | 9 | 0 | 1061 | 59 | 3439
6 | 12 | 21 | 3264 | 768 | 1972 | 318 | 1 | 82 | 0 | 0 | 9 | 0 | 0 | 114 | 3264
6 | 12 | 22 | 3135 | 768 | 1137 | 318 | 1 | 82 | 0 | 0 | 12 | 0 | 686 | 131 | 3135
6 | 12 | 23 | 2983 | 768 | 1137 | 260 | 1 | 82 | 0 | 0 | 9 | 0 | 610 | 116 | 2983
6 | 13 | 0 | 2789 | 768 | 1508 | 245 | 1 | 82 | 0 | 0 | 6 | 0 | 0 | 179 | 2789
6 | 13 | 1 | 2663 | 768 | 1137 | 245 | 1 | 82 | 0 | 0 | 6 | 0 | 242 | 182 | 2663
6 | 13 | 2 | 2631 | 768 | 1360 | 245 | 1 | 82 | 0 | 0 | 6 | 0 | 0 | 169 | 2631
6 | 13 | 3 | 2643 | 768 | 1395 | 245 | 1 | 82 | 0 | 0 | 6 | 0 | 0 | 146 | 2643
6 | 13 | 4 | 2653 | 768 | 1137 | 245 | 1 | 82 | 1 | 0 | 6 | 0 | 258 | 155 | 2653
6 | 13 | 5 | 2654 | 768 | 1199 | 245 | 1 | 82 | 72 | 0 | 3 | 0 | 0 | 284 | 2654
6 | 13 | 6 | 2758 | 768 | 1137 | 260 | 1 | 82 | 244 | 0 | 3 | 0 | -5 | 268 | 2758
6 | 13 | 7 | 2982 | 768 | 1137 | 260 | 1 | 82 | 457 | 0 | 3 | 0 | -82 | 356 | 2982
6 | 13 | 8 | 3371 | 768 | 1137 | 228 | 1 | 82 | 592 | 0 | 3 | 0 | 18 | 542 | 3371
6 | 13 | 9 | 3580 | 768 | 1137 | 228 | 1 | 82 | 612 | 0 | 3 | 0 | 22 | 727 | 3580
6 | 13 | 10 | 3593 | 768 | 1206 | 228 | 1 | 82 | 841 | 0 | 3 | 0 | -225 | 689 | 3593
6 | 13 | 11 | 3744 | 768 | 1243 | 228 | 1 | 82 | 1310 | 0 | 3 | 0 | -722 | 831 | 3744
6 | 13 | 12 | 3670 | 768 | 1225 | 228 | 1 | 82 | 1157 | 0 | 3 | 0 | -691 | 897 | 3670
6 | 13 | 13 | 3716 | 768 | 1236 | 228 | 1 | 82 | 952 | 0 | 3 | 0 | -329 | 775 | 3716
6 | 13 | 14 | 3750 | 768 | 1137 | 228 | 1 | 82 | 626 | 0 | 3 | 0 | 42 | 863 | 3750
6 | 13 | 15 | 3633 | 768 | 1137 | 228 | 1 | 82 | 440 | 0 | 3 | 0 | 266 | 708 | 3633
6 | 13 | 16 | 3627 | 768 | 1809 | 260 | 1 | 82 | 426 | 0 | 3 | 0 | 23 | 255 | 3627
6 | 13 | 17 | 3614 | 768 | 2038 | 318 | 1 | 82 | 270 | 0 | 3 | 0 | 0 | 134 | 3614
6 | 13 | 18 | 3557 | 768 | 2284 | 318 | 1 | 82 | 44 | 0 | 3 | 0 | 0 | 57 | 3557
6 | 13 | 19 | 3498 | 768 | 1201 | 318 | 1 | 82 | 0 | 0 | 6 | 0 | 1064 | 58 | 3498
6 | 13 | 20 | 3359 | 768 | 2127 | 318 | 1 | 82 | 0 | 0 | 6 | 0 | 0 | 57 | 3359
6 | 13 | 21 | 3184 | 768 | 1137 | 318 | 1 | 82 | 0 | 0 | 12 | 0 | 772 | 94 | 3184
6 | 13 | 22 | 3057 | 768 | 1745 | 318 | 1 | 82 | 0 | 0 | 12 | 0 | 0 | 131 | 3057
6 | 13 | 23 | 2923 | 768 | 1614 | 260 | 1 | 82 | 0 | 0 | 12 | 0 | 0 | 186 | 2923
6 | 14 | 0 | 2741 | 768 | 1137 | 245 | 1 | 82 | 0 | 0 | 9 | 0 | 275 | 224 | 2741
6 | 14 | 1 | 2630 | 768 | 1137 | 245 | 1 | 82 | 0 | 0 | 12 | 0 | 181 | 204 | 2630
6 | 14 | 2 | 2602 | 768 | 1137 | 245 | 1 | 82 | 0 | 0 | 9 | 0 | 157 | 203 | 2602
6 | 14 | 3 | 2622 | 768 | 1137 | 245 | 1 | 82 | 0 | 0 | 12 | 0 | 145 | 232 | 2622
6 | 14 | 4 | 2629 | 768 | 1337 | 245 | 1 | 82 | 1 | 0 | 9 | 0 | 0 | 186 | 2629
6 | 14 | 5 | 2654 | 768 | 1137 | 245 | 1 | 82 | 152 | 0 | 6 | 0 | 3 | 260 | 2654
6 | 14 | 6 | 2789 | 768 | 1137 | 260 | 1 | 82 | 544 | 0 | 6 | 0 | -411 | 402 | 2789
6 | 14 | 7 | 3082 | 768 | 1137 | 260 | 1 | 82 | 1094 | 0 | 3 | 0 | -932 | 669 | 3082
6 | 14 | 8 | 3539 | 768 | 1193 | 228 | 1 | 82 | 1591 | 0 | 3 | 0 | -1110 | 783 | 3539
6 | 14 | 9 | 3956 | 768 | 1295 | 228 | 1 | 82 | 1972 | 0 | 3 | 0 | -1110 | 717 | 3956
6 | 14 | 10 | 4175 | 768 | 1349 | 228 | 1 | 82 | 2209 | 0 | 3 | 0 | -1110 | 645 | 4175
6 | 14 | 11 | 4291 | 768 | 1378 | 228 | 1 | 82 | 2292 | 0 | 3 | 0 | -1110 | 649 | 4291
6 | 14 | 12 | 4239 | 768 | 1365 | 228 | 1 | 82 | 2248 | 0 | 3 | 0 | -1110 | 654 | 4239
6 | 14 | 13 | 4353 | 768 | 1393 | 228 | 1 | 82 | 2067 | 0 | 3 | 0 | -1036 | 847 | 4353
6 | 14 | 14 | 4358 | 768 | 1394 | 228 | 1 | 82 | 1743 | 0 | 6 | 0 | -643 | 779 | 4358
6 | 14 | 15 | 4308 | 768 | 1137 | 228 | 1 | 82 | 1278 | 0 | 6 | 0 | 179 | 629 | 4308
6 | 14 | 16 | 4235 | 768 | 1137 | 260 | 1 | 82 | 740 | 0 | 6 | 0 | 927 | 314 | 4235
6 | 14 | 17 | 4000 | 768 | 1334 | 318 | 1 | 82 | 293 | 0 | 6 | 0 | 1065 | 133 | 4000
6 | 14 | 18 | 3803 | 768 | 1446 | 318 | 1 | 82 | 44 | 0 | 9 | 0 | 1078 | 57 | 3803
6 | 14 | 19 | 3690 | 768 | 1376 | 318 | 1 | 82 | 0 | 0 | 12 | 0 | 1075 | 58 | 3690
6 | 14 | 20 | 3518 | 768 | 2279 | 318 | 1 | 82 | 0 | 0 | 12 | 0 | 0 | 58 | 3518
6 | 14 | 21 | 3329 | 768 | 1137 | 318 | 1 | 82 | 0 | 0 | 12 | 0 | 904 | 107 | 3329
6 | 14 | 22 | 3190 | 768 | 1137 | 318 | 1 | 82 | 0 | 0 | 12 | 0 | 726 | 146 | 3190
6 | 14 | 23 | 3024 | 768 | 1730 | 260 | 1 | 82 | 0 | 0 | 9 | 0 | 0 | 174 | 3024
6 | 15 | 0 | 2826 | 768 | 1137 | 245 | 1 | 82 | 0 | 0 | 9 | 0 | 406 | 178 | 2826
6 | 15 | 1 | 2677 | 768 | 1137 | 245 | 1 | 82 | 0 | 0 | 9 | 0 | 170 | 265 | 2677
6 | 15 | 2 | 2635 | 768 | 1291 | 245 | 1 | 82 | 0 | 0 | 9 | 0 | 0 | 239 | 2635
6 | 15 | 3 | 2636 | 768 | 1301 | 245 | 1 | 82 | 0 | 0 | 9 | 0 | 0 | 230 | 2636
6 | 15 | 4 | 2618 | 768 | 1137 | 245 | 1 | 82 | 1 | 0 | 9 | 0 | 95 | 280 | 2618
6 | 15 | 5 | 2580 | 768 | 1137 | 245 | 1 | 82 | 140 | 0 | 6 | 0 | -2 | 203 | 2580
6 | 15 | 6 | 2635 | 768 | 1137 | 260 | 1 | 82 | 456 | 0 | 6 | 0 | -469 | 394 | 2635
6 | 15 | 7 | 2822 | 768 | 1137 | 260 | 1 | 82 | 950 | 0 | 6 | 0 | -968 | 586 | 2822
6 | 15 | 8 | 3105 | 768 | 1137 | 228 | 1 | 82 | 1478 | 0 | 9 | 0 | -1114 | 516 | 3105
6 | 15 | 9 | 3382 | 768 | 1155 | 228 | 1 | 82 | 1883 | 0 | 12 | 0 | -1110 | 363 | 3382
6 | 15 | 10 | 3527 | 768 | 1190 | 228 | 1 | 82 | 2194 | 0 | 12 | 0 | -1110 | 162 | 3527
6 | 15 | 11 | 3610 | 768 | 1211 | 228 | 1 | 82 | 2317 | 0 | 19 | 0 | -1110 | 94 | 3610
6 | 15 | 12 | 3624 | 768 | 1214 | 228 | 1 | 82 | 2276 | 0 | 19 | 0 | -1110 | 146 | 3624
6 | 15 | 13 | 3630 | 768 | 1215 | 228 | 1 | 82 | 2013 | 0 | 19 | 0 | -1110 | 414 | 3630
6 | 15 | 14 | 3539 | 768 | 1193 | 228 | 1 | 82 | 1498 | 0 | 19 | 0 | -1080 | 830 | 3539
6 | 15 | 15 | 3449 | 768 | 1171 | 228 | 1 | 82 | 910 | 0 | 19 | 0 | -364 | 634 | 3449
6 | 15 | 16 | 3378 | 768 | 1137 | 260 | 1 | 82 | 440 | 0 | 19 | 0 | 261 | 410 | 3378
6 | 15 | 17 | 3351 | 768 | 1137 | 318 | 1 | 82 | 139 | 0 | 19 | 0 | 644 | 243 | 3351
6 | 15 | 18 | 3358 | 768 | 1137 | 318 | 1 | 82 | 11 | 0 | 19 | 0 | 924 | 98 | 3358
6 | 15 | 19 | 3336 | 768 | 1137 | 318 | 1 | 82 | 0 | 0 | 19 | 0 | 930 | 81 | 3336
6 | 15 | 20 | 3223 | 768 | 1137 | 318 | 1 | 82 | 0 | 0 | 16 | 0 | 761 | 140 | 3223
6 | 15 | 21 | 3080 | 768 | 1137 | 318 | 1 | 82 | 0 | 0 | 16 | 0 | 536 | 222 | 3080
6 | 15 | 22 | 2956 | 768 | 1137 | 318 | 1 | 82 | 0 | 0 | 16 | 0 | 387 | 247 | 2956
6 | 15 | 23 | 2836 | 768 | 1137 | 260 | 1 | 82 | 0 | 0 | 12 | 0 | 322 | 254 | 2836
6 | 16 | 0 | 2678 | 768 | 1137 | 245 | 1 | 82 | 0 | 0 | 6 | 0 | 162 | 277 | 2678
6 | 16 | 1 | 2570 | 768 | 1137 | 245 | 1 | 82 | 0 | 0 | 9 | 0 | 38 | 290 | 2570
6 | 16 | 2 | 2535 | 768 | 1137 | 245 | 1 | 82 | 0 | 0 | 9 | 0 | 1 | 292 | 2535
6 | 16 | 3 | 2534 | 768 | 1137 | 245 | 1 | 82 | 0 | 0 | 9 | 0 | 20 | 272 | 2534
6 | 16 | 4 | 2542 | 768 | 1137 | 245 | 1 | 82 | 1 | 0 | 9 | 0 | 37 | 262 | 2542
6 | 16 | 5 | 2536 | 768 | 1137 | 245 | 1 | 82 | 40 | 0 | 9 | 0 | -1 | 255 | 2536
6 | 16 | 6 | 2523 | 768 | 1137 | 260 | 1 | 82 | 176 | 0 | 6 | 0 | -282 | 375 | 2523
6 | 16 | 7 | 2581 | 768 | 1137 | 260 | 1 | 82 | 396 | 0 | 6 | 0 | -730 | 661 | 2581
6 | 16 | 8 | 2730 | 768 | 1137 | 228 | 1 | 82 | 654 | 0 | 3 | 0 | -1121 | 978 | 2730
6 | 16 | 9 | 2892 | 768 | 1137 | 228 | 1 | 82 | 982 | 0 | 3 | 0 | -1118 | 809 | 2892
6 | 16 | 10 | 3098 | 768 | 1137 | 228 | 1 | 82 | 1578 | 0 | 3 | 0 | -1114 | 415 | 3098
6 | 16 | 11 | 3263 | 768 | 1137 | 228 | 1 | 82 | 1897 | 0 | 3 | 0 | -1111 | 258 | 3263
6 | 16 | 12 | 3358 | 768 | 1149 | 228 | 1 | 82 | 2010 | 0 | 3 | 0 | -1110 | 227 | 3358
6 | 16 | 13 | 3377 | 768 | 1153 | 228 | 1 | 82 | 1928 | 0 | 6 | 0 | -1110 | 321 | 3377
6 | 16 | 14 | 3380 | 768 | 1154 | 228 | 1 | 82 | 1691 | 0 | 6 | 0 | -1110 | 560 | 3380
6 | 16 | 15 | 3385 | 768 | 1156 | 228 | 1 | 82 | 1267 | 0 | 12 | 0 | -642 | 513 | 3385
6 | 16 | 16 | 3381 | 768 | 1137 | 260 | 1 | 82 | 732 | 0 | 16 | 0 | 18 | 367 | 3381
6 | 16 | 17 | 3383 | 768 | 1137 | 318 | 1 | 82 | 287 | 0 | 22 | 0 | 505 | 263 | 3383
6 | 16 | 18 | 3368 | 768 | 1137 | 318 | 1 | 82 | 40 | 0 | 28 | 0 | 799 | 195 | 3368
6 | 16 | 19 | 3383 | 768 | 1137 | 318 | 1 | 82 | 0 | 0 | 31 | 0 | 827 | 219 | 3383
6 | 16 | 20 | 3297 | 768 | 1137 | 318 | 1 | 82 | 0 | 0 | 28 | 0 | 687 | 276 | 3297
6 | 16 | 21 | 3166 | 768 | 1137 | 318 | 1 | 82 | 0 | 0 | 25 | 0 | 631 | 204 | 3166
6 | 16 | 22 | 3025 | 768 | 1137 | 318 | 1 | 82 | 0 | 0 | 25 | 0 | 333 | 361 | 3025
6 | 16 | 23 | 2902 | 768 | 1137 | 260 | 1 | 82 | 0 | 0 | 25 | 0 | 277 | 352 | 2902
6 | 17 | 0 | 2723 | 768 | 1144 | 245 | 1 | 82 | 0 | 0 | 28 | 0 | 5 | 450 | 2723
6 | 17 | 1 | 2611 | 768 | 1137 | 245 | 1 | 82 | 0 | 0 | 28 | 0 | -3 | 353 | 2611
6 | 17 | 2 | 2575 | 768 | 1137 | 245 | 1 | 82 | 0 | 0 | 31 | 0 | -2 | 313 | 2575
6 | 17 | 3 | 2593 | 768 | 1137 | 245 | 1 | 82 | 0 | 0 | 31 | 0 | 2 | 327 | 2593
6 | 17 | 4 | 2606 | 768 | 1167 | 245 | 1 | 82 | 1 | 0 | 31 | 0 | 0 | 311 | 2606
6 | 17 | 5 | 2635 | 768 | 1137 | 245 | 1 | 82 | 132 | 0 | 28 | 0 | -3 | 245 | 2635
6 | 17 | 6 | 2819 | 768 | 1137 | 260 | 1 | 82 | 477 | 0 | 28 | 0 | -406 | 472 | 2819
6 | 17 | 7 | 3197 | 768 | 1137 | 260 | 1 | 82 | 852 | 0 | 25 | 0 | -708 | 780 | 3197
6 | 17 | 8 | 3670 | 768 | 1225 | 228 | 1 | 82 | 1276 | 0 | 25 | 0 | -765 | 830 | 3670
6 | 17 | 9 | 4118 | 768 | 1137 | 228 | 1 | 82 | 1649 | 0 | 25 | 0 | 33 | 195 | 4118
6 | 17 | 10 | 4295 | 768 | 1137 | 228 | 1 | 82 | 1750 | 0 | 25 | 0 | 36 | 268 | 4295
6 | 17 | 11 | 4234 | 768 | 1137 | 228 | 1 | 82 | 1469 | 0 | 22 | 0 | 35 | 492 | 4234
6 | 17 | 12 | 4157 | 768 | 1137 | 228 | 1 | 82 | 1380 | 0 | 22 | 0 | 33 | 506 | 4157
6 | 17 | 13 | 4238 | 768 | 1137 | 228 | 1 | 82 | 1058 | 0 | 19 | 0 | 115 | 830 | 4238
6 | 17 | 14 | 4153 | 768 | 1137 | 228 | 1 | 82 | 563 | 0 | 16 | 0 | 528 | 830 | 4153
6 | 17 | 15 | 3965 | 768 | 1801 | 228 | 1 | 82 | 292 | 0 | 12 | 0 | 0 | 781 | 3965
6 | 17 | 16 | 3907 | 768 | 2095 | 260 | 1 | 82 | 188 | 0 | 12 | 0 | 0 | 501 | 3907
6 | 17 | 17 | 3800 | 768 | 2210 | 318 | 1 | 82 | 74 | 0 | 9 | 0 | 0 | 338 | 3800
6 | 17 | 18 | 3781 | 768 | 2391 | 318 | 1 | 82 | 8 | 0 | 9 | 0 | 0 | 204 | 3781
6 | 17 | 19 | 3702 | 768 | 2371 | 318 | 1 | 82 | 0 | 0 | 9 | 0 | 0 | 153 | 3702
6 | 17 | 20 | 3559 | 768 | 1145 | 318 | 1 | 82 | 0 | 0 | 12 | 0 | 1058 | 175 | 3559
6 | 17 | 21 | 3383 | 768 | 2018 | 318 | 1 | 82 | 0 | 0 | 12 | 0 | 0 | 184 | 3383
6 | 17 | 22 | 3263 | 768 | 1871 | 318 | 1 | 82 | 0 | 0 | 16 | 0 | 0 | 207 | 3263
6 | 17 | 23 | 3103 | 768 | 1739 | 260 | 1 | 82 | 0 | 0 | 12 | 0 | 0 | 241 | 3103
6 | 18 | 0 | 2899 | 768 | 1542 | 245 | 1 | 82 | 0 | 0 | 12 | 0 | 0 | 249 | 2899
6 | 18 | 1 | 2752 | 768 | 1390 | 245 | 1 | 82 | 0 | 0 | 12 | 0 | 0 | 254 | 2752
6 | 18 | 2 | 2693 | 768 | 1137 | 245 | 1 | 82 | 0 | 0 | 16 | 0 | 191 | 253 | 2693
6 | 18 | 3 | 2683 | 768 | 1137 | 245 | 1 | 82 | 0 | 0 | 12 | 0 | 211 | 227 | 2683
6 | 18 | 4 | 2708 | 768 | 1370 | 245 | 1 | 82 | 1 | 0 | 9 | 0 | 0 | 232 | 2708
6 | 18 | 5 | 2745 | 768 | 1137 | 245 | 1 | 82 | 20 | 0 | 6 | 0 | 193 | 293 | 2745
6 | 18 | 6 | 2841 | 768 | 1137 | 260 | 1 | 82 | 38 | 0 | 6 | 0 | 196 | 353 | 2841
6 | 18 | 7 | 3065 | 768 | 1137 | 260 | 1 | 82 | 64 | 0 | 6 | 0 | 350 | 397 | 3065
6 | 18 | 8 | 3371 | 768 | 1796 | 228 | 1 | 82 | 93 | 0 | 6 | 0 | 0 | 397 | 3371
6 | 18 | 9 | 3601 | 768 | 1992 | 228 | 1 | 82 | 123 | 0 | 6 | 0 | 0 | 401 | 3601
6 | 18 | 10 | 3635 | 768 | 1959 | 228 | 1 | 82 | 130 | 0 | 9 | 0 | 0 | 458 | 3635
6 | 18 | 11 | 3634 | 768 | 1918 | 228 | 1 | 82 | 129 | 0 | 12 | 0 | 23 | 473 | 3634
6 | 18 | 12 | 3514 | 768 | 1817 | 228 | 1 | 82 | 122 | 0 | 19 | 0 | 0 | 477 | 3514
6 | 18 | 13 | 3596 | 768 | 1908 | 228 | 1 | 82 | 108 | 0 | 22 | 0 | 0 | 479 | 3596
6 | 18 | 14 | 3584 | 768 | 1791 | 228 | 1 | 82 | 99 | 0 | 31 | 0 | 0 | 584 | 3584
6 | 18 | 15 | 3526 | 768 | 1725 | 228 | 1 | 82 | 95 | 0 | 34 | 0 | 0 | 593 | 3526
6 | 18 | 16 | 3541 | 768 | 1988 | 260 | 1 | 82 | 81 | 0 | 34 | 0 | 0 | 327 | 3541
6 | 18 | 17 | 3464 | 768 | 2040 | 318 | 1 | 82 | 42 | 0 | 31 | 0 | 0 | 182 | 3464
6 | 18 | 18 | 3434 | 768 | 2125 | 318 | 1 | 82 | 7 | 0 | 28 | 0 | 0 | 105 | 3434
6 | 18 | 19 | 3363 | 768 | 1137 | 318 | 1 | 82 | 0 | 0 | 25 | 0 | 975 | 57 | 3363
6 | 18 | 20 | 3244 | 768 | 1940 | 318 | 1 | 82 | 0 | 0 | 22 | 0 | 0 | 113 | 3244
6 | 18 | 21 | 3098 | 768 | 1137 | 318 | 1 | 82 | 0 | 0 | 25 | 0 | 637 | 130 | 3098
6 | 18 | 22 | 2992 | 768 | 1137 | 318 | 1 | 82 | 0 | 0 | 28 | 0 | 479 | 179 | 2992
6 | 18 | 23 | 2875 | 768 | 1513 | 260 | 1 | 82 | 0 | 0 | 25 | 0 | 0 | 226 | 2875
6 | 19 | 0 | 2687 | 768 | 1247 | 245 | 1 | 82 | 0 | 0 | 19 | 0 | 0 | 325 | 2687
6 | 19 | 1 | 2592 | 768 | 1167 | 245 | 1 | 82 | 0 | 0 | 22 | 0 | 0 | 307 | 2592
6 | 19 | 2 | 2575 | 768 | 1169 | 245 | 1 | 82 | 0 | 0 | 25 | 0 | 0 | 285 | 2575
6 | 19 | 3 | 2598 | 768 | 1137 | 245 | 1 | 82 | 0 | 0 | 28 | 0 | 41 | 296 | 2598
6 | 19 | 4 | 2619 | 768 | 1264 | 245 | 1 | 82 | 1 | 0 | 28 | 0 | 0 | 230 | 2619
6 | 19 | 5 | 2635 | 768 | 1137 | 245 | 1 | 82 | 146 | 0 | 28 | 0 | 3 | 225 | 2635
6 | 19 | 6 | 2715 | 768 | 1137 | 260 | 1 | 82 | 532 | 0 | 25 | 0 | -568 | 478 | 2715
6 | 19 | 7 | 2954 | 768 | 1137 | 260 | 1 | 82 | 1084 | 0 | 22 | 0 | -1117 | 717 | 2954
6 | 19 | 8 | 3350 | 768 | 1147 | 228 | 1 | 82 | 1601 | 0 | 19 | 0 | -1110 | 614 | 3350
6 | 19 | 9 | 3690 | 768 | 1230 | 228 | 1 | 82 | 1992 | 0 | 19 | 0 | -1110 | 480 | 3690
6 | 19 | 10 | 3873 | 768 | 1275 | 228 | 1 | 82 | 2238 | 0 | 16 | 0 | -1110 | 375 | 3873
6 | 19 | 11 | 3968 | 768 | 1298 | 228 | 1 | 82 | 2328 | 0 | 16 | 0 | -1110 | 357 | 3968
6 | 19 | 12 | 3907 | 768 | 1283 | 228 | 1 | 82 | 2285 | 0 | 12 | 0 | -1110 | 358 | 3907
6 | 19 | 13 | 4029 | 768 | 1313 | 228 | 1 | 82 | 2108 | 0 | 12 | 0 | -1110 | 627 | 4029
6 | 19 | 14 | 4033 | 768 | 1314 | 228 | 1 | 82 | 1780 | 0 | 12 | 0 | -979 | 827 | 4033
6 | 19 | 15 | 3995 | 768 | 1137 | 228 | 1 | 82 | 1331 | 0 | 12 | 0 | 30 | 406 | 3995
6 | 19 | 16 | 3961 | 768 | 1617 | 260 | 1 | 82 | 805 | 0 | 12 | 0 | 0 | 416 | 3961
6 | 19 | 17 | 3800 | 768 | 2159 | 318 | 1 | 82 | 320 | 0 | 12 | 0 | 0 | 140 | 3800
6 | 19 | 18 | 3660 | 768 | 2371 | 318 | 1 | 82 | 51 | 0 | 12 | 0 | 0 | 57 | 3660
6 | 19 | 19 | 3572 | 768 | 1280 | 318 | 1 | 82 | 0 | 0 | 12 | 0 | 1069 | 42 | 3572
6 | 19 | 20 | 3416 | 768 | 2185 | 318 | 1 | 82 | 0 | 0 | 9 | 0 | 0 | 53 | 3416
6 | 19 | 21 | 3243 | 768 | 1977 | 318 | 1 | 82 | 0 | 0 | 9 | 0 | 0 | 88 | 3243
6 | 19 | 22 | 3111 | 768 | 1137 | 318 | 1 | 82 | 0 | 0 | 9 | 0 | 688 | 108 | 3111
6 | 19 | 23 | 2975 | 768 | 1713 | 260 | 1 | 82 | 0 | 0 | 9 | 0 | 0 | 142 | 2975
6 | 20 | 0 | 2778 | 768 | 1137 | 245 | 1 | 82 | 0 | 0 | 9 | 0 | 408 | 128 | 2778
6 | 20 | 1 | 2650 | 768 | 1398 | 245 | 1 | 82 | 0 | 0 | 9 | 0 | 0 | 147 | 2650
6 | 20 | 2 | 2612 | 768 | 1137 | 245 | 1 | 82 | 0 | 0 | 6 | 0 | 229 | 144 | 2612
6 | 20 | 3 | 2628 | 768 | 1401 | 245 | 1 | 82 | 0 | 0 | 6 | 0 | 0 | 125 | 2628
6 | 20 | 4 | 2627 | 768 | 1383 | 245 | 1 | 82 | 1 | 0 | 3 | 0 | 0 | 144 | 2627
6 | 20 | 5 | 2635 | 768 | 1137 | 245 | 1 | 82 | 144 | 0 | 3 | 0 | 3 | 252 | 2635
6 | 20 | 6 | 2760 | 768 | 1137 | 260 | 1 | 82 | 509 | 0 | 3 | 0 | -201 | 201 | 2760
6 | 20 | 7 | 3063 | 768 | 1137 | 260 | 1 | 82 | 1010 | 0 | 3 | 0 | -819 | 621 | 3063
6 | 20 | 8 | 3482 | 768 | 1179 | 228 | 1 | 82 | 1440 | 0 | 0 | 0 | -810 | 594 | 3482
6 | 20 | 9 | 3826 | 768 | 1264 | 228 | 1 | 82 | 1760 | 0 | 3 | 0 | -809 | 529 | 3826
6 | 20 | 10 | 3994 | 768 | 1305 | 228 | 1 | 82 | 1999 | 0 | 3 | 0 | -1034 | 642 | 3994
6 | 20 | 11 | 4078 | 768 | 1325 | 228 | 1 | 82 | 2047 | 0 | 3 | 0 | -1014 | 638 | 4078
6 | 20 | 12 | 3995 | 768 | 1305 | 228 | 1 | 82 | 1874 | 0 | 6 | 0 | -891 | 622 | 3995
6 | 20 | 13 | 4032 | 768 | 1137 | 228 | 1 | 82 | 1540 | 0 | 6 | 0 | 31 | 239 | 4032
6 | 20 | 14 | 3966 | 768 | 1137 | 228 | 1 | 82 | 1232 | 0 | 9 | 0 | 30 | 479 | 3966
6 | 20 | 15 | 3907 | 768 | 1158 | 228 | 1 | 82 | 884 | 0 | 12 | 0 | 218 | 556 | 3907
6 | 20 | 16 | 3856 | 768 | 1137 | 260 | 1 | 82 | 550 | 0 | 12 | 0 | 707 | 339 | 3856
6 | 20 | 17 | 3707 | 768 | 2147 | 318 | 1 | 82 | 232 | 0 | 16 | 0 | 0 | 143 | 3707
6 | 20 | 18 | 3650 | 768 | 1304 | 318 | 1 | 82 | 35 | 0 | 16 | 0 | 1070 | 56 | 3650
6 | 20 | 19 | 3600 | 768 | 1288 | 318 | 1 | 82 | 0 | 0 | 16 | 0 | 1069 | 58 | 3600
6 | 20 | 20 | 3456 | 768 | 1150 | 318 | 1 | 82 | 0 | 0 | 19 | 0 | 1061 | 57 | 3456
6 | 20 | 21 | 3289 | 768 | 2031 | 318 | 1 | 82 | 0 | 0 | 19 | 0 | 0 | 70 | 3289
6 | 20 | 22 | 3151 | 768 | 1857 | 318 | 1 | 82 | 0 | 0 | 19 | 0 | 0 | 106 | 3151
6 | 20 | 23 | 3014 | 768 | 1137 | 260 | 1 | 82 | 0 | 0 | 16 | 0 | 658 | 92 | 3014
6 | 21 | 0 | 2815 | 768 | 1603 | 245 | 1 | 82 | 0 | 0 | 16 | 0 | 0 | 100 | 2815
6 | 21 | 1 | 2685 | 768 | 1455 | 245 | 1 | 82 | 0 | 0 | 12 | 0 | 0 | 122 | 2685
6 | 21 | 2 | 2644 | 768 | 1375 | 245 | 1 | 82 | 0 | 0 | 9 | 0 | 0 | 164 | 2644
6 | 21 | 3 | 2661 | 768 | 1409 | 245 | 1 | 82 | 0 | 0 | 9 | 0 | 0 | 147 | 2661
6 | 21 | 4 | 2678 | 768 | 1417 | 245 | 1 | 82 | 1 | 0 | 6 | 0 | 0 | 158 | 2678
6 | 21 | 5 | 2708 | 768 | 1137 | 245 | 1 | 82 | 40 | 0 | 6 | 0 | 214 | 215 | 2708
6 | 21 | 6 | 2832 | 768 | 1292 | 260 | 1 | 82 | 82 | 0 | 6 | 0 | 0 | 341 | 2832
6 | 21 | 7 | 3055 | 768 | 1367 | 260 | 1 | 82 | 137 | 0 | 6 | 0 | 0 | 434 | 3055
6 | 21 | 8 | 3391 | 768 | 1584 | 228 | 1 | 82 | 228 | 0 | 9 | 0 | 0 | 491 | 3391
6 | 21 | 9 | 3653 | 768 | 1874 | 228 | 1 | 82 | 178 | 0 | 12 | 0 | 0 | 510 | 3653
6 | 21 | 10 | 3658 | 768 | 1921 | 228 | 1 | 82 | 163 | 0 | 9 | 0 | 0 | 486 | 3658
6 | 21 | 11 | 3668 | 768 | 1790 | 228 | 1 | 82 | 141 | 0 | 9 | 0 | 0 | 649 | 3668
6 | 21 | 12 | 3547 | 768 | 1708 | 228 | 1 | 82 | 119 | 0 | 9 | 0 | 0 | 632 | 3547
6 | 21 | 13 | 3557 | 768 | 1137 | 228 | 1 | 82 | 130 | 0 | 9 | 0 | 681 | 521 | 3557
6 | 21 | 14 | 3508 | 768 | 1805 | 228 | 1 | 82 | 160 | 0 | 12 | 0 | 0 | 452 | 3508
6 | 21 | 15 | 3426 | 768 | 1804 | 228 | 1 | 82 | 171 | 0 | 16 | 0 | 0 | 356 | 3426
6 | 21 | 16 | 3410 | 768 | 1979 | 260 | 1 | 82 | 192 | 0 | 16 | 0 | 0 | 112 | 3410
6 | 21 | 17 | 3353 | 768 | 1922 | 318 | 1 | 82 | 141 | 0 | 16 | 0 | 0 | 105 | 3353
6 | 21 | 18 | 3329 | 768 | 1137 | 318 | 1 | 82 | 31 | 0 | 16 | 0 | 919 | 57 | 3329
6 | 21 | 19 | 3293 | 768 | 1137 | 318 | 1 | 82 | 0 | 0 | 12 | 0 | 917 | 58 | 3293
6 | 21 | 20 | 3179 | 768 | 1933 | 318 | 1 | 82 | 0 | 0 | 12 | 0 | 0 | 65 | 3179
6 | 21 | 21 | 3033 | 768 | 1737 | 318 | 1 | 82 | 0 | 0 | 12 | 0 | 0 | 115 | 3033
6 | 21 | 22 | 2931 | 768 | 1604 | 318 | 1 | 82 | 0 | 0 | 12 | 0 | 0 | 146 | 2931
6 | 21 | 23 | 2817 | 768 | 1563 | 260 | 1 | 82 | 0 | 0 | 9 | 0 | 7 | 127 | 2817
6 | 22 | 0 | 2652 | 768 | 1369 | 245 | 1 | 82 | 0 | 0 | 16 | 0 | 0 | 171 | 2652
6 | 22 | 1 | 2560 | 768 | 1242 | 245 | 1 | 82 | 0 | 0 | 16 | 0 | 0 | 206 | 2560
6 | 22 | 2 | 2535 | 768 | 1217 | 245 | 1 | 82 | 0 | 0 | 12 | 0 | 1 | 209 | 2535
6 | 22 | 3 | 2552 | 768 | 1204 | 245 | 1 | 82 | 0 | 0 | 12 | 0 | 0 | 240 | 2552
6 | 22 | 4 | 2543 | 768 | 1229 | 245 | 1 | 82 | 1 | 0 | 12 | 0 | 0 | 205 | 2543
6 | 22 | 5 | 2522 | 768 | 1137 | 245 | 1 | 82 | 136 | 0 | 9 | 0 | 1 | 143 | 2522
6 | 22 | 6 | 2519 | 768 | 1137 | 260 | 1 | 82 | 533 | 0 | 6 | 0 | -714 | 446 | 2519
6 | 22 | 7 | 2635 | 768 | 1137 | 260 | 1 | 82 | 1076 | 0 | 3 | 0 | -1123 | 431 | 2635
6 | 22 | 8 | 2894 | 768 | 1137 | 228 | 1 | 82 | 1523 | 0 | 3 | 0 | -1118 | 270 | 2894
6 | 22 | 9 | 3110 | 768 | 1137 | 228 | 1 | 82 | 1601 | 0 | 3 | 0 | -1114 | 404 | 3110
6 | 22 | 10 | 3170 | 768 | 1137 | 228 | 1 | 82 | 1560 | 0 | 3 | 0 | -1112 | 503 | 3170
6 | 22 | 11 | 3207 | 768 | 1137 | 228 | 1 | 82 | 1630 | 0 | 3 | 0 | -1112 | 470 | 3207
6 | 22 | 12 | 3259 | 768 | 1137 | 228 | 1 | 82 | 1796 | 0 | 3 | 0 | -1111 | 355 | 3259
6 | 22 | 13 | 3382 | 768 | 1155 | 228 | 1 | 82 | 1794 | 0 | 3 | 0 | -1110 | 461 | 3382
6 | 22 | 14 | 3337 | 768 | 1144 | 228 | 1 | 82 | 1309 | 0 | 6 | 0 | -994 | 793 | 3337
6 | 22 | 15 | 3272 | 768 | 1137 | 228 | 1 | 82 | 884 | 0 | 9 | 0 | -153 | 316 | 3272
6 | 22 | 16 | 3241 | 768 | 1137 | 260 | 1 | 82 | 499 | 0 | 12 | 0 | 71 | 411 | 3241
6 | 22 | 17 | 3234 | 768 | 1137 | 318 | 1 | 82 | 170 | 0 | 19 | 0 | 559 | 180 | 3234
6 | 22 | 18 | 3247 | 768 | 1942 | 318 | 1 | 82 | 16 | 0 | 25 | 0 | 0 | 95 | 3247
6 | 22 | 19 | 3244 | 768 | 1970 | 318 | 1 | 82 | 0 | 0 | 25 | 0 | 0 | 80 | 3244
6 | 22 | 20 | 3148 | 768 | 1841 | 318 | 1 | 82 | 0 | 0 | 31 | 0 | 0 | 107 | 3148
6 | 22 | 21 | 3015 | 768 | 1137 | 318 | 1 | 82 | 0 | 0 | 31 | 0 | 579 | 99 | 3015
6 | 22 | 22 | 2902 | 768 | 1137 | 318 | 1 | 82 | 0 | 0 | 37 | 0 | 423 | 136 | 2902
6 | 22 | 23 | 2796 | 768 | 1137 | 260 | 1 | 82 | 0 | 0 | 34 | 0 | 350 | 164 | 2796
6 | 23 | 0 | 2639 | 768 | 1137 | 245 | 1 | 82 | 0 | 0 | 34 | 0 | 199 | 173 | 2639
6 | 23 | 1 | 2543 | 768 | 1137 | 245 | 1 | 82 | 0 | 0 | 34 | 0 | 1 | 275 | 2543
6 | 23 | 2 | 2502 | 768 | 1137 | 245 | 1 | 82 | 0 | 0 | 37 | 0 | 0 | 232 | 2502
6 | 23 | 3 | 2523 | 768 | 1151 | 245 | 1 | 82 | 0 | 0 | 47 | 0 | 0 | 229 | 2523
6 | 23 | 4 | 2535 | 768 | 1137 | 245 | 1 | 82 | 1 | 0 | 50 | 0 | 65 | 186 | 2535
6 | 23 | 5 | 2535 | 768 | 1137 | 245 | 1 | 82 | 14 | 0 | 53 | 0 | 4 | 231 | 2535
6 | 23 | 6 | 2542 | 768 | 1137 | 260 | 1 | 82 | 31 | 0 | 56 | 0 | -50 | 257 | 2542
6 | 23 | 7 | 2627 | 768 | 1137 | 260 | 1 | 82 | 64 | 0 | 50 | 0 | -94 | 359 | 2627
6 | 23 | 8 | 2723 | 768 | 1137 | 228 | 1 | 82 | 163 | 0 | 47 | 0 | -83 | 380 | 2723
6 | 23 | 9 | 2853 | 768 | 1137 | 228 | 1 | 82 | 448 | 0 | 44 | 0 | -263 | 408 | 2853
6 | 23 | 10 | 2909 | 768 | 1137 | 228 | 1 | 82 | 666 | 0 | 34 | 0 | -490 | 483 | 2909
6 | 23 | 11 | 3009 | 768 | 1137 | 228 | 1 | 82 | 861 | 0 | 28 | 0 | -559 | 463 | 3009
6 | 23 | 12 | 3071 | 768 | 1137 | 228 | 1 | 82 | 701 | 0 | 22 | 0 | -355 | 487 | 3071
6 | 23 | 13 | 3069 | 768 | 1137 | 228 | 1 | 82 | 471 | 0 | 19 | 0 | -64 | 427 | 3069
6 | 23 | 14 | 3083 | 768 | 1137 | 228 | 1 | 82 | 250 | 0 | 19 | 0 | 165 | 433 | 3083
6 | 23 | 15 | 3068 | 768 | 1503 | 228 | 1 | 82 | 126 | 0 | 19 | 0 | 0 | 341 | 3068
6 | 23 | 16 | 3098 | 768 | 1651 | 260 | 1 | 82 | 75 | 0 | 19 | 0 | 0 | 242 | 3098
6 | 23 | 17 | 3163 | 768 | 1782 | 318 | 1 | 82 | 32 | 0 | 19 | 0 | 0 | 161 | 3163
6 | 23 | 18 | 3220 | 768 | 1137 | 318 | 1 | 82 | 7 | 0 | 19 | 0 | 769 | 119 | 3220
6 | 23 | 19 | 3208 | 768 | 1891 | 318 | 1 | 82 | 0 | 0 | 19 | 0 | 0 | 129 | 3208
6 | 23 | 20 | 3122 | 768 | 1137 | 318 | 1 | 82 | 0 | 0 | 22 | 0 | 622 | 172 | 3122
6 | 23 | 21 | 3007 | 768 | 1137 | 318 | 1 | 82 | 0 | 0 | 25 | 0 | 467 | 209 | 3007
6 | 23 | 22 | 2882 | 768 | 1137 | 318 | 1 | 82 | 0 | 0 | 34 | 0 | 302 | 240 | 2882
6 | 23 | 23 | 2778 | 768 | 1137 | 260 | 1 | 82 | 0 | 0 | 34 | 0 | 151 | 345 | 2778
6 | 24 | 0 | 2630 | 768 | 1137 | 245 | 1 | 82 | 0 | 0 | 28 | 0 | 20 | 349 | 2630
6 | 24 | 1 | 2538 | 768 | 1137 | 245 | 1 | 82 | 0 | 0 | 28 | 0 | -1 | 278 | 2538
6 | 24 | 2 | 2519 | 768 | 1137 | 245 | 1 | 82 | 0 | 0 | 28 | 0 | -35 | 293 | 2519
6 | 24 | 3 | 2544 | 768 | 1137 | 245 | 1 | 82 | 0 | 0 | 28 | 0 | -1 | 284 | 2544
6 | 24 | 4 | 2569 | 768 | 1137 | 245 | 1 | 82 | 1 | 0 | 28 | 0 | -2 | 309 | 2569
6 | 24 | 5 | 2610 | 768 | 1137 | 245 | 1 | 82 | 90 | 0 | 28 | 0 | -2 | 261 | 2610
6 | 24 | 6 | 2741 | 768 | 1137 | 260 | 1 | 82 | 288 | 0 | 28 | 0 | -268 | 445 | 2741
6 | 24 | 7 | 3022 | 768 | 1137 | 260 | 1 | 82 | 630 | 0 | 31 | 0 | -418 | 531 | 3022
6 | 24 | 8 | 3478 | 768 | 1178 | 228 | 1 | 82 | 1190 | 0 | 31 | 0 | -286 | 286 | 3478
6 | 24 | 9 | 3998 | 768 | 1306 | 228 | 1 | 82 | 1740 | 0 | 34 | 0 | -557 | 396 | 3998
6 | 24 | 10 | 4287 | 768 | 1377 | 228 | 1 | 82 | 2059 | 0 | 37 | 0 | -685 | 420 | 4287
6 | 24 | 11 | 4506 | 768 | 1430 | 228 | 1 | 82 | 2130 | 0 | 34 | 0 | -611 | 444 | 4506
6 | 24 | 12 | 4541 | 768 | 1439 | 228 | 1 | 82 | 1999 | 0 | 37 | 0 | -612 | 599 | 4541
6 | 24 | 13 | 4722 | 768 | 1137 | 228 | 1 | 82 | 1737 | 0 | 37 | 0 | 45 | 687 | 4722
6 | 24 | 14 | 4731 | 768 | 1137 | 228 | 1 | 82 | 1320 | 0 | 34 | 0 | 404 | 757 | 4731
6 | 24 | 15 | 4561 | 768 | 1137 | 228 | 1 | 82 | 725 | 0 | 34 | 0 | 1000 | 586 | 4561
6 | 24 | 16 | 4392 | 768 | 2341 | 260 | 1 | 82 | 410 | 0 | 34 | 0 | 0 | 496 | 4392
6 | 24 | 17 | 4229 | 768 | 2473 | 318 | 1 | 82 | 174 | 0 | 28 | 0 | 0 | 385 | 4229
6 | 24 | 18 | 4146 | 768 | 1630 | 318 | 1 | 82 | 27 | 0 | 25 | 0 | 1079 | 216 | 4146
6 | 24 | 19 | 4039 | 768 | 2666 | 318 | 1 | 82 | 0 | 0 | 19 | 0 | 0 | 185 | 4039
6 | 24 | 20 | 3839 | 768 | 2520 | 318 | 1 | 82 | 0 | 0 | 19 | 0 | 0 | 131 | 3839
6 | 24 | 21 | 3619 | 768 | 2220 | 318 | 1 | 82 | 0 | 0 | 16 | 0 | 0 | 214 | 3619
6 | 24 | 22 | 3447 | 768 | 2049 | 318 | 1 | 82 | 0 | 0 | 12 | 0 | 0 | 217 | 3447
6 | 24 | 23 | 3257 | 768 | 1816 | 260 | 1 | 82 | 0 | 0 | 16 | 0 | 0 | 314 | 3257
6 | 25 | 0 | 3018 | 768 | 1592 | 245 | 1 | 82 | 0 | 0 | 16 | 0 | 0 | 314 | 3018
6 | 25 | 1 | 2865 | 768 | 1376 | 245 | 1 | 82 | 0 | 0 | 12 | 0 | 0 | 381 | 2865
6 | 25 | 2 | 2798 | 768 | 1336 | 245 | 1 | 82 | 0 | 0 | 12 | 0 | 0 | 354 | 2798
6 | 25 | 3 | 2789 | 768 | 1375 | 245 | 1 | 82 | 0 | 0 | 9 | 0 | 0 | 309 | 2789
6 | 25 | 4 | 2803 | 768 | 1464 | 245 | 1 | 82 | 1 | 0 | 9 | 0 | 0 | 233 | 2803
6 | 25 | 5 | 2840 | 768 | 1348 | 245 | 1 | 82 | 99 | 0 | 9 | 0 | 0 | 288 | 2840
6 | 25 | 6 | 3025 | 768 | 1137 | 260 | 1 | 82 | 311 | 0 | 6 | 0 | 90 | 370 | 3025
6 | 25 | 7 | 3335 | 768 | 1137 | 260 | 1 | 82 | 568 | 0 | 6 | 0 | 82 | 431 | 3335
6 | 25 | 8 | 3774 | 768 | 1137 | 228 | 1 | 82 | 1013 | 0 | 6 | 0 | 76 | 463 | 3774
6 | 25 | 9 | 4223 | 768 | 1137 | 228 | 1 | 82 | 1283 | 0 | 6 | 0 | 221 | 497 | 4223
6 | 25 | 10 | 4271 | 768 | 1137 | 228 | 1 | 82 | 1125 | 0 | 6 | 0 | 396 | 528 | 4271
6 | 25 | 11 | 4370 | 768 | 1401 | 228 | 1 | 82 | 1261 | 0 | 9 | 0 | 31 | 589 | 4370
6 | 25 | 12 | 4392 | 768 | 1137 | 228 | 1 | 82 | 1362 | 0 | 9 | 0 | 311 | 494 | 4392
6 | 25 | 13 | 4520 | 768 | 1636 | 228 | 1 | 82 | 1289 | 0 | 12 | 0 | 0 | 504 | 4520
6 | 25 | 14 | 4506 | 768 | 1867 | 228 | 1 | 82 | 1040 | 0 | 19 | 0 | 0 | 501 | 4506
6 | 25 | 15 | 4468 | 768 | 2043 | 228 | 1 | 82 | 806 | 0 | 22 | 0 | 0 | 518 | 4468
6 | 25 | 16 | 4428 | 768 | 2451 | 260 | 1 | 82 | 471 | 0 | 28 | 0 | 0 | 367 | 4428
6 | 25 | 17 | 4272 | 768 | 2626 | 318 | 1 | 82 | 174 | 0 | 31 | 0 | 0 | 272 | 4272
6 | 25 | 18 | 4183 | 768 | 2790 | 318 | 1 | 82 | 27 | 0 | 37 | 0 | 0 | 160 | 4183
6 | 25 | 19 | 4105 | 768 | 2694 | 318 | 1 | 82 | 0 | 0 | 37 | 0 | 0 | 205 | 4105
6 | 25 | 20 | 3917 | 768 | 2511 | 318 | 1 | 82 | 0 | 0 | 34 | 0 | 0 | 203 | 3917
6 | 25 | 21 | 3695 | 768 | 2199 | 318 | 1 | 82 | 0 | 0 | 34 | 0 | 0 | 293 | 3695
6 | 25 | 22 | 3527 | 768 | 1980 | 318 | 1 | 82 | 0 | 0 | 34 | 0 | 0 | 344 | 3527
6 | 25 | 23 | 3337 | 768 | 1825 | 260 | 1 | 82 | 0 | 0 | 31 | 0 | 0 | 370 | 3337
6 | 26 | 0 | 3087 | 768 | 1566 | 245 | 1 | 82 | 0 | 0 | 31 | 0 | 0 | 394 | 3087
6 | 26 | 1 | 2927 | 768 | 1378 | 245 | 1 | 82 | 0 | 0 | 31 | 0 | 0 | 422 | 2927
6 | 26 | 2 | 2853 | 768 | 1252 | 245 | 1 | 82 | 0 | 0 | 31 | 0 | 0 | 474 | 2853
6 | 26 | 3 | 2836 | 768 | 1271 | 245 | 1 | 82 | 0 | 0 | 31 | 0 | 0 | 438 | 2836
6 | 26 | 4 | 2825 | 768 | 1299 | 245 | 1 | 82 | 0 | 0 | 34 | 0 | 0 | 396 | 2825
6 | 26 | 5 | 2875 | 768 | 1233 | 245 | 1 | 82 | 64 | 0 | 34 | 0 | 0 | 448 | 2875
6 | 26 | 6 | 3025 | 768 | 1142 | 260 | 1 | 82 | 236 | 0 | 34 | 0 | -10 | 512 | 3025
6 | 26 | 7 | 3335 | 768 | 1143 | 260 | 1 | 82 | 476 | 0 | 34 | 0 | -16 | 587 | 3335
6 | 26 | 8 | 3721 | 768 | 1137 | 228 | 1 | 82 | 906 | 0 | 31 | 0 | 25 | 543 | 3721
6 | 26 | 9 | 4299 | 768 | 1137 | 228 | 1 | 82 | 1502 | 0 | 31 | 0 | 36 | 514 | 4299
6 | 26 | 10 | 4373 | 768 | 1137 | 228 | 1 | 82 | 1560 | 0 | 34 | 0 | 38 | 525 | 4373
6 | 26 | 11 | 4563 | 768 | 1137 | 228 | 1 | 82 | 1830 | 0 | 34 | 0 | 42 | 441 | 4563
6 | 26 | 12 | 4477 | 768 | 1137 | 228 | 1 | 82 | 1751 | 0 | 34 | 0 | 40 | 436 | 4477
6 | 26 | 13 | 4546 | 768 | 1137 | 228 | 1 | 82 | 1604 | 0 | 34 | 0 | 41 | 651 | 4546
6 | 26 | 14 | 4550 | 768 | 1137 | 228 | 1 | 82 | 1447 | 0 | 34 | 0 | 41 | 812 | 4550
6 | 26 | 15 | 4430 | 768 | 1137 | 228 | 1 | 82 | 1043 | 0 | 34 | 0 | 307 | 830 | 4430
6 | 26 | 16 | 4306 | 768 | 1137 | 260 | 1 | 82 | 633 | 0 | 34 | 0 | 752 | 639 | 4306
6 | 26 | 17 | 4048 | 768 | 2146 | 318 | 1 | 82 | 240 | 0 | 31 | 0 | 0 | 462 | 4048
6 | 26 | 18 | 3936 | 768 | 2417 | 318 | 1 | 82 | 35 | 0 | 31 | 0 | 0 | 284 | 3936
6 | 26 | 19 | 3841 | 768 | 2359 | 318 | 1 | 82 | 0 | 0 | 31 | 0 | 0 | 282 | 3841
6 | 26 | 20 | 3667 | 768 | 2204 | 318 | 1 | 82 | 0 | 0 | 28 | 0 | 0 | 266 | 3667
6 | 26 | 21 | 3482 | 768 | 1971 | 318 | 1 | 82 | 0 | 0 | 25 | 0 | 0 | 317 | 3482
6 | 26 | 22 | 3322 | 768 | 1758 | 318 | 1 | 82 | 0 | 0 | 22 | 0 | 0 | 373 | 3322
6 | 26 | 23 | 3137 | 768 | 1632 | 260 | 1 | 82 | 0 | 0 | 19 | 0 | 0 | 375 | 3137
6 | 27 | 0 | 2931 | 768 | 1456 | 245 | 1 | 82 | 0 | 0 | 19 | 0 | 0 | 360 | 2931
6 | 27 | 1 | 2787 | 768 | 1326 | 245 | 1 | 82 | 0 | 0 | 16 | 0 | 0 | 349 | 2787
6 | 27 | 2 | 2728 | 768 | 1297 | 245 | 1 | 82 | 0 | 0 | 12 | 0 | 0 | 323 | 2728
6 | 27 | 3 | 2733 | 768 | 1346 | 245 | 1 | 82 | 0 | 0 | 12 | 0 | 0 | 279 | 2733
6 | 27 | 4 | 2732 | 768 | 1137 | 245 | 1 | 82 | 0 | 0 | 12 | 0 | 226 | 261 | 2732
6 | 27 | 5 | 2744 | 768 | 1206 | 245 | 1 | 82 | 76 | 0 | 12 | 0 | 0 | 354 | 2744
6 | 27 | 6 | 2877 | 768 | 1137 | 260 | 1 | 82 | 298 | 0 | 9 | 0 | -8 | 330 | 2877
6 | 27 | 7 | 3157 | 768 | 1137 | 260 | 1 | 82 | 670 | 0 | 6 | 0 | -545 | 778 | 3157
6 | 27 | 8 | 3635 | 768 | 1217 | 228 | 1 | 82 | 1152 | 0 | 6 | 0 | -424 | 605 | 3635
6 | 27 | 9 | 3969 | 768 | 1299 | 228 | 1 | 82 | 1372 | 0 | 6 | 0 | -317 | 530 | 3969
6 | 27 | 10 | 4086 | 768 | 1327 | 228 | 1 | 82 | 1578 | 0 | 6 | 0 | -434 | 530 | 4086
6 | 27 | 11 | 4176 | 768 | 1349 | 228 | 1 | 82 | 1779 | 0 | 3 | 0 | -564 | 530 | 4176
6 | 27 | 12 | 4172 | 768 | 1348 | 228 | 1 | 82 | 1888 | 0 | 3 | 0 | -676 | 530 | 4172
6 | 27 | 13 | 4284 | 768 | 1376 | 228 | 1 | 82 | 1701 | 0 | 3 | 0 | -405 | 530 | 4284
6 | 27 | 14 | 4273 | 768 | 1137 | 228 | 1 | 82 | 1358 | 0 | 6 | 0 | 36 | 657 | 4273
6 | 27 | 15 | 4125 | 768 | 1137 | 228 | 1 | 82 | 858 | 0 | 3 | 0 | 350 | 698 | 4125
6 | 27 | 16 | 4003 | 768 | 1969 | 260 | 1 | 82 | 441 | 0 | 6 | 0 | 0 | 476 | 4003
6 | 27 | 17 | 3835 | 768 | 2257 | 318 | 1 | 82 | 167 | 0 | 6 | 0 | 0 | 236 | 3835
6 | 27 | 18 | 3762 | 768 | 2498 | 318 | 1 | 82 | 27 | 0 | 6 | 0 | 0 | 62 | 3762
6 | 27 | 19 | 3687 | 768 | 2454 | 318 | 1 | 82 | 0 | 0 | 6 | 0 | 0 | 58 | 3687
6 | 27 | 20 | 3544 | 768 | 2281 | 318 | 1 | 82 | 0 | 0 | 9 | 0 | 0 | 85 | 3544
6 | 27 | 21 | 3378 | 768 | 2108 | 318 | 1 | 82 | 0 | 0 | 9 | 0 | 0 | 92 | 3378
6 | 27 | 22 | 3242 | 768 | 1931 | 318 | 1 | 82 | 0 | 0 | 9 | 0 | 0 | 133 | 3242
6 | 27 | 23 | 3091 | 768 | 1811 | 260 | 1 | 82 | 0 | 0 | 9 | 0 | 0 | 160 | 3091
6 | 28 | 0 | 2902 | 768 | 1622 | 245 | 1 | 82 | 0 | 0 | 6 | 0 | 0 | 178 | 2902
6 | 28 | 1 | 2760 | 768 | 1441 | 245 | 1 | 82 | 0 | 0 | 6 | 0 | 0 | 217 | 2760
6 | 28 | 2 | 2716 | 768 | 1396 | 245 | 1 | 82 | 0 | 0 | 6 | 0 | 0 | 218 | 2716
6 | 28 | 3 | 2716 | 768 | 1425 | 245 | 1 | 82 | 0 | 0 | 6 | 0 | 0 | 189 | 2716
6 | 28 | 4 | 2730 | 768 | 1436 | 245 | 1 | 82 | 0 | 0 | 3 | 0 | 0 | 195 | 2730
6 | 28 | 5 | 2756 | 768 | 1335 | 245 | 1 | 82 | 24 | 0 | 3 | 0 | 0 | 298 | 2756
6 | 28 | 6 | 2881 | 768 | 1292 | 260 | 1 | 82 | 56 | 0 | 3 | 0 | 0 | 419 | 2881
6 | 28 | 7 | 3133 | 768 | 1137 | 260 | 1 | 82 | 88 | 0 | 6 | 0 | 289 | 502 | 3133
6 | 28 | 8 | 3449 | 768 | 1670 | 228 | 1 | 82 | 141 | 0 | 9 | 0 | 0 | 550 | 3449
6 | 28 | 9 | 3695 | 768 | 1906 | 228 | 1 | 82 | 194 | 0 | 9 | 0 | 0 | 507 | 3695
6 | 28 | 10 | 3759 | 768 | 1933 | 228 | 1 | 82 | 227 | 0 | 9 | 0 | 0 | 511 | 3759
6 | 28 | 11 | 3791 | 768 | 1137 | 228 | 1 | 82 | 206 | 0 | 12 | 0 | 873 | 484 | 3791
6 | 28 | 12 | 3637 | 768 | 1923 | 228 | 1 | 82 | 155 | 0 | 16 | 0 | 0 | 464 | 3637
6 | 28 | 13 | 3677 | 768 | 2037 | 228 | 1 | 82 | 172 | 0 | 19 | 0 | 0 | 370 | 3677
6 | 28 | 14 | 3686 | 768 | 2124 | 228 | 1 | 82 | 184 | 0 | 22 | 0 | 0 | 277 | 3686
6 | 28 | 15 | 3679 | 768 | 2220 | 228 | 1 | 82 | 162 | 0 | 25 | 0 | 0 | 193 | 3679
6 | 28 | 16 | 3658 | 768 | 1210 | 260 | 1 | 82 | 90 | 0 | 28 | 0 | 1062 | 157 | 3658
6 | 28 | 17 | 3583 | 768 | 2227 | 318 | 1 | 82 | 38 | 0 | 34 | 0 | 0 | 115 | 3583
6 | 28 | 18 | 3539 | 768 | 2265 | 318 | 1 | 82 | 7 | 0 | 40 | 0 | 0 | 58 | 3539
6 | 28 | 19 | 3481 | 768 | 2212 | 318 | 1 | 82 | 0 | 0 | 44 | 0 | 0 | 56 | 3481
6 | 28 | 20 | 3360 | 768 | 2090 | 318 | 1 | 82 | 0 | 0 | 44 | 0 | 0 | 57 | 3360
6 | 28 | 21 | 3206 | 768 | 1137 | 318 | 1 | 82 | 0 | 0 | 44 | 0 | 777 | 79 | 3206
6 | 28 | 22 | 3097 | 768 | 1786 | 318 | 1 | 82 | 0 | 0 | 44 | 0 | 0 | 98 | 3097
6 | 28 | 23 | 2962 | 768 | 1680 | 260 | 1 | 82 | 0 | 0 | 40 | 0 | 0 | 131 | 2962
6 | 29 | 0 | 2781 | 768 | 1210 | 245 | 1 | 82 | 0 | 0 | 28 | 0 | 316 | 131 | 2781
6 | 29 | 1 | 2663 | 768 | 1392 | 245 | 1 | 82 | 0 | 0 | 25 | 0 | 0 | 150 | 2663
6 | 29 | 2 | 2622 | 768 | 1351 | 245 | 1 | 82 | 0 | 0 | 22 | 0 | 0 | 153 | 2622
6 | 29 | 3 | 2629 | 768 | 1366 | 245 | 1 | 82 | 0 | 0 | 22 | 0 | 0 | 145 | 2629
6 | 29 | 4 | 2627 | 768 | 1356 | 245 | 1 | 82 | 0 | 0 | 19 | 0 | 0 | 156 | 2627
6 | 29 | 5 | 2609 | 768 | 1205 | 245 | 1 | 82 | 32 | 0 | 16 | 0 | 0 | 260 | 2609
6 | 29 | 6 | 2623 | 768 | 1137 | 260 | 1 | 82 | 134 | 0 | 12 | 0 | -80 | 309 | 2623
6 | 29 | 7 | 2717 | 768 | 1137 | 260 | 1 | 82 | 305 | 0 | 9 | 0 | -495 | 650 | 2717
6 | 29 | 8 | 2873 | 768 | 1137 | 228 | 1 | 82 | 578 | 0 | 9 | 0 | -760 | 830 | 2873
6 | 29 | 9 | 3097 | 768 | 1137 | 228 | 1 | 82 | 944 | 0 | 6 | 0 | -899 | 830 | 3097
6 | 29 | 10 | 3191 | 768 | 1137 | 228 | 1 | 82 | 1316 | 0 | 6 | 0 | -1112 | 765 | 3191
6 | 29 | 11 | 3390 | 768 | 1157 | 228 | 1 | 82 | 1729 | 0 | 6 | 0 | -1110 | 529 | 3390
6 | 29 | 12 | 3454 | 768 | 1172 | 228 | 1 | 82 | 1864 | 0 | 3 | 0 | -1110 | 446 | 3454
6 | 29 | 13 | 3494 | 768 | 1182 | 228 | 1 | 82 | 1833 | 0 | 3 | 0 | -1110 | 507 | 3494
6 | 29 | 14 | 3481 | 768 | 1179 | 228 | 1 | 82 | 1606 | 0 | 3 | 0 | -1110 | 724 | 3481
6 | 29 | 15 | 3457 | 768 | 1173 | 228 | 1 | 82 | 1215 | 0 | 3 | 0 | -645 | 632 | 3457
6 | 29 | 16 | 3445 | 768 | 1137 | 260 | 1 | 82 | 736 | 0 | 6 | 0 | 19 | 436 | 3445
6 | 29 | 17 | 3425 | 768 | 1137 | 318 | 1 | 82 | 305 | 0 | 6 | 0 | 618 | 190 | 3425
6 | 29 | 18 | 3391 | 768 | 1137 | 318 | 1 | 82 | 51 | 0 | 6 | 0 | 935 | 93 | 3391
6 | 29 | 19 | 3374 | 768 | 2130 | 318 | 1 | 82 | 0 | 0 | 6 | 0 | 0 | 69 | 3374
6 | 29 | 20 | 3266 | 768 | 2022 | 318 | 1 | 82 | 0 | 0 | 9 | 0 | 0 | 66 | 3266
6 | 29 | 21 | 3112 | 768 | 1137 | 318 | 1 | 82 | 0 | 0 | 9 | 0 | 699 | 98 | 3112
6 | 29 | 22 | 2988 | 768 | 1684 | 318 | 1 | 82 | 0 | 0 | 9 | 0 | 0 | 126 | 2988
6 | 29 | 23 | 2875 | 768 | 1137 | 260 | 1 | 82 | 0 | 0 | 9 | 0 | 457 | 161 | 2875
6 | 30 | 0 | 2728 | 768 | 1137 | 245 | 1 | 82 | 0 | 0 | 9 | 0 | 285 | 201 | 2728
6 | 30 | 1 | 2609 | 768 | 1266 | 245 | 1 | 82 | 0 | 0 | 9 | 0 | 0 | 238 | 2609
6 | 30 | 2 | 2567 | 768 | 1229 | 245 | 1 | 82 | 0 | 0 | 6 | 0 | 0 | 236 | 2567
6 | 30 | 3 | 2576 | 768 | 1266 | 245 | 1 | 82 | 0 | 0 | 6 | 0 | 0 | 208 | 2576
6 | 30 | 4 | 2574 | 768 | 1137 | 245 | 1 | 82 | 0 | 0 | 6 | 0 | 119 | 216 | 2574
6 | 30 | 5 | 2554 | 768 | 1137 | 245 | 1 | 82 | 69 | 0 | 6 | 0 | -30 | 276 | 2554
6 | 30 | 6 | 2553 | 768 | 1137 | 260 | 1 | 82 | 191 | 0 | 6 | 0 | -339 | 447 | 2553
6 | 30 | 7 | 2655 | 768 | 1137 | 260 | 1 | 82 | 357 | 0 | 6 | 0 | -586 | 630 | 2655
6 | 30 | 8 | 2865 | 768 | 1137 | 228 | 1 | 82 | 582 | 0 | 6 | 0 | -690 | 751 | 2865
6 | 30 | 9 | 3063 | 768 | 1137 | 228 | 1 | 82 | 704 | 0 | 9 | 0 | -645 | 779 | 3063
6 | 30 | 10 | 3190 | 768 | 1137 | 228 | 1 | 82 | 829 | 0 | 9 | 0 | -546 | 682 | 3190
6 | 30 | 11 | 3285 | 768 | 1137 | 228 | 1 | 82 | 915 | 0 | 12 | 0 | -382 | 524 | 3285
6 | 30 | 12 | 3371 | 768 | 1152 | 228 | 1 | 82 | 890 | 0 | 16 | 0 | -164 | 398 | 3371
6 | 30 | 13 | 3389 | 768 | 1137 | 228 | 1 | 82 | 680 | 0 | 19 | 0 | 18 | 456 | 3389
6 | 30 | 14 | 3309 | 768 | 1137 | 228 | 1 | 82 | 412 | 0 | 25 | 0 | 22 | 634 | 3309
6 | 30 | 15 | 3285 | 768 | 1137 | 228 | 1 | 82 | 333 | 0 | 28 | 0 | 185 | 523 | 3285
6 | 30 | 16 | 3355 | 768 | 1626 | 260 | 1 | 82 | 219 | 0 | 31 | 0 | 0 | 368 | 3355
6 | 30 | 17 | 3402 | 768 | 1769 | 318 | 1 | 82 | 79 | 0 | 40 | 0 | 0 | 345 | 3402
6 | 30 | 18 | 3457 | 768 | 1789 | 318 | 1 | 82 | 11 | 0 | 50 | 0 | 0 | 438 | 3457
6 | 30 | 19 | 3460 | 768 | 1773 | 318 | 1 | 82 | 0 | 0 | 53 | 0 | 0 | 465 | 3460
6 | 30 | 20 | 3376 | 768 | 1137 | 318 | 1 | 82 | 0 | 0 | 56 | 0 | 545 | 469 | 3376
6 | 30 | 21 | 3255 | 768 | 1439 | 318 | 1 | 82 | 0 | 0 | 53 | 0 | 74 | 520 | 3255
6 | 30 | 22 | 3112 | 768 | 1320 | 318 | 1 | 82 | 0 | 0 | 53 | 0 | 0 | 570 | 3112
6 | 30 | 23 | 2987 | 768 | 1137 | 260 | 1 | 82 | 0 | 0 | 56 | 0 | 97 | 586 | 2987
7 | 1 | 0 | 2011 | 768 | 1137 | 278 | 1 | 82 | 0 | 0 | 67 | 0 | -657 | 335 | 2011
7 | 1 | 1 | 1843 | 768 | 1137 | 270 | 1 | 82 | 0 | 0 | 70 | 0 | -895 | 410 | 1843
7 | 1 | 2 | 1771 | 768 | 1137 | 270 | 1 | 82 | 0 | 0 | 70 | 0 | -888 | 331 | 1771
7 | 1 | 3 | 1800 | 768 | 1137 | 254 | 1 | 82 | 0 | 0 | 70 | 0 | -852 | 340 | 1800
7 | 1 | 4 | 1847 | 768 | 1137 | 254 | 1 | 82 | 0 | 0 | 70 | 0 | -805 | 340 | 1847
7 | 1 | 5 | 1941 | 768 | 1137 | 254 | 1 | 82 | 30 | 0 | 73 | 0 | -790 | 386 | 1941
7 | 1 | 6 | 2217 | 768 | 1137 | 272 | 1 | 82 | 89 | 0 | 73 | 0 | -716 | 511 | 2217
7 | 1 | 7 | 2671 | 768 | 1137 | 264 | 1 | 82 | 203 | 0 | 76 | 0 | -390 | 530 | 2671
7 | 1 | 8 | 3285 | 768 | 1137 | 226 | 1 | 82 | 332 | 0 | 76 | 0 | 16 | 647 | 3285
7 | 1 | 9 | 3722 | 768 | 1137 | 226 | 1 | 82 | 461 | 0 | 73 | 0 | 181 | 793 | 3722
7 | 1 | 10 | 3856 | 768 | 1137 | 226 | 1 | 82 | 465 | 0 | 67 | 0 | 351 | 759 | 3856
7 | 1 | 11 | 3763 | 768 | 1137 | 226 | 1 | 82 | 459 | 0 | 58 | 0 | 207 | 825 | 3763
7 | 1 | 12 | 3732 | 768 | 1137 | 226 | 1 | 82 | 648 | 0 | 52 | 0 | 25 | 793 | 3732
7 | 1 | 13 | 3968 | 768 | 1137 | 226 | 1 | 82 | 621 | 0 | 46 | 0 | 273 | 814 | 3968
7 | 1 | 14 | 4001 | 768 | 1637 | 226 | 1 | 82 | 465 | 0 | 42 | 0 | 0 | 780 | 4001
7 | 1 | 15 | 3869 | 768 | 1600 | 226 | 1 | 82 | 330 | 0 | 42 | 0 | 0 | 820 | 3869
7 | 1 | 16 | 3879 | 768 | 1802 | 264 | 1 | 82 | 268 | 0 | 36 | 0 | 0 | 658 | 3879
7 | 1 | 17 | 3770 | 768 | 1928 | 312 | 1 | 82 | 128 | 0 | 33 | 0 | 0 | 518 | 3770
7 | 1 | 18 | 3694 | 768 | 1137 | 312 | 1 | 82 | 17 | 0 | 33 | 0 | 931 | 413 | 3694
7 | 1 | 19 | 3571 | 768 | 1798 | 313 | 1 | 82 | 0 | 0 | 39 | 0 | 243 | 327 | 3571
7 | 1 | 20 | 3344 | 768 | 1137 | 312 | 1 | 82 | 0 | 0 | 39 | 0 | 701 | 304 | 3344
7 | 1 | 21 | 3091 | 768 | 1137 | 312 | 1 | 82 | 0 | 0 | 36 | 0 | 452 | 303 | 3091
7 | 1 | 22 | 2886 | 768 | 1382 | 312 | 1 | 82 | 0 | 0 | 39 | 0 | 0 | 302 | 2886
7 | 1 | 23 | 2631 | 768 | 1137 | 288 | 1 | 82 | 0 | 0 | 39 | 0 | 3 | 313 | 2631
7 | 2 | 0 | 2270 | 768 | 1137 | 278 | 1 | 82 | 0 | 0 | 39 | 0 | -59 | 24 | 2270
7 | 2 | 1 | 2033 | 768 | 1137 | 270 | 1 | 82 | 0 | 0 | 33 | 0 | -395 | 137 | 2033
7 | 2 | 2 | 1934 | 768 | 1137 | 270 | 1 | 82 | 0 | 0 | 30 | 0 | -511 | 157 | 1934
7 | 2 | 3 | 1924 | 768 | 1137 | 254 | 1 | 82 | 0 | 0 | 24 | 0 | -454 | 112 | 1924
7 | 2 | 4 | 1920 | 768 | 1137 | 254 | 1 | 82 | 0 | 0 | 21 | 0 | -402 | 59 | 1920
7 | 2 | 5 | 1966 | 768 | 1137 | 254 | 1 | 82 | 111 | 0 | 18 | 0 | -578 | 173 | 1966
7 | 2 | 6 | 2239 | 768 | 1137 | 272 | 1 | 82 | 414 | 0 | 15 | 0 | -860 | 410 | 2239
7 | 2 | 7 | 2808 | 768 | 1137 | 264 | 1 | 82 | 886 | 0 | 12 | 0 | -999 | 657 | 2808
7 | 2 | 8 | 3546 | 768 | 1195 | 226 | 1 | 82 | 1307 | 0 | 12 | 0 | -574 | 529 | 3546
7 | 2 | 9 | 4139 | 768 | 1137 | 226 | 1 | 82 | 1667 | 0 | 12 | 0 | 33 | 213 | 4139
7 | 2 | 10 | 4418 | 768 | 1137 | 226 | 1 | 82 | 1886 | 0 | 9 | 0 | 39 | 270 | 4418
7 | 2 | 11 | 4633 | 768 | 1137 | 226 | 1 | 82 | 1871 | 0 | 9 | 0 | 43 | 496 | 4633
7 | 2 | 12 | 4382 | 768 | 1137 | 226 | 1 | 82 | 1346 | 0 | 12 | 0 | 38 | 772 | 4382
7 | 2 | 13 | 4327 | 768 | 1137 | 226 | 1 | 82 | 998 | 0 | 12 | 0 | 274 | 829 | 4327
7 | 2 | 14 | 4433 | 768 | 1137 | 226 | 1 | 82 | 850 | 0 | 12 | 0 | 526 | 831 | 4433
7 | 2 | 15 | 4303 | 768 | 1137 | 226 | 1 | 82 | 568 | 0 | 12 | 0 | 814 | 695 | 4303
7 | 2 | 16 | 4191 | 768 | 2187 | 264 | 1 | 82 | 330 | 0 | 12 | 0 | 0 | 547 | 4191
7 | 2 | 17 | 4012 | 768 | 1260 | 312 | 1 | 82 | 120 | 0 | 12 | 0 | 1059 | 398 | 4012
7 | 2 | 18 | 3914 | 768 | 1384 | 312 | 1 | 82 | 13 | 0 | 15 | 0 | 1071 | 268 | 3914
7 | 2 | 19 | 3792 | 768 | 2361 | 313 | 1 | 82 | 0 | 0 | 12 | 0 | 0 | 255 | 3792
7 | 2 | 20 | 3544 | 768 | 1137 | 312 | 1 | 82 | 0 | 0 | 9 | 0 | 955 | 280 | 3544
7 | 2 | 21 | 3252 | 768 | 1764 | 312 | 1 | 82 | 0 | 0 | 9 | 0 | 0 | 316 | 3252
7 | 2 | 22 | 3002 | 768 | 1507 | 312 | 1 | 82 | 0 | 0 | 12 | 0 | 0 | 320 | 3002
7 | 2 | 23 | 2726 | 768 | 1137 | 288 | 1 | 82 | 0 | 0 | 12 | 0 | 90 | 348 | 2726
7 | 3 | 0 | 2366 | 768 | 1137 | 278 | 1 | 82 | 0 | 0 | 12 | 0 | 0 | 88 | 2366
7 | 3 | 1 | 2102 | 768 | 1137 | 270 | 1 | 82 | 0 | 0 | 12 | 0 | -303 | 135 | 2102
7 | 3 | 2 | 1999 | 768 | 1137 | 270 | 1 | 82 | 0 | 0 | 12 | 0 | -636 | 365 | 1999
7 | 3 | 3 | 1976 | 768 | 1137 | 254 | 1 | 82 | 0 | 0 | 12 | 0 | -391 | 113 | 1976
7 | 3 | 4 | 1980 | 768 | 1137 | 254 | 1 | 82 | 0 | 0 | 9 | 0 | -483 | 212 | 1980
7 | 3 | 5 | 2007 | 768 | 1137 | 254 | 1 | 82 | 45 | 0 | 9 | 0 | -522 | 233 | 2007
7 | 3 | 6 | 2209 | 768 | 1137 | 272 | 1 | 82 | 146 | 0 | 9 | 0 | -646 | 440 | 2209
7 | 3 | 7 | 2620 | 768 | 1137 | 264 | 1 | 82 | 318 | 0 | 9 | 0 | -616 | 657 | 2620
7 | 3 | 8 | 3214 | 768 | 1137 | 226 | 1 | 82 | 587 | 0 | 6 | 0 | -240 | 647 | 3214
7 | 3 | 9 | 3657 | 768 | 1222 | 226 | 1 | 82 | 931 | 0 | 6 | 0 | -202 | 623 | 3657
7 | 3 | 10 | 3917 | 768 | 1286 | 226 | 1 | 82 | 1280 | 0 | 6 | 0 | -314 | 582 | 3917
7 | 3 | 11 | 4217 | 768 | 1359 | 226 | 1 | 82 | 1550 | 0 | 6 | 0 | -299 | 524 | 4217
7 | 3 | 12 | 4311 | 768 | 1382 | 226 | 1 | 82 | 1711 | 0 | 9 | 0 | -361 | 493 | 4311
7 | 3 | 13 | 4610 | 768 | 1137 | 226 | 1 | 82 | 1647 | 0 | 12 | 0 | 153 | 584 | 4610
7 | 3 | 14 | 4698 | 768 | 1912 | 226 | 1 | 82 | 1380 | 0 | 15 | 0 | 0 | 314 | 4698
7 | 3 | 15 | 4656 | 768 | 1137 | 226 | 1 | 82 | 1039 | 0 | 18 | 0 | 1012 | 373 | 4656
7 | 3 | 16 | 4592 | 768 | 2608 | 264 | 1 | 82 | 612 | 0 | 18 | 0 | 0 | 239 | 4592
7 | 3 | 17 | 4364 | 768 | 1698 | 312 | 1 | 82 | 245 | 0 | 21 | 0 | 1079 | 158 | 4364
7 | 3 | 18 | 4159 | 768 | 1705 | 312 | 1 | 82 | 38 | 0 | 24 | 0 | 1079 | 150 | 4159
7 | 3 | 19 | 3986 | 768 | 2610 | 313 | 1 | 82 | 0 | 0 | 27 | 0 | 0 | 185 | 3986
7 | 3 | 20 | 3692 | 768 | 2234 | 312 | 1 | 82 | 0 | 0 | 24 | 0 | 0 | 271 | 3692
7 | 3 | 21 | 3377 | 768 | 1842 | 312 | 1 | 82 | 0 | 0 | 24 | 0 | 0 | 348 | 3377
7 | 3 | 22 | 3120 | 768 | 1525 | 312 | 1 | 82 | 0 | 0 | 24 | 0 | 0 | 408 | 3120
7 | 3 | 23 | 2849 | 768 | 1242 | 288 | 1 | 82 | 0 | 0 | 24 | 0 | 0 | 444 | 2849
7 | 4 | 0 | 2476 | 768 | 1137 | 278 | 1 | 82 | 0 | 0 | 24 | 0 | 0 | 186 | 2476
7 | 4 | 1 | 2199 | 768 | 1137 | 270 | 1 | 82 | 0 | 0 | 24 | 0 | -201 | 118 | 2199
7 | 4 | 2 | 2085 | 768 | 1137 | 270 | 1 | 82 | 0 | 0 | 30 | 0 | -403 | 200 | 2085
7 | 4 | 3 | 2061 | 768 | 1137 | 254 | 1 | 82 | 0 | 0 | 30 | 0 | -349 | 138 | 2061
7 | 4 | 4 | 2068 | 768 | 1137 | 254 | 1 | 82 | 0 | 0 | 30 | 0 | -215 | 11 | 2068
7 | 4 | 5 | 2129 | 768 | 1137 | 254 | 1 | 82 | 78 | 0 | 33 | 0 | -373 | 149 | 2129
7 | 4 | 6 | 2466 | 768 | 1137 | 272 | 1 | 82 | 303 | 0 | 27 | 0 | -512 | 388 | 2466
7 | 4 | 7 | 3072 | 768 | 1137 | 264 | 1 | 82 | 714 | 0 | 27 | 0 | -597 | 676 | 3072
7 | 4 | 8 | 3943 | 768 | 1137 | 226 | 1 | 82 | 1195 | 0 | 27 | 0 | 29 | 478 | 3943
7 | 4 | 9 | 4629 | 768 | 1137 | 226 | 1 | 82 | 1543 | 0 | 27 | 0 | 43 | 802 | 4629
7 | 4 | 10 | 4921 | 768 | 1137 | 226 | 1 | 82 | 1835 | 0 | 27 | 0 | 49 | 796 | 4921
7 | 4 | 11 | 5115 | 768 | 1137 | 226 | 1 | 82 | 1964 | 0 | 30 | 0 | 77 | 830 | 5115
7 | 4 | 12 | 5135 | 768 | 1137 | 226 | 1 | 82 | 1914 | 0 | 30 | 0 | 146 | 831 | 5135
7 | 4 | 13 | 5269 | 768 | 1551 | 226 | 1 | 82 | 1658 | 0 | 30 | 0 | 123 | 830 | 5269
7 | 4 | 14 | 5193 | 768 | 1936 | 226 | 1 | 82 | 1319 | 0 | 30 | 0 | 0 | 831 | 5193
7 | 4 | 15 | 5095 | 768 | 2244 | 226 | 1 | 82 | 991 | 0 | 30 | 0 | 0 | 753 | 5095
7 | 4 | 16 | 5137 | 768 | 2854 | 264 | 1 | 82 | 619 | 0 | 30 | 0 | 0 | 519 | 5137
7 | 4 | 17 | 4897 | 768 | 3053 | 312 | 1 | 82 | 252 | 0 | 33 | 0 | 0 | 396 | 4897
7 | 4 | 18 | 4660 | 768 | 2146 | 312 | 1 | 82 | 42 | 0 | 33 | 0 | 1079 | 197 | 4660
7 | 4 | 19 | 4457 | 768 | 3048 | 313 | 1 | 82 | 0 | 0 | 30 | 0 | 0 | 215 | 4457
7 | 4 | 20 | 4133 | 768 | 2724 | 312 | 1 | 82 | 0 | 0 | 30 | 0 | 0 | 216 | 4133
7 | 4 | 21 | 3796 | 768 | 2371 | 312 | 1 | 82 | 0 | 0 | 24 | 0 | 0 | 238 | 3796
7 | 4 | 22 | 3480 | 768 | 1137 | 312 | 1 | 82 | 0 | 0 | 21 | 0 | 858 | 301 | 3480
7 | 4 | 23 | 3133 | 768 | 1137 | 288 | 1 | 82 | 0 | 0 | 21 | 0 | 482 | 354 | 3133
7 | 5 | 0 | 2723 | 768 | 1195 | 278 | 1 | 82 | 0 | 0 | 21 | 0 | 0 | 378 | 2723
7 | 5 | 1 | 2412 | 768 | 1137 | 270 | 1 | 82 | 0 | 0 | 21 | 0 | 0 | 133 | 2412
7 | 5 | 2 | 2256 | 768 | 1137 | 270 | 1 | 82 | 0 | 0 | 21 | 0 | -159 | 136 | 2256
7 | 5 | 3 | 2201 | 768 | 1137 | 254 | 1 | 82 | 0 | 0 | 21 | 0 | -193 | 131 | 2201
7 | 5 | 4 | 2171 | 768 | 1137 | 254 | 1 | 82 | 0 | 0 | 21 | 0 | -185 | 93 | 2171
7 | 5 | 5 | 2227 | 768 | 1137 | 254 | 1 | 82 | 103 | 0 | 18 | 0 | -307 | 171 | 2227
7 | 5 | 6 | 2578 | 768 | 1137 | 272 | 1 | 82 | 404 | 0 | 18 | 0 | -482 | 378 | 2578
7 | 5 | 7 | 3190 | 768 | 1137 | 264 | 1 | 82 | 856 | 0 | 12 | 0 | -445 | 515 | 3190
7 | 5 | 8 | 3981 | 768 | 1137 | 226 | 1 | 82 | 1292 | 0 | 12 | 0 | 30 | 433 | 3981
7 | 5 | 9 | 4632 | 768 | 1137 | 226 | 1 | 82 | 1651 | 0 | 9 | 0 | 43 | 715 | 4632
7 | 5 | 10 | 4944 | 768 | 1137 | 226 | 1 | 82 | 1906 | 0 | 9 | 0 | 49 | 766 | 4944
7 | 5 | 11 | 5140 | 768 | 1137 | 226 | 1 | 82 | 2009 | 0 | 6 | 0 | 53 | 858 | 5140
7 | 5 | 12 | 5145 | 768 | 1137 | 226 | 1 | 82 | 1980 | 0 | 3 | 0 | 53 | 895 | 5145
7 | 5 | 13 | 5331 | 768 | 1137 | 226 | 1 | 82 | 1818 | 0 | 6 | 0 | 401 | 892 | 5331
7 | 5 | 14 | 5370 | 768 | 2089 | 226 | 1 | 82 | 1522 | 0 | 6 | 0 | 0 | 676 | 5370
7 | 5 | 15 | 5340 | 768 | 1583 | 226 | 1 | 82 | 1131 | 0 | 6 | 0 | 1059 | 484 | 5340
7 | 5 | 16 | 5294 | 768 | 3297 | 264 | 1 | 82 | 670 | 0 | 6 | 0 | 0 | 206 | 5294
7 | 5 | 17 | 5024 | 768 | 3503 | 312 | 1 | 82 | 264 | 0 | 9 | 0 | 0 | 85 | 5024
7 | 5 | 18 | 4729 | 768 | 2314 | 312 | 1 | 82 | 41 | 0 | 9 | 0 | 1079 | 123 | 4729
7 | 5 | 19 | 4476 | 768 | 3087 | 313 | 1 | 82 | 0 | 0 | 9 | 0 | 0 | 216 | 4476
7 | 5 | 20 | 4105 | 768 | 2635 | 312 | 1 | 82 | 0 | 0 | 12 | 0 | 0 | 295 | 4105
7 | 5 | 21 | 3755 | 768 | 1190 | 312 | 1 | 82 | 0 | 0 | 12 | 0 | 1058 | 332 | 3755
7 | 5 | 22 | 3487 | 768 | 1959 | 312 | 1 | 82 | 0 | 0 | 12 | 0 | 0 | 353 | 3487
7 | 5 | 23 | 3163 | 768 | 1593 | 288 | 1 | 82 | 0 | 0 | 12 | 0 | 0 | 419 | 3163
7 | 6 | 0 | 2775 | 768 | 1137 | 278 | 1 | 82 | 0 | 0 | 12 | 0 | 17 | 480 | 2775
7 | 6 | 1 | 2486 | 768 | 1137 | 270 | 1 | 82 | 0 | 0 | 12 | 0 | 0 | 216 | 2486
7 | 6 | 2 | 2323 | 768 | 1137 | 270 | 1 | 82 | 0 | 0 | 15 | 0 | -235 | 285 | 2323
7 | 6 | 3 | 2249 | 768 | 1137 | 254 | 1 | 82 | 0 | 0 | 18 | 0 | -312 | 301 | 2249
7 | 6 | 4 | 2194 | 768 | 1137 | 254 | 1 | 82 | 0 | 0 | 21 | 0 | -333 | 264 | 2194
7 | 6 | 5 | 2158 | 768 | 1137 | 254 | 1 | 82 | 88 | 0 | 21 | 0 | -597 | 404 | 2158
7 | 6 | 6 | 2284 | 768 | 1137 | 272 | 1 | 82 | 353 | 0 | 24 | 0 | -1023 | 670 | 2284
7 | 6 | 7 | 2728 | 768 | 1137 | 264 | 1 | 82 | 742 | 0 | 18 | 0 | -1065 | 781 | 2728
7 | 6 | 8 | 3325 | 768 | 1141 | 226 | 1 | 82 | 1095 | 0 | 15 | 0 | -802 | 799 | 3325
7 | 6 | 9 | 3899 | 768 | 1281 | 226 | 1 | 82 | 1271 | 0 | 18 | 0 | -651 | 903 | 3899
7 | 6 | 10 | 4058 | 768 | 1137 | 226 | 1 | 82 | 1216 | 0 | 18 | 0 | 31 | 579 | 4058
7 | 6 | 11 | 4231 | 768 | 1137 | 226 | 1 | 82 | 1260 | 0 | 18 | 0 | 35 | 704 | 4231
7 | 6 | 12 | 4288 | 768 | 1137 | 226 | 1 | 82 | 1208 | 0 | 18 | 0 | 36 | 812 | 4288
7 | 6 | 13 | 4417 | 768 | 1137 | 226 | 1 | 82 | 1128 | 0 | 18 | 0 | 39 | 1018 | 4417
7 | 6 | 14 | 4471 | 768 | 1137 | 226 | 1 | 82 | 836 | 0 | 15 | 0 | 470 | 936 | 4471
7 | 6 | 15 | 4251 | 768 | 1930 | 226 | 1 | 82 | 400 | 0 | 18 | 0 | 37 | 789 | 4251
7 | 6 | 16 | 4018 | 768 | 1154 | 264 | 1 | 82 | 193 | 0 | 18 | 0 | 1050 | 488 | 4018
7 | 6 | 17 | 3780 | 768 | 1137 | 312 | 1 | 82 | 75 | 0 | 15 | 0 | 1015 | 375 | 3780
7 | 6 | 18 | 3680 | 768 | 2236 | 312 | 1 | 82 | 11 | 0 | 15 | 0 | 0 | 255 | 3680
7 | 6 | 19 | 3580 | 768 | 2161 | 313 | 1 | 82 | 0 | 0 | 12 | 0 | 0 | 243 | 3580
7 | 6 | 20 | 3391 | 768 | 1945 | 312 | 1 | 82 | 0 | 0 | 12 | 0 | 0 | 271 | 3391
7 | 6 | 21 | 3153 | 768 | 1137 | 312 | 1 | 82 | 0 | 0 | 9 | 0 | 513 | 331 | 3153
7 | 6 | 22 | 2948 | 768 | 1137 | 312 | 1 | 82 | 0 | 0 | 12 | 0 | 287 | 349 | 2948
7 | 6 | 23 | 2704 | 768 | 1191 | 288 | 1 | 82 | 0 | 0 | 9 | 0 | 0 | 365 | 2704
7 | 7 | 0 | 2390 | 768 | 1137 | 278 | 1 | 82 | 0 | 0 | 12 | 0 | -73 | 185 | 2390
7 | 7 | 1 | 2131 | 768 | 1137 | 270 | 1 | 82 | 0 | 0 | 9 | 0 | -382 | 246 | 2131
7 | 7 | 2 | 2009 | 768 | 1137 | 270 | 1 | 82 | 0 | 0 | 12 | 0 | -651 | 390 | 2009
7 | 7 | 3 | 1972 | 768 | 1137 | 254 | 1 | 82 | 0 | 0 | 12 | 0 | -635 | 353 | 1972
7 | 7 | 4 | 1947 | 768 | 1137 | 254 | 1 | 82 | 0 | 0 | 15 | 0 | -666 | 356 | 1947
7 | 7 | 5 | 1913 | 768 | 1137 | 254 | 1 | 82 | 92 | 0 | 12 | 0 | -871 | 438 | 1913
7 | 7 | 6 | 2019 | 768 | 1137 | 272 | 1 | 82 | 360 | 0 | 12 | 0 | -1126 | 513 | 2019
7 | 7 | 7 | 2365 | 768 | 1137 | 264 | 1 | 82 | 766 | 0 | 9 | 0 | -1126 | 464 | 2365
7 | 7 | 8 | 2889 | 768 | 1137 | 226 | 1 | 82 | 1244 | 0 | 9 | 0 | -1118 | 540 | 2889
7 | 7 | 9 | 3409 | 768 | 1161 | 226 | 1 | 82 | 1622 | 0 | 12 | 0 | -1110 | 647 | 3409
7 | 7 | 10 | 3753 | 768 | 1246 | 226 | 1 | 82 | 1888 | 0 | 12 | 0 | -1110 | 640 | 3753
7 | 7 | 11 | 3989 | 768 | 1303 | 226 | 1 | 82 | 2016 | 0 | 15 | 0 | -1110 | 688 | 3989
7 | 7 | 12 | 4171 | 768 | 1348 | 226 | 1 | 82 | 1968 | 0 | 18 | 0 | -1110 | 870 | 4171
7 | 7 | 13 | 4264 | 768 | 1371 | 226 | 1 | 82 | 1776 | 0 | 18 | 0 | -898 | 920 | 4264
7 | 7 | 14 | 4242 | 768 | 1137 | 226 | 1 | 82 | 1468 | 0 | 21 | 0 | 35 | 504 | 4242
7 | 7 | 15 | 4265 | 768 | 1137 | 226 | 1 | 82 | 1120 | 0 | 24 | 0 | 36 | 871 | 4265
7 | 7 | 16 | 4358 | 768 | 1137 | 264 | 1 | 82 | 680 | 0 | 24 | 0 | 533 | 869 | 4358
7 | 7 | 17 | 4368 | 768 | 1384 | 312 | 1 | 82 | 266 | 0 | 27 | 0 | 1062 | 466 | 4368
7 | 7 | 18 | 4349 | 768 | 1594 | 312 | 1 | 82 | 42 | 0 | 27 | 0 | 1079 | 444 | 4349
7 | 7 | 19 | 4262 | 768 | 2435 | 313 | 1 | 82 | 0 | 0 | 24 | 0 | 241 | 398 | 4262
7 | 7 | 20 | 4020 | 768 | 2404 | 312 | 1 | 82 | 0 | 0 | 24 | 0 | 0 | 429 | 4020
7 | 7 | 21 | 3714 | 768 | 1137 | 312 | 1 | 82 | 0 | 0 | 21 | 0 | 900 | 493 | 3714
7 | 7 | 22 | 3393 | 768 | 1779 | 312 | 1 | 82 | 0 | 0 | 18 | 0 | 0 | 433 | 3393
7 | 7 | 23 | 3077 | 768 | 1137 | 288 | 1 | 82 | 0 | 0 | 18 | 0 | 310 | 473 | 3077
7 | 8 | 0 | 2692 | 768 | 1137 | 278 | 1 | 82 | 0 | 0 | 24 | 0 | 4 | 398 | 2692
7 | 8 | 1 | 2396 | 768 | 1137 | 270 | 1 | 82 | 0 | 0 | 24 | 0 | -315 | 429 | 2396
7 | 8 | 2 | 2230 | 768 | 1137 | 270 | 1 | 82 | 0 | 0 | 24 | 0 | -470 | 418 | 2230
7 | 8 | 3 | 2184 | 768 | 1137 | 254 | 1 | 82 | 0 | 0 | 24 | 0 | -471 | 389 | 2184
7 | 8 | 4 | 2196 | 768 | 1137 | 254 | 1 | 82 | 0 | 0 | 24 | 0 | -434 | 364 | 2196
7 | 8 | 5 | 2299 | 768 | 1137 | 254 | 1 | 82 | 78 | 0 | 24 | 0 | -384 | 339 | 2299
7 | 8 | 6 | 2772 | 768 | 1137 | 272 | 1 | 82 | 320 | 0 | 24 | 0 | -240 | 408 | 2772
7 | 8 | 7 | 3542 | 768 | 1157 | 264 | 1 | 82 | 633 | 0 | 18 | 0 | 21 | 598 | 3542
7 | 8 | 8 | 4441 | 768 | 1966 | 226 | 1 | 82 | 924 | 0 | 18 | 0 | 0 | 456 | 4441
7 | 8 | 9 | 5099 | 768 | 2362 | 226 | 1 | 82 | 1170 | 0 | 15 | 0 | 0 | 475 | 5099
7 | 8 | 10 | 5377 | 768 | 2601 | 226 | 1 | 82 | 1307 | 0 | 15 | 0 | 0 | 377 | 5377
7 | 8 | 11 | 5462 | 768 | 1674 | 226 | 1 | 82 | 1255 | 0 | 18 | 0 | 1064 | 374 | 5462
7 | 8 | 12 | 5355 | 768 | 2406 | 226 | 1 | 82 | 1278 | 0 | 18 | 0 | 0 | 576 | 5355
7 | 8 | 13 | 5627 | 768 | 2742 | 226 | 1 | 82 | 1354 | 0 | 18 | 0 | 0 | 436 | 5627
7 | 8 | 14 | 5793 | 768 | 3220 | 226 | 1 | 82 | 1150 | 0 | 18 | 0 | 0 | 328 | 5793
7 | 8 | 15 | 5723 | 768 | 2580 | 226 | 1 | 82 | 887 | 0 | 24 | 0 | 969 | 186 | 5723
7 | 8 | 16 | 5704 | 768 | 3911 | 264 | 1 | 82 | 564 | 0 | 30 | 0 | 0 | 84 | 5704
7 | 8 | 17 | 5469 | 768 | 2837 | 312 | 1 | 82 | 237 | 0 | 30 | 0 | 1079 | 123 | 5469
7 | 8 | 18 | 5234 | 768 | 3897 | 312 | 1 | 82 | 37 | 0 | 27 | 0 | 0 | 110 | 5234
7 | 8 | 19 | 4991 | 768 | 3701 | 313 | 1 | 82 | 0 | 0 | 27 | 0 | 0 | 99 | 4991
7 | 8 | 20 | 4659 | 768 | 3368 | 312 | 1 | 82 | 0 | 0 | 30 | 0 | 0 | 98 | 4659
7 | 8 | 21 | 4228 | 768 | 2882 | 312 | 1 | 82 | 0 | 0 | 27 | 0 | 0 | 156 | 4228
7 | 8 | 22 | 3864 | 768 | 2403 | 312 | 1 | 82 | 0 | 0 | 24 | 0 | 0 | 274 | 3864
7 | 8 | 23 | 3444 | 768 | 1934 | 288 | 1 | 82 | 0 | 0 | 24 | 0 | 0 | 347 | 3444
7 | 9 | 0 | 2981 | 768 | 1452 | 278 | 1 | 82 | 0 | 0 | 21 | 0 | 0 | 379 | 2981
7 | 9 | 1 | 2669 | 768 | 1182 | 270 | 1 | 82 | 0 | 0 | 18 | 0 | 0 | 348 | 2669
7 | 9 | 2 | 2495 | 768 | 1137 | 270 | 1 | 82 | 0 | 0 | 15 | 0 | 0 | 222 | 2495
7 | 9 | 3 | 2433 | 768 | 1137 | 254 | 1 | 82 | 0 | 0 | 12 | 0 | 0 | 179 | 2433
7 | 9 | 4 | 2410 | 768 | 1137 | 254 | 1 | 82 | 0 | 0 | 12 | 0 | 0 | 156 | 2410
7 | 9 | 5 | 2502 | 768 | 1137 | 254 | 1 | 82 | 96 | 0 | 15 | 0 | 0 | 149 | 2502
7 | 9 | 6 | 2877 | 768 | 1137 | 272 | 1 | 82 | 385 | 0 | 15 | 0 | 8 | 209 | 2877
7 | 9 | 7 | 3605 | 768 | 1434 | 264 | 1 | 82 | 663 | 0 | 18 | 0 | 0 | 375 | 3605
7 | 9 | 8 | 4355 | 768 | 2190 | 226 | 1 | 82 | 775 | 0 | 18 | 0 | 0 | 295 | 4355
7 | 9 | 9 | 4836 | 768 | 2694 | 226 | 1 | 82 | 841 | 0 | 18 | 0 | 0 | 206 | 4836
7 | 9 | 10 | 4874 | 768 | 2888 | 226 | 1 | 82 | 746 | 0 | 18 | 0 | 0 | 145 | 4874
7 | 9 | 11 | 4950 | 768 | 2851 | 226 | 1 | 82 | 904 | 0 | 18 | 0 | 0 | 100 | 4950
7 | 9 | 12 | 5017 | 768 | 2583 | 226 | 1 | 82 | 1078 | 0 | 21 | 0 | 0 | 258 | 5017
7 | 9 | 13 | 5244 | 768 | 3014 | 226 | 1 | 82 | 997 | 0 | 24 | 0 | 0 | 132 | 5244
7 | 9 | 14 | 5242 | 768 | 3333 | 226 | 1 | 82 | 707 | 0 | 33 | 0 | 0 | 92 | 5242
7 | 9 | 15 | 4996 | 768 | 3359 | 226 | 1 | 82 | 326 | 0 | 42 | 0 | 0 | 192 | 4996
7 | 9 | 16 | 4887 | 768 | 3376 | 264 | 1 | 82 | 154 | 0 | 42 | 0 | 0 | 200 | 4887
7 | 9 | 17 | 4688 | 768 | 3225 | 312 | 1 | 82 | 62 | 0 | 42 | 0 | 0 | 196 | 4688
7 | 9 | 18 | 4589 | 768 | 3256 | 312 | 1 | 82 | 11 | 0 | 42 | 0 | 0 | 117 | 4589
7 | 9 | 19 | 4434 | 768 | 3115 | 313 | 1 | 82 | 0 | 0 | 39 | 0 | 0 | 116 | 4434
7 | 9 | 20 | 4147 | 768 | 2747 | 312 | 1 | 82 | 0 | 0 | 39 | 0 | 0 | 198 | 4147
7 | 9 | 21 | 3825 | 768 | 2368 | 312 | 1 | 82 | 0 | 0 | 36 | 0 | 0 | 258 | 3825
7 | 9 | 22 | 3556 | 768 | 2103 | 312 | 1 | 82 | 0 | 0 | 36 | 0 | 0 | 254 | 3556
7 | 9 | 23 | 3219 | 768 | 1742 | 288 | 1 | 82 | 0 | 0 | 33 | 0 | 0 | 305 | 3219
7 | 10 | 0 | 2804 | 768 | 1354 | 278 | 1 | 82 | 0 | 0 | 36 | 0 | 0 | 285 | 2804
7 | 10 | 1 | 2505 | 768 | 1137 | 270 | 1 | 82 | 0 | 0 | 30 | 0 | 0 | 217 | 2505
7 | 10 | 2 | 2344 | 768 | 1137 | 270 | 1 | 82 | 0 | 0 | 30 | 0 | -24 | 80 | 2344
7 | 10 | 3 | 2274 | 768 | 1137 | 254 | 1 | 82 | 0 | 0 | 27 | 0 | -40 | 45 | 2274
7 | 10 | 4 | 2269 | 768 | 1137 | 254 | 1 | 82 | 0 | 0 | 27 | 0 | 0 | 0 | 2269
7 | 10 | 5 | 2352 | 768 | 1137 | 254 | 1 | 82 | 72 | 0 | 24 | 0 | 0 | 14 | 2352
7 | 10 | 6 | 2708 | 768 | 1137 | 272 | 1 | 82 | 295 | 0 | 18 | 0 | -4 | 139 | 2708
7 | 10 | 7 | 3361 | 768 | 1137 | 264 | 1 | 82 | 666 | 0 | 18 | 0 | 18 | 407 | 3361
7 | 10 | 8 | 4245 | 768 | 1737 | 226 | 1 | 82 | 994 | 0 | 15 | 0 | 0 | 422 | 4245
7 | 10 | 9 | 4858 | 768 | 2223 | 226 | 1 | 82 | 1178 | 0 | 12 | 0 | 0 | 368 | 4858
7 | 10 | 10 | 5041 | 768 | 2387 | 226 | 1 | 82 | 1187 | 0 | 12 | 0 | 0 | 378 | 5041
7 | 10 | 11 | 5063 | 768 | 2391 | 226 | 1 | 82 | 1110 | 0 | 12 | 0 | 0 | 473 | 5063
7 | 10 | 12 | 4864 | 768 | 2360 | 226 | 1 | 82 | 960 | 0 | 9 | 0 | 0 | 458 | 4864
7 | 10 | 13 | 4949 | 768 | 2735 | 226 | 1 | 82 | 836 | 0 | 9 | 0 | 0 | 292 | 4949
7 | 10 | 14 | 4983 | 768 | 3009 | 226 | 1 | 82 | 691 | 0 | 12 | 0 | 0 | 194 | 4983
7 | 10 | 15 | 4915 | 768 | 3143 | 226 | 1 | 82 | 487 | 0 | 12 | 0 | 0 | 196 | 4915
7 | 10 | 16 | 4855 | 768 | 3293 | 264 | 1 | 82 | 242 | 0 | 9 | 0 | 0 | 196 | 4855
7 | 10 | 17 | 4578 | 768 | 3239 | 312 | 1 | 82 | 61 | 0 | 12 | 0 | 0 | 103 | 4578
7 | 10 | 18 | 4409 | 768 | 3157 | 312 | 1 | 82 | 11 | 0 | 15 | 0 | 0 | 63 | 4409
7 | 10 | 19 | 4219 | 768 | 2992 | 313 | 1 | 82 | 0 | 0 | 21 | 0 | 0 | 42 | 4219
7 | 10 | 20 | 3956 | 768 | 2705 | 312 | 1 | 82 | 0 | 0 | 27 | 0 | 0 | 61 | 3956
7 | 10 | 21 | 3672 | 768 | 2393 | 312 | 1 | 82 | 0 | 0 | 36 | 0 | 0 | 80 | 3672
7 | 10 | 22 | 3416 | 768 | 2078 | 312 | 1 | 82 | 0 | 0 | 39 | 0 | 0 | 136 | 3416
7 | 10 | 23 | 3112 | 768 | 1771 | 288 | 1 | 82 | 0 | 0 | 46 | 0 | 0 | 156 | 3112
7 | 11 | 0 | 2759 | 768 | 1393 | 278 | 1 | 82 | 0 | 0 | 48 | 0 | 0 | 189 | 2759
7 | 11 | 1 | 2519 | 768 | 1137 | 270 | 1 | 82 | 0 | 0 | 52 | 0 | 1 | 208 | 2519
7 | 11 | 2 | 2414 | 768 | 1137 | 270 | 1 | 82 | 0 | 0 | 55 | 0 | 0 | 101 | 2414
7 | 11 | 3 | 2386 | 768 | 1137 | 254 | 1 | 82 | 0 | 0 | 55 | 0 | 0 | 89 | 2386
7 | 11 | 4 | 2399 | 768 | 1137 | 254 | 1 | 82 | 0 | 0 | 58 | 0 | 0 | 99 | 2399
7 | 11 | 5 | 2483 | 768 | 1137 | 254 | 1 | 82 | 34 | 0 | 58 | 0 | 0 | 149 | 2483
7 | 11 | 6 | 2786 | 768 | 1200 | 272 | 1 | 82 | 94 | 0 | 58 | 0 | 1 | 310 | 2786
7 | 11 | 7 | 3273 | 768 | 1619 | 264 | 1 | 82 | 164 | 0 | 58 | 0 | 0 | 317 | 3273
7 | 11 | 8 | 3851 | 768 | 2132 | 226 | 1 | 82 | 286 | 0 | 58 | 0 | 0 | 298 | 3851
7 | 11 | 9 | 4298 | 768 | 2530 | 226 | 1 | 82 | 412 | 0 | 58 | 0 | 0 | 221 | 4298
7 | 11 | 10 | 4438 | 768 | 2466 | 226 | 1 | 82 | 514 | 0 | 61 | 0 | 0 | 320 | 4438
7 | 11 | 11 | 4479 | 768 | 2524 | 226 | 1 | 82 | 463 | 0 | 61 | 0 | 0 | 354 | 4479
7 | 11 | 12 | 4199 | 768 | 2225 | 226 | 1 | 82 | 357 | 0 | 58 | 0 | 0 | 482 | 4199
7 | 11 | 13 | 4329 | 768 | 1328 | 226 | 1 | 82 | 326 | 0 | 52 | 0 | 1058 | 488 | 4329
7 | 11 | 14 | 4268 | 768 | 2385 | 226 | 1 | 82 | 266 | 0 | 46 | 0 | 0 | 494 | 4268
7 | 11 | 15 | 4225 | 768 | 1353 | 226 | 1 | 82 | 266 | 0 | 39 | 0 | 1062 | 428 | 4225
7 | 11 | 16 | 4211 | 768 | 2669 | 264 | 1 | 82 | 176 | 0 | 36 | 0 | 0 | 215 | 4211
7 | 11 | 17 | 4042 | 768 | 2699 | 312 | 1 | 82 | 64 | 0 | 30 | 0 | 0 | 86 | 4042
7 | 11 | 18 | 3936 | 768 | 2700 | 312 | 1 | 82 | 8 | 0 | 30 | 0 | 0 | 35 | 3936
7 | 11 | 19 | 3801 | 768 | 2578 | 313 | 1 | 82 | 0 | 0 | 27 | 0 | 0 | 32 | 3801
7 | 11 | 20 | 3562 | 768 | 2332 | 312 | 1 | 82 | 0 | 0 | 24 | 0 | 0 | 43 | 3562
7 | 11 | 21 | 3303 | 768 | 2050 | 312 | 1 | 82 | 0 | 0 | 24 | 0 | 0 | 66 | 3303
7 | 11 | 22 | 3069 | 768 | 1757 | 312 | 1 | 82 | 0 | 0 | 24 | 0 | 0 | 125 | 3069
7 | 11 | 23 | 2812 | 768 | 1473 | 288 | 1 | 82 | 0 | 0 | 24 | 0 | 0 | 176 | 2812
7 | 12 | 0 | 2478 | 768 | 1137 | 278 | 1 | 82 | 0 | 0 | 15 | 0 | 0 | 197 | 2478
7 | 12 | 1 | 2221 | 768 | 1137 | 270 | 1 | 82 | 0 | 0 | 12 | 0 | 0 | -49 | 2221
7 | 12 | 2 | 2107 | 768 | 1137 | 270 | 1 | 82 | 0 | 0 | 9 | 0 | -217 | 57 | 2107
7 | 12 | 3 | 2090 | 768 | 1137 | 254 | 1 | 82 | 0 | 0 | 9 | 0 | -245 | 84 | 2090
7 | 12 | 4 | 2114 | 768 | 1137 | 254 | 1 | 82 | 0 | 0 | 6 | 0 | 0 | -134 | 2114
7 | 12 | 5 | 2177 | 768 | 1137 | 254 | 1 | 82 | 28 | 0 | 6 | 0 | -45 | -54 | 2177
7 | 12 | 6 | 2444 | 768 | 1137 | 272 | 1 | 82 | 88 | 0 | 6 | 0 | 0 | 90 | 2444
7 | 12 | 7 | 2934 | 768 | 1171 | 264 | 1 | 82 | 173 | 0 | 6 | 0 | 6 | 463 | 2934
7 | 12 | 8 | 3519 | 768 | 1730 | 226 | 1 | 82 | 225 | 0 | 6 | 0 | 0 | 481 | 3519
7 | 12 | 9 | 3932 | 768 | 2110 | 226 | 1 | 82 | 256 | 0 | 6 | 0 | 0 | 483 | 3932
7 | 12 | 10 | 3980 | 768 | 2162 | 226 | 1 | 82 | 242 | 0 | 6 | 0 | 0 | 493 | 3980
7 | 12 | 11 | 3926 | 768 | 2074 | 226 | 1 | 82 | 248 | 0 | 6 | 0 | 0 | 521 | 3926
7 | 12 | 12 | 3634 | 768 | 1851 | 226 | 1 | 82 | 235 | 0 | 6 | 0 | 0 | 465 | 3634
7 | 12 | 13 | 3761 | 768 | 1990 | 226 | 1 | 82 | 218 | 0 | 6 | 0 | 0 | 470 | 3761
7 | 12 | 14 | 3715 | 768 | 2081 | 226 | 1 | 82 | 149 | 0 | 6 | 0 | 0 | 402 | 3715
7 | 12 | 15 | 3616 | 768 | 2074 | 226 | 1 | 82 | 125 | 0 | 9 | 0 | 0 | 331 | 3616
7 | 12 | 16 | 3601 | 768 | 2189 | 264 | 1 | 82 | 96 | 0 | 9 | 0 | 0 | 192 | 3601
7 | 12 | 17 | 3455 | 768 | 2146 | 312 | 1 | 82 | 50 | 0 | 9 | 0 | 0 | 87 | 3455
7 | 12 | 18 | 3380 | 768 | 2160 | 312 | 1 | 82 | 10 | 0 | 6 | 0 | 0 | 41 | 3380
7 | 12 | 19 | 3265 | 768 | 1137 | 313 | 1 | 82 | 0 | 0 | 6 | 0 | 922 | 36 | 3265
7 | 12 | 20 | 3060 | 768 | 1847 | 312 | 1 | 82 | 0 | 0 | 6 | 0 | 0 | 44 | 3060
7 | 12 | 21 | 2818 | 768 | 1603 | 312 | 1 | 82 | 0 | 0 | 3 | 0 | 0 | 49 | 2818
7 | 12 | 22 | 2642 | 768 | 1386 | 312 | 1 | 82 | 0 | 0 | 3 | 0 | 0 | 90 | 2642
7 | 12 | 23 | 2436 | 768 | 1137 | 288 | 1 | 82 | 0 | 0 | 6 | 0 | 5 | 149 | 2436
7 | 13 | 0 | 2144 | 768 | 1137 | 278 | 1 | 82 | 0 | 0 | 15 | 0 | -157 | 20 | 2144
7 | 13 | 1 | 1937 | 768 | 1137 | 270 | 1 | 82 | 0 | 0 | 12 | 0 | -493 | 160 | 1937
7 | 13 | 2 | 1855 | 768 | 1137 | 270 | 1 | 82 | 0 | 0 | 15 | 0 | -580 | 162 | 1855
7 | 13 | 3 | 1848 | 768 | 1137 | 254 | 1 | 82 | 0 | 0 | 15 | 0 | -548 | 139 | 1848
7 | 13 | 4 | 1845 | 768 | 1137 | 254 | 1 | 82 | 0 | 0 | 12 | 0 | -526 | 117 | 1845
7 | 13 | 5 | 1779 | 768 | 1137 | 254 | 1 | 82 | 69 | 0 | 9 | 0 | -678 | 137 | 1779
7 | 13 | 6 | 1812 | 768 | 1137 | 272 | 1 | 82 | 289 | 0 | 6 | 0 | -848 | 105 | 1812
7 | 13 | 7 | 2072 | 768 | 1137 | 264 | 1 | 82 | 677 | 0 | 6 | 0 | -985 | 122 | 2072
7 | 13 | 8 | 2557 | 768 | 1137 | 226 | 1 | 82 | 1111 | 0 | 3 | 0 | -876 | 105 | 2557
7 | 13 | 9 | 3030 | 768 | 1137 | 226 | 1 | 82 | 1560 | 0 | 3 | 0 | -947 | 200 | 3030
7 | 13 | 10 | 3346 | 768 | 1146 | 226 | 1 | 82 | 1833 | 0 | 0 | 0 | -900 | 190 | 3346
7 | 13 | 11 | 3483 | 768 | 1180 | 226 | 1 | 82 | 1874 | 0 | 3 | 0 | -722 | 71 | 3483
7 | 13 | 12 | 3514 | 768 | 1187 | 226 | 1 | 82 | 1731 | 0 | 0 | 0 | -538 | 57 | 3514
7 | 13 | 13 | 3517 | 768 | 1137 | 226 | 1 | 82 | 1538 | 0 | 3 | 0 | 21 | -259 | 3517
7 | 13 | 14 | 3503 | 768 | 1137 | 226 | 1 | 82 | 1226 | 0 | 3 | 0 | 20 | 40 | 3503
7 | 13 | 15 | 3425 | 768 | 1137 | 226 | 1 | 82 | 773 | 0 | 6 | 0 | 19 | 413 | 3425
7 | 13 | 16 | 3268 | 768 | 1137 | 264 | 1 | 82 | 337 | 0 | 6 | 0 | 293 | 380 | 3268
7 | 13 | 17 | 3166 | 768 | 1137 | 312 | 1 | 82 | 113 | 0 | 6 | 0 | 563 | 184 | 3166
7 | 13 | 18 | 3160 | 768 | 1137 | 312 | 1 | 82 | 18 | 0 | 9 | 0 | 784 | 49 | 3160
7 | 13 | 19 | 3132 | 768 | 1137 | 313 | 1 | 82 | 0 | 0 | 9 | 0 | 777 | 45 | 3132
7 | 13 | 20 | 2975 | 768 | 1137 | 312 | 1 | 82 | 0 | 0 | 9 | 0 | 613 | 53 | 2975
7 | 13 | 21 | 2782 | 768 | 1137 | 312 | 1 | 82 | 0 | 0 | 6 | 0 | 411 | 65 | 2782
7 | 13 | 22 | 2612 | 768 | 1137 | 312 | 1 | 82 | 0 | 0 | 6 | 0 | 138 | 168 | 2612
7 | 13 | 23 | 2420 | 768 | 1137 | 288 | 1 | 82 | 0 | 0 | 6 | 0 | -12 | 150 | 2420
7 | 14 | 0 | 2118 | 768 | 1137 | 278 | 1 | 82 | 0 | 0 | 6 | 0 | -350 | 196 | 2118
7 | 14 | 1 | 1912 | 768 | 1137 | 270 | 1 | 82 | 0 | 0 | 3 | 0 | -568 | 219 | 1912
7 | 14 | 2 | 1821 | 768 | 1137 | 270 | 1 | 82 | 0 | 0 | 3 | 0 | -651 | 211 | 1821
7 | 14 | 3 | 1808 | 768 | 1137 | 254 | 1 | 82 | 0 | 0 | 3 | 0 | -623 | 186 | 1808
7 | 14 | 4 | 1809 | 768 | 1137 | 254 | 1 | 82 | 0 | 0 | 6 | 0 | -611 | 172 | 1809
7 | 14 | 5 | 1798 | 768 | 1137 | 254 | 1 | 82 | 40 | 0 | 6 | 0 | -706 | 216 | 1798
7 | 14 | 6 | 1833 | 768 | 1137 | 272 | 1 | 82 | 153 | 0 | 6 | 0 | -843 | 257 | 1833
7 | 14 | 7 | 2018 | 768 | 1137 | 264 | 1 | 82 | 297 | 0 | 6 | 0 | -872 | 335 | 2018
7 | 14 | 8 | 2320 | 768 | 1137 | 226 | 1 | 82 | 382 | 0 | 6 | 0 | -676 | 394 | 2320
7 | 14 | 9 | 2609 | 768 | 1137 | 226 | 1 | 82 | 409 | 0 | 6 | 0 | -418 | 398 | 2609
7 | 14 | 10 | 2652 | 768 | 1137 | 226 | 1 | 82 | 374 | 0 | 6 | 0 | -301 | 359 | 2652
7 | 14 | 11 | 2725 | 768 | 1137 | 226 | 1 | 82 | 464 | 0 | 6 | 0 | -299 | 340 | 2725
7 | 14 | 12 | 2795 | 768 | 1137 | 226 | 1 | 82 | 531 | 0 | 6 | 0 | -221 | 265 | 2795
7 | 14 | 13 | 2859 | 768 | 1137 | 226 | 1 | 82 | 572 | 0 | 6 | 0 | -115 | 182 | 2859
7 | 14 | 14 | 2962 | 768 | 1137 | 226 | 1 | 82 | 524 | 0 | 6 | 0 | -10 | 228 | 2962
7 | 14 | 15 | 2977 | 768 | 1137 | 226 | 1 | 82 | 365 | 0 | 6 | 0 | 143 | 249 | 2977
7 | 14 | 16 | 3037 | 768 | 1137 | 264 | 1 | 82 | 210 | 0 | 6 | 0 | 405 | 164 | 3037
7 | 14 | 17 | 3086 | 768 | 1137 | 312 | 1 | 82 | 78 | 0 | 6 | 0 | 590 | 112 | 3086
7 | 14 | 18 | 3123 | 768 | 1137 | 312 | 1 | 82 | 10 | 0 | 6 | 0 | 757 | 50 | 3123
7 | 14 | 19 | 3070 | 768 | 1137 | 313 | 1 | 82 | 0 | 0 | 6 | 0 | 717 | 46 | 3070
7 | 14 | 20 | 2903 | 768 | 1137 | 312 | 1 | 82 | 0 | 0 | 3 | 0 | 550 | 50 | 2903
7 | 14 | 21 | 2696 | 768 | 1137 | 312 | 1 | 82 | 0 | 0 | 3 | 0 | 319 | 74 | 2696
7 | 14 | 22 | 2522 | 768 | 1137 | 312 | 1 | 82 | 0 | 0 | 3 | 0 | 30 | 189 | 2522
7 | 14 | 23 | 2302 | 768 | 1137 | 288 | 1 | 82 | 0 | 0 | 3 | 0 | -133 | 156 | 2302
7 | 15 | 0 | 2026 | 768 | 1137 | 278 | 1 | 82 | 0 | 0 | 6 | 0 | -165 | -81 | 2026
7 | 15 | 1 | 1824 | 768 | 1137 | 270 | 1 | 82 | 0 | 0 | 6 | 0 | -368 | -72 | 1824
7 | 15 | 2 | 1743 | 768 | 1137 | 270 | 1 | 82 | 0 | 0 | 6 | 0 | -735 | 214 | 1743
7 | 15 | 3 | 1742 | 768 | 1137 | 254 | 1 | 82 | 0 | 0 | 6 | 0 | -695 | 189 | 1742
7 | 15 | 4 | 1761 | 768 | 1137 | 254 | 1 | 82 | 0 | 0 | 9 | 0 | -622 | 132 | 1761
7 | 15 | 5 | 1795 | 768 | 1137 | 254 | 1 | 82 | 23 | 0 | 9 | 0 | -597 | 118 | 1795
7 | 15 | 6 | 1904 | 768 | 1137 | 272 | 1 | 82 | 74 | 0 | 9 | 0 | -658 | 219 | 1904
7 | 15 | 7 | 2168 | 768 | 1137 | 264 | 1 | 82 | 171 | 0 | 9 | 0 | -249 | -15 | 2168
7 | 15 | 8 | 2632 | 768 | 1137 | 226 | 1 | 82 | 318 | 0 | 9 | 0 | -33 | 124 | 2632
7 | 15 | 9 | 2985 | 768 | 1137 | 226 | 1 | 82 | 420 | 0 | 9 | 0 | -10 | 352 | 2985
7 | 15 | 10 | 3020 | 768 | 1137 | 226 | 1 | 82 | 529 | 0 | 9 | 0 | -134 | 402 | 3020
7 | 15 | 11 | 3035 | 768 | 1137 | 226 | 1 | 82 | 637 | 0 | 9 | 0 | -245 | 420 | 3035
7 | 15 | 12 | 2899 | 768 | 1137 | 226 | 1 | 82 | 752 | 0 | 6 | 0 | -679 | 606 | 2899
7 | 15 | 13 | 2992 | 768 | 1137 | 226 | 1 | 82 | 900 | 0 | 6 | 0 | -603 | 475 | 2992
7 | 15 | 14 | 3169 | 768 | 1137 | 226 | 1 | 82 | 834 | 0 | 6 | 0 | -201 | 316 | 3169
7 | 15 | 15 | 3175 | 768 | 1137 | 226 | 1 | 82 | 436 | 0 | 6 | 0 | 14 | 505 | 3175
7 | 15 | 16 | 3137 | 768 | 1137 | 264 | 1 | 82 | 170 | 0 | 9 | 0 | 394 | 312 | 3137
7 | 15 | 17 | 3118 | 768 | 1818 | 312 | 1 | 82 | 54 | 0 | 9 | 0 | 0 | 74 | 3118
7 | 15 | 18 | 3136 | 768 | 1137 | 312 | 1 | 82 | 8 | 0 | 12 | 0 | 774 | 42 | 3136
7 | 15 | 19 | 3056 | 768 | 1137 | 313 | 1 | 82 | 0 | 0 | 12 | 0 | 703 | 40 | 3056
7 | 15 | 20 | 2878 | 768 | 1137 | 312 | 1 | 82 | 0 | 0 | 12 | 0 | 523 | 43 | 2878
7 | 15 | 21 | 2661 | 768 | 1137 | 312 | 1 | 82 | 0 | 0 | 9 | 0 | 279 | 73 | 2661
7 | 15 | 22 | 2459 | 768 | 1137 | 312 | 1 | 82 | 0 | 0 | 9 | 0 | 48 | 102 | 2459
7 | 15 | 23 | 2246 | 768 | 1137 | 288 | 1 | 82 | 0 | 0 | 6 | 0 | 0 | -36 | 2246
7 | 16 | 0 | 1967 | 768 | 1137 | 278 | 1 | 82 | 0 | 0 | 6 | 0 | -252 | -53 | 1967
7 | 16 | 1 | 1790 | 768 | 1137 | 270 | 1 | 82 | 0 | 0 | 6 | 0 | -507 | 33 | 1790
7 | 16 | 2 | 1738 | 768 | 1137 | 270 | 1 | 82 | 0 | 0 | 6 | 0 | -561 | 35 | 1738
7 | 16 | 3 | 1748 | 768 | 1137 | 254 | 1 | 82 | 0 | 0 | 6 | 0 | -494 | -6 | 1748
7 | 16 | 4 | 1786 | 768 | 1137 | 254 | 1 | 82 | 0 | 0 | 6 | 0 | -411 | -51 | 1786
7 | 16 | 5 | 1862 | 768 | 1137 | 254 | 1 | 82 | 31 | 0 | 6 | 0 | -431 | 14 | 1862
7 | 16 | 6 | 2077 | 768 | 1137 | 272 | 1 | 82 | 113 | 0 | 6 | 0 | -442 | 140 | 2077
7 | 16 | 7 | 2536 | 768 | 1137 | 264 | 1 | 82 | 195 | 0 | 6 | 0 | -85 | 168 | 2536
7 | 16 | 8 | 3084 | 768 | 1137 | 226 | 1 | 82 | 287 | 0 | 6 | 0 | 89 | 488 | 3084
7 | 16 | 9 | 3474 | 768 | 1137 | 226 | 1 | 82 | 393 | 0 | 3 | 0 | 326 | 538 | 3474
7 | 16 | 10 | 3602 | 768 | 1137 | 226 | 1 | 82 | 451 | 0 | 3 | 0 | 317 | 617 | 3602
7 | 16 | 11 | 3632 | 768 | 1441 | 226 | 1 | 82 | 488 | 0 | 3 | 0 | 0 | 623 | 3632
7 | 16 | 12 | 3501 | 768 | 1137 | 226 | 1 | 82 | 529 | 0 | 3 | 0 | 106 | 649 | 3501
7 | 16 | 13 | 3618 | 768 | 1606 | 226 | 1 | 82 | 427 | 0 | 6 | 0 | 0 | 502 | 3618
7 | 16 | 14 | 3685 | 768 | 1792 | 226 | 1 | 82 | 358 | 0 | 3 | 0 | 0 | 455 | 3685
7 | 16 | 15 | 3592 | 768 | 1976 | 226 | 1 | 82 | 194 | 0 | 6 | 0 | 0 | 339 | 3592
7 | 16 | 16 | 3589 | 768 | 2225 | 264 | 1 | 82 | 113 | 0 | 3 | 0 | 0 | 133 | 3589
7 | 16 | 17 | 3452 | 768 | 2176 | 312 | 1 | 82 | 58 | 0 | 3 | 0 | 0 | 52 | 3452
7 | 16 | 18 | 3383 | 768 | 2156 | 312 | 1 | 82 | 8 | 0 | 3 | 0 | 0 | 53 | 3383
7 | 16 | 19 | 3271 | 768 | 2058 | 313 | 1 | 82 | 0 | 0 | 6 | 0 | 0 | 43 | 3271
7 | 16 | 20 | 3057 | 768 | 1834 | 312 | 1 | 82 | 0 | 0 | 6 | 0 | 0 | 54 | 3057
7 | 16 | 21 | 2823 | 768 | 1137 | 312 | 1 | 82 | 0 | 0 | 6 | 0 | 447 | 70 | 2823
7 | 16 | 22 | 2647 | 768 | 1137 | 312 | 1 | 82 | 0 | 0 | 6 | 0 | 223 | 118 | 2647
7 | 16 | 23 | 2424 | 768 | 1137 | 288 | 1 | 82 | 0 | 0 | 6 | 0 | 39 | 103 | 2424
7 | 17 | 0 | 2110 | 768 | 1137 | 278 | 1 | 82 | 0 | 0 | 3 | 0 | 0 | -159 | 2110
7 | 17 | 1 | 1916 | 768 | 1137 | 270 | 1 | 82 | 0 | 0 | 3 | 0 | -202 | -143 | 1916
7 | 17 | 2 | 1858 | 768 | 1137 | 270 | 1 | 82 | 0 | 0 | 3 | 0 | -263 | -140 | 1858
7 | 17 | 3 | 1866 | 768 | 1137 | 254 | 1 | 82 | 0 | 0 | 3 | 0 | -223 | -156 | 1866
7 | 17 | 4 | 1885 | 768 | 1137 | 254 | 1 | 82 | 0 | 0 | 3 | 0 | -165 | -195 | 1885
7 | 17 | 5 | 1918 | 768 | 1137 | 254 | 1 | 82 | 34 | 0 | 3 | 0 | -217 | -144 | 1918
7 | 17 | 6 | 2081 | 768 | 1137 | 272 | 1 | 82 | 167 | 0 | 3 | 0 | -334 | -15 | 2081
7 | 17 | 7 | 2524 | 768 | 1137 | 264 | 1 | 82 | 420 | 0 | 3 | 0 | -197 | 46 | 2524
7 | 17 | 8 | 3147 | 768 | 1137 | 226 | 1 | 82 | 719 | 0 | 3 | 0 | 13 | 198 | 3147
7 | 17 | 9 | 3658 | 768 | 1137 | 226 | 1 | 82 | 988 | 0 | 3 | 0 | 45 | 408 | 3658
7 | 17 | 10 | 3905 | 768 | 1137 | 226 | 1 | 82 | 1241 | 0 | 3 | 0 | 28 | 419 | 3905
7 | 17 | 11 | 4031 | 768 | 1137 | 226 | 1 | 82 | 1416 | 0 | 3 | 0 | 31 | 367 | 4031
7 | 17 | 12 | 4081 | 768 | 1137 | 226 | 1 | 82 | 1554 | 0 | 3 | 0 | 32 | 278 | 4081
7 | 17 | 13 | 4352 | 768 | 1154 | 226 | 1 | 82 | 1435 | 0 | 6 | 0 | 143 | 537 | 4352
7 | 17 | 14 | 4499 | 768 | 1875 | 226 | 1 | 82 | 1163 | 0 | 6 | 0 | 0 | 378 | 4499
7 | 17 | 15 | 4448 | 768 | 2331 | 226 | 1 | 82 | 768 | 0 | 6 | 0 | 0 | 266 | 4448
7 | 17 | 16 | 4280 | 768 | 1636 | 264 | 1 | 82 | 390 | 0 | 6 | 0 | 1079 | 54 | 4280
7 | 17 | 17 | 4032 | 768 | 2668 | 312 | 1 | 82 | 161 | 0 | 6 | 0 | 0 | 34 | 4032
7 | 17 | 18 | 3925 | 768 | 2709 | 312 | 1 | 82 | 23 | 0 | 6 | 0 | 0 | 24 | 3925
7 | 17 | 19 | 3811 | 768 | 2628 | 313 | 1 | 82 | 0 | 0 | 9 | 0 | 0 | 10 | 3811
7 | 17 | 20 | 3551 | 768 | 2351 | 312 | 1 | 82 | 0 | 0 | 6 | 0 | 0 | 31 | 3551
7 | 17 | 21 | 3255 | 768 | 2037 | 312 | 1 | 82 | 0 | 0 | 12 | 0 | 0 | 43 | 3255
7 | 17 | 22 | 3013 | 768 | 1137 | 312 | 1 | 82 | 0 | 0 | 15 | 0 | 652 | 46 | 3013
7 | 17 | 23 | 2743 | 768 | 1488 | 288 | 1 | 82 | 0 | 0 | 18 | 0 | 0 | 98 | 2743
7 | 18 | 0 | 2378 | 768 | 1137 | 278 | 1 | 82 | 0 | 0 | 15 | 0 | 0 | 97 | 2378
7 | 18 | 1 | 2112 | 768 | 1137 | 270 | 1 | 82 | 0 | 0 | 12 | 0 | -22 | -136 | 2112
7 | 18 | 2 | 2015 | 768 | 1137 | 270 | 1 | 82 | 0 | 0 | 12 | 0 | -166 | -89 | 2015
7 | 18 | 3 | 2006 | 768 | 1137 | 254 | 1 | 82 | 0 | 0 | 15 | 0 | -196 | -55 | 2006
7 | 18 | 4 | 2023 | 768 | 1137 | 254 | 1 | 82 | 0 | 0 | 18 | 0 | -81 | -156 | 2023
7 | 18 | 5 | 2060 | 768 | 1137 | 254 | 1 | 82 | 54 | 0 | 18 | 0 | -180 | -74 | 2060
7 | 18 | 6 | 2322 | 768 | 1137 | 272 | 1 | 82 | 255 | 0 | 18 | 0 | -403 | 192 | 2322
7 | 18 | 7 | 2891 | 768 | 1137 | 264 | 1 | 82 | 519 | 0 | 12 | 0 | -289 | 397 | 2891
7 | 18 | 8 | 3599 | 768 | 1137 | 226 | 1 | 82 | 829 | 0 | 9 | 0 | 45 | 502 | 3599
7 | 18 | 9 | 4195 | 768 | 1137 | 226 | 1 | 82 | 1200 | 0 | 9 | 0 | 344 | 428 | 4195
7 | 18 | 10 | 4523 | 768 | 1137 | 226 | 1 | 82 | 1430 | 0 | 6 | 0 | 237 | 636 | 4523
7 | 18 | 11 | 4687 | 768 | 1137 | 226 | 1 | 82 | 1620 | 0 | 6 | 0 | 176 | 671 | 4687
7 | 18 | 12 | 4726 | 768 | 1137 | 226 | 1 | 82 | 1797 | 0 | 6 | 0 | 45 | 664 | 4726
7 | 18 | 13 | 4971 | 768 | 1137 | 226 | 1 | 82 | 1728 | 0 | 6 | 0 | 541 | 482 | 4971
7 | 18 | 14 | 5060 | 768 | 2088 | 226 | 1 | 82 | 1422 | 0 | 6 | 0 | 0 | 467 | 5060
7 | 18 | 15 | 5012 | 768 | 1561 | 226 | 1 | 82 | 958 | 0 | 6 | 0 | 1063 | 347 | 5012
7 | 18 | 16 | 4883 | 768 | 3180 | 264 | 1 | 82 | 506 | 0 | 6 | 0 | 0 | 76 | 4883
7 | 18 | 17 | 4551 | 768 | 3191 | 312 | 1 | 82 | 180 | 0 | 6 | 0 | 0 | 11 | 4551
7 | 18 | 18 | 4401 | 768 | 3201 | 312 | 1 | 82 | 26 | 0 | 6 | 0 | 0 | 5 | 4401
7 | 18 | 19 | 4248 | 768 | 3069 | 313 | 1 | 82 | 0 | 0 | 9 | 0 | 0 | 6 | 4248
7 | 18 | 20 | 3949 | 768 | 2742 | 312 | 1 | 82 | 0 | 0 | 9 | 0 | 0 | 35 | 3949
7 | 18 | 21 | 3643 | 768 | 2410 | 312 | 1 | 82 | 0 | 0 | 12 | 0 | 0 | 58 | 3643
7 | 18 | 22 | 3364 | 768 | 2131 | 312 | 1 | 82 | 0 | 0 | 12 | 0 | 0 | 58 | 3364
7 | 18 | 23 | 3054 | 768 | 1803 | 288 | 1 | 82 | 0 | 0 | 9 | 0 | 0 | 103 | 3054
7 | 19 | 0 | 2660 | 768 | 1344 | 278 | 1 | 82 | 0 | 0 | 12 | 0 | 0 | 175 | 2660
7 | 19 | 1 | 2375 | 768 | 1137 | 270 | 1 | 82 | 0 | 0 | 12 | 0 | 0 | 105 | 2375
7 | 19 | 2 | 2236 | 768 | 1137 | 270 | 1 | 82 | 0 | 0 | 12 | 0 | 0 | -34 | 2236
7 | 19 | 3 | 2208 | 768 | 1137 | 254 | 1 | 82 | 0 | 0 | 9 | 0 | 0 | -43 | 2208
7 | 19 | 4 | 2203 | 768 | 1137 | 254 | 1 | 82 | 0 | 0 | 9 | 0 | 0 | -48 | 2203
7 | 19 | 5 | 2241 | 768 | 1137 | 254 | 1 | 82 | 54 | 0 | 9 | 0 | -1 | -63 | 2241
7 | 19 | 6 | 2585 | 768 | 1137 | 272 | 1 | 82 | 255 | 0 | 9 | 0 | -2 | 63 | 2585
7 | 19 | 7 | 3224 | 768 | 1137 | 264 | 1 | 82 | 574 | 0 | 9 | 0 | 15 | 374 | 3224
7 | 19 | 8 | 4072 | 768 | 1766 | 226 | 1 | 82 | 886 | 0 | 9 | 0 | 0 | 334 | 4072
7 | 19 | 9 | 4536 | 768 | 1182 | 226 | 1 | 82 | 883 | 0 | 6 | 0 | 1042 | 346 | 4536
7 | 19 | 10 | 4549 | 768 | 2098 | 226 | 1 | 82 | 935 | 0 | 9 | 0 | 0 | 430 | 4549
7 | 19 | 11 | 4697 | 768 | 1137 | 226 | 1 | 82 | 1232 | 0 | 9 | 0 | 785 | 457 | 4697
7 | 19 | 12 | 4830 | 768 | 1137 | 226 | 1 | 82 | 1519 | 0 | 9 | 0 | 551 | 537 | 4830
7 | 19 | 13 | 5171 | 768 | 2066 | 226 | 1 | 82 | 1511 | 0 | 12 | 0 | 0 | 505 | 5171
7 | 19 | 14 | 5264 | 768 | 2478 | 226 | 1 | 82 | 1246 | 0 | 12 | 0 | 0 | 451 | 5264
7 | 19 | 15 | 5220 | 768 | 2934 | 226 | 1 | 82 | 914 | 0 | 12 | 0 | 0 | 283 | 5220
7 | 19 | 16 | 5166 | 768 | 3388 | 264 | 1 | 82 | 540 | 0 | 12 | 0 | 0 | 111 | 5166
7 | 19 | 17 | 4865 | 768 | 3429 | 312 | 1 | 82 | 206 | 0 | 9 | 0 | 0 | 58 | 4865
7 | 19 | 18 | 4695 | 768 | 3437 | 312 | 1 | 82 | 28 | 0 | 9 | 0 | 0 | 58 | 4695
7 | 19 | 19 | 4553 | 768 | 2244 | 313 | 1 | 82 | 0 | 0 | 9 | 0 | 1079 | 57 | 4553
7 | 19 | 20 | 4222 | 768 | 2996 | 312 | 1 | 82 | 0 | 0 | 6 | 0 | 0 | 57 | 4222
7 | 19 | 21 | 3890 | 768 | 2632 | 312 | 1 | 82 | 0 | 0 | 6 | 0 | 0 | 89 | 3890
7 | 19 | 22 | 3622 | 768 | 2345 | 312 | 1 | 82 | 0 | 0 | 6 | 0 | 0 | 108 | 3622
7 | 19 | 23 | 3291 | 768 | 1966 | 288 | 1 | 82 | 0 | 0 | 6 | 0 | 0 | 180 | 3291
7 | 20 | 0 | 2901 | 768 | 1137 | 278 | 1 | 82 | 0 | 0 | 9 | 0 | 390 | 236 | 2901
7 | 20 | 1 | 2602 | 768 | 1137 | 270 | 1 | 82 | 0 | 0 | 9 | 0 | 56 | 279 | 2602
7 | 20 | 2 | 2427 | 768 | 1137 | 270 | 1 | 82 | 0 | 0 | 9 | 0 | 0 | 160 | 2427
7 | 20 | 3 | 2353 | 768 | 1137 | 254 | 1 | 82 | 0 | 0 | 9 | 0 | 0 | 102 | 2353
7 | 20 | 4 | 2306 | 768 | 1137 | 254 | 1 | 82 | 0 | 0 | 9 | 0 | 0 | 55 | 2306
7 | 20 | 5 | 2289 | 768 | 1137 | 254 | 1 | 82 | 71 | 0 | 9 | 0 | -191 | 158 | 2289
7 | 20 | 6 | 2497 | 768 | 1137 | 272 | 1 | 82 | 352 | 0 | 9 | 0 | -513 | 389 | 2497
7 | 20 | 7 | 2998 | 768 | 1137 | 264 | 1 | 82 | 802 | 0 | 9 | 0 | -604 | 539 | 2998
7 | 20 | 8 | 3682 | 768 | 1228 | 226 | 1 | 82 | 1231 | 0 | 9 | 0 | -577 | 714 | 3682
7 | 20 | 9 | 4276 | 768 | 1374 | 226 | 1 | 82 | 1501 | 0 | 9 | 0 | -341 | 656 | 4276
7 | 20 | 10 | 4520 | 768 | 1137 | 226 | 1 | 82 | 1641 | 0 | 9 | 0 | 41 | 615 | 4520
7 | 20 | 11 | 4795 | 768 | 1137 | 226 | 1 | 82 | 1746 | 0 | 12 | 0 | 46 | 777 | 4795
7 | 20 | 12 | 4825 | 768 | 1137 | 226 | 1 | 82 | 1586 | 0 | 15 | 0 | 196 | 814 | 4825
7 | 20 | 13 | 4832 | 768 | 1137 | 226 | 1 | 82 | 1328 | 0 | 18 | 0 | 361 | 911 | 4832
7 | 20 | 14 | 4664 | 768 | 1835 | 226 | 1 | 82 | 1020 | 0 | 18 | 0 | 0 | 714 | 4664
7 | 20 | 15 | 4542 | 768 | 2043 | 226 | 1 | 82 | 842 | 0 | 15 | 0 | 0 | 565 | 4542
7 | 20 | 16 | 4609 | 768 | 2411 | 264 | 1 | 82 | 594 | 0 | 15 | 0 | 0 | 474 | 4609
7 | 20 | 17 | 4540 | 768 | 2827 | 312 | 1 | 82 | 242 | 0 | 18 | 0 | 0 | 290 | 4540
7 | 20 | 18 | 4381 | 768 | 3026 | 312 | 1 | 82 | 31 | 0 | 18 | 0 | 0 | 143 | 4381
7 | 20 | 19 | 4183 | 768 | 2854 | 313 | 1 | 82 | 0 | 0 | 15 | 0 | 36 | 114 | 4183
7 | 20 | 20 | 3892 | 768 | 2615 | 312 | 1 | 82 | 0 | 0 | 15 | 0 | 0 | 99 | 3892
7 | 20 | 21 | 3559 | 768 | 2196 | 312 | 1 | 82 | 0 | 0 | 12 | 0 | 0 | 188 | 3559
7 | 20 | 22 | 3258 | 768 | 1892 | 312 | 1 | 82 | 0 | 0 | 12 | 0 | 0 | 191 | 3258
7 | 20 | 23 | 2931 | 768 | 1137 | 288 | 1 | 82 | 0 | 0 | 15 | 0 | 399 | 241 | 2931
7 | 21 | 0 | 2575 | 768 | 1137 | 278 | 1 | 82 | 0 | 0 | 9 | 0 | 2 | 298 | 2575
7 | 21 | 1 | 2294 | 768 | 1137 | 270 | 1 | 82 | 0 | 0 | 12 | 0 | -245 | 269 | 2294
7 | 21 | 2 | 2142 | 768 | 1137 | 270 | 1 | 82 | 0 | 0 | 15 | 0 | -425 | 294 | 2142
7 | 21 | 3 | 2098 | 768 | 1137 | 254 | 1 | 82 | 0 | 0 | 15 | 0 | -454 | 295 | 2098
7 | 21 | 4 | 2075 | 768 | 1137 | 254 | 1 | 82 | 0 | 0 | 15 | 0 | -457 | 275 | 2075
7 | 21 | 5 | 2045 | 768 | 1137 | 254 | 1 | 82 | 50 | 0 | 12 | 0 | -667 | 408 | 2045
7 | 21 | 6 | 2149 | 768 | 1137 | 272 | 1 | 82 | 286 | 0 | 12 | 0 | -908 | 499 | 2149
7 | 21 | 7 | 2527 | 768 | 1137 | 264 | 1 | 82 | 724 | 0 | 12 | 0 | -1125 | 664 | 2527
7 | 21 | 8 | 3050 | 768 | 1137 | 226 | 1 | 82 | 1228 | 0 | 12 | 0 | -1115 | 711 | 3050
7 | 21 | 9 | 3615 | 768 | 1212 | 226 | 1 | 82 | 1607 | 0 | 12 | 0 | -1110 | 817 | 3615
7 | 21 | 10 | 3953 | 768 | 1295 | 226 | 1 | 82 | 1795 | 0 | 12 | 0 | -1110 | 884 | 3953
7 | 21 | 11 | 4122 | 768 | 1336 | 226 | 1 | 82 | 1846 | 0 | 12 | 0 | -1110 | 961 | 4122
7 | 21 | 12 | 4315 | 768 | 1383 | 226 | 1 | 82 | 1808 | 0 | 12 | 0 | -1095 | 1130 | 4315
7 | 21 | 13 | 4290 | 768 | 1377 | 226 | 1 | 82 | 1663 | 0 | 15 | 0 | -972 | 1130 | 4290
7 | 21 | 14 | 4281 | 768 | 1375 | 226 | 1 | 82 | 1444 | 0 | 12 | 0 | -514 | 887 | 4281
7 | 21 | 15 | 4232 | 768 | 1137 | 226 | 1 | 82 | 1078 | 0 | 12 | 0 | 35 | 893 | 4232
7 | 21 | 16 | 4179 | 768 | 1137 | 264 | 1 | 82 | 646 | 0 | 12 | 0 | 809 | 460 | 4179
7 | 21 | 17 | 4144 | 768 | 1450 | 312 | 1 | 82 | 253 | 0 | 9 | 0 | 1072 | 197 | 4144
7 | 21 | 18 | 4055 | 768 | 1632 | 312 | 1 | 82 | 32 | 0 | 9 | 0 | 1079 | 140 | 4055
7 | 21 | 19 | 3959 | 768 | 2319 | 313 | 1 | 82 | 0 | 0 | 12 | 0 | 361 | 103 | 3959
7 | 21 | 20 | 3731 | 768 | 2384 | 312 | 1 | 82 | 0 | 0 | 12 | 0 | 0 | 172 | 3731
7 | 21 | 21 | 3459 | 768 | 1137 | 312 | 1 | 82 | 0 | 0 | 12 | 0 | 839 | 308 | 3459
7 | 21 | 22 | 3195 | 768 | 1682 | 312 | 1 | 82 | 0 | 0 | 12 | 0 | 0 | 338 | 3195
7 | 21 | 23 | 2906 | 768 | 1366 | 288 | 1 | 82 | 0 | 0 | 12 | 0 | 0 | 389 | 2906
7 | 22 | 0 | 2564 | 768 | 1137 | 278 | 1 | 82 | 0 | 0 | 12 | 0 | -2 | 288 | 2564
7 | 22 | 1 | 2280 | 768 | 1137 | 270 | 1 | 82 | 0 | 0 | 15 | 0 | -433 | 440 | 2280
7 | 22 | 2 | 2147 | 768 | 1137 | 270 | 1 | 82 | 0 | 0 | 15 | 0 | -605 | 479 | 2147
7 | 22 | 3 | 2123 | 768 | 1137 | 254 | 1 | 82 | 0 | 0 | 15 | 0 | -608 | 474 | 2123
7 | 22 | 4 | 2128 | 768 | 1137 | 254 | 1 | 82 | 0 | 0 | 18 | 0 | -529 | 397 | 2128
7 | 22 | 5 | 2245 | 768 | 1137 | 254 | 1 | 82 | 72 | 0 | 18 | 0 | -520 | 433 | 2245
7 | 22 | 6 | 2686 | 768 | 1137 | 272 | 1 | 82 | 356 | 0 | 21 | 0 | -587 | 636 | 2686
7 | 22 | 7 | 3439 | 768 | 1169 | 264 | 1 | 82 | 799 | 0 | 18 | 0 | -483 | 821 | 3439
7 | 22 | 8 | 4406 | 768 | 1137 | 226 | 1 | 82 | 1256 | 0 | 24 | 0 | 82 | 830 | 4406
7 | 22 | 9 | 5123 | 768 | 1542 | 226 | 1 | 82 | 1630 | 0 | 24 | 0 | 20 | 830 | 5123
7 | 22 | 10 | 5430 | 768 | 1604 | 226 | 1 | 82 | 1874 | 0 | 24 | 0 | 21 | 830 | 5430
7 | 22 | 11 | 5619 | 768 | 1321 | 226 | 1 | 82 | 1959 | 0 | 24 | 0 | 408 | 830 | 5619
7 | 22 | 12 | 5625 | 768 | 1764 | 226 | 1 | 82 | 1918 | 0 | 24 | 0 | 12 | 830 | 5625
7 | 22 | 13 | 5843 | 768 | 2215 | 226 | 1 | 82 | 1700 | 0 | 21 | 0 | 0 | 830 | 5843
7 | 22 | 14 | 5786 | 768 | 2560 | 226 | 1 | 82 | 1319 | 0 | 21 | 0 | 0 | 809 | 5786
7 | 22 | 15 | 5600 | 768 | 3029 | 226 | 1 | 82 | 930 | 0 | 18 | 0 | 0 | 546 | 5600
7 | 22 | 16 | 5446 | 768 | 3527 | 264 | 1 | 82 | 499 | 0 | 15 | 0 | 0 | 290 | 5446
7 | 22 | 17 | 5195 | 768 | 3774 | 312 | 1 | 82 | 185 | 0 | 15 | 0 | 0 | 58 | 5195
7 | 22 | 18 | 4998 | 768 | 3740 | 312 | 1 | 82 | 23 | 0 | 15 | 0 | 0 | 57 | 4998
7 | 22 | 19 | 4813 | 768 | 3580 | 313 | 1 | 82 | 0 | 0 | 12 | 0 | 0 | 57 | 4813
7 | 22 | 20 | 4467 | 768 | 3235 | 312 | 1 | 82 | 0 | 0 | 12 | 0 | 0 | 57 | 4467
7 | 22 | 21 | 3935 | 768 | 2681 | 312 | 1 | 82 | 0 | 0 | 12 | 0 | 0 | 79 | 3935
7 | 22 | 22 | 3566 | 768 | 2266 | 312 | 1 | 82 | 0 | 0 | 15 | 0 | 0 | 122 | 3566
7 | 22 | 23 | 3199 | 768 | 1842 | 288 | 1 | 82 | 0 | 0 | 15 | 0 | 0 | 203 | 3199
7 | 23 | 0 | 2777 | 768 | 1357 | 278 | 1 | 82 | 0 | 0 | 12 | 0 | 0 | 279 | 2777
7 | 23 | 1 | 2479 | 768 | 1137 | 270 | 1 | 82 | 0 | 0 | 12 | 0 | 0 | 209 | 2479
7 | 23 | 2 | 2313 | 768 | 1137 | 270 | 1 | 82 | 0 | 0 | 12 | 0 | 0 | 43 | 2313
7 | 23 | 3 | 2262 | 768 | 1137 | 254 | 1 | 82 | 0 | 0 | 12 | 0 | 0 | 8 | 2262
7 | 23 | 4 | 2252 | 768 | 1137 | 254 | 1 | 82 | 0 | 0 | 12 | 0 | -38 | 36 | 2252
7 | 23 | 5 | 2343 | 768 | 1137 | 254 | 1 | 82 | 75 | 0 | 15 | 0 | -123 | 134 | 2343
7 | 23 | 6 | 2730 | 768 | 1137 | 272 | 1 | 82 | 369 | 0 | 15 | 0 | -131 | 217 | 2730
7 | 23 | 7 | 3406 | 768 | 1161 | 264 | 1 | 82 | 831 | 0 | 12 | 0 | -185 | 472 | 3406
7 | 23 | 8 | 4346 | 768 | 1143 | 226 | 1 | 82 | 1288 | 0 | 12 | 0 | 37 | 789 | 4346
7 | 23 | 9 | 5066 | 768 | 1515 | 226 | 1 | 82 | 1639 | 0 | 12 | 0 | 52 | 771 | 5066
7 | 23 | 10 | 5348 | 768 | 1541 | 226 | 1 | 82 | 1866 | 0 | 12 | 0 | 24 | 828 | 5348
7 | 23 | 11 | 5537 | 768 | 1634 | 226 | 1 | 82 | 1972 | 0 | 12 | 0 | 20 | 822 | 5537
7 | 23 | 12 | 5528 | 768 | 1656 | 226 | 1 | 82 | 1948 | 0 | 12 | 0 | 19 | 816 | 5528
7 | 23 | 13 | 5695 | 768 | 2154 | 226 | 1 | 82 | 1784 | 0 | 15 | 0 | 0 | 665 | 5695
7 | 23 | 14 | 5753 | 768 | 2680 | 226 | 1 | 82 | 1486 | 0 | 9 | 0 | 0 | 501 | 5753
7 | 23 | 15 | 5728 | 768 | 3151 | 226 | 1 | 82 | 1070 | 0 | 9 | 0 | 0 | 421 | 5728
7 | 23 | 16 | 5659 | 768 | 3761 | 264 | 1 | 82 | 629 | 0 | 12 | 0 | 0 | 142 | 5659
7 | 23 | 17 | 5417 | 768 | 3926 | 312 | 1 | 82 | 236 | 0 | 12 | 0 | 0 | 80 | 5417
7 | 23 | 18 | 5143 | 768 | 3872 | 312 | 1 | 82 | 28 | 0 | 12 | 0 | 0 | 68 | 5143
7 | 23 | 19 | 4909 | 768 | 3593 | 313 | 1 | 82 | 0 | 0 | 12 | 0 | 0 | 140 | 4909
7 | 23 | 20 | 4595 | 768 | 3225 | 312 | 1 | 82 | 0 | 0 | 12 | 0 | 0 | 195 | 4595
7 | 23 | 21 | 4221 | 768 | 2749 | 312 | 1 | 82 | 0 | 0 | 15 | 0 | 0 | 294 | 4221
7 | 23 | 22 | 3877 | 768 | 2325 | 312 | 1 | 82 | 0 | 0 | 15 | 0 | 0 | 374 | 3877
7 | 23 | 23 | 3496 | 768 | 1882 | 288 | 1 | 82 | 0 | 0 | 15 | 0 | 0 | 460 | 3496
7 | 24 | 0 | 3065 | 768 | 1413 | 278 | 1 | 82 | 0 | 0 | 24 | 0 | 0 | 499 | 3065
7 | 24 | 1 | 2756 | 768 | 1137 | 270 | 1 | 82 | 0 | 0 | 24 | 0 | 5 | 469 | 2756
7 | 24 | 2 | 2587 | 768 | 1137 | 270 | 1 | 82 | 0 | 0 | 24 | 0 | 2 | 303 | 2587
7 | 24 | 3 | 2529 | 768 | 1137 | 254 | 1 | 82 | 0 | 0 | 27 | 0 | -1 | 261 | 2529
7 | 24 | 4 | 2510 | 768 | 1137 | 254 | 1 | 82 | 0 | 0 | 33 | 0 | -1 | 236 | 2510
7 | 24 | 5 | 2571 | 768 | 1137 | 254 | 1 | 82 | 68 | 0 | 33 | 0 | -54 | 282 | 2571
7 | 24 | 6 | 2964 | 768 | 1137 | 272 | 1 | 82 | 327 | 0 | 33 | 0 | -44 | 388 | 2964
7 | 24 | 7 | 3710 | 768 | 1137 | 264 | 1 | 82 | 711 | 0 | 30 | 0 | 25 | 692 | 3710
7 | 24 | 8 | 4679 | 768 | 1832 | 226 | 1 | 82 | 1108 | 0 | 27 | 0 | 0 | 635 | 4679
7 | 24 | 9 | 5356 | 768 | 2110 | 226 | 1 | 82 | 1438 | 0 | 24 | 0 | 0 | 707 | 5356
7 | 24 | 10 | 5574 | 768 | 2117 | 226 | 1 | 82 | 1564 | 0 | 27 | 0 | 0 | 789 | 5574
7 | 24 | 11 | 5718 | 768 | 2182 | 226 | 1 | 82 | 1634 | 0 | 30 | 0 | 0 | 795 | 5718
7 | 24 | 12 | 5523 | 768 | 2213 | 226 | 1 | 82 | 1428 | 0 | 30 | 0 | 0 | 775 | 5523
7 | 24 | 13 | 5130 | 768 | 2563 | 226 | 1 | 82 | 812 | 0 | 33 | 0 | 0 | 645 | 5130
7 | 24 | 14 | 4856 | 768 | 2594 | 226 | 1 | 82 | 577 | 0 | 33 | 0 | 0 | 575 | 4856
7 | 24 | 15 | 4960 | 768 | 2732 | 226 | 1 | 82 | 646 | 0 | 30 | 0 | 0 | 475 | 4960
7 | 24 | 16 | 5110 | 768 | 3049 | 264 | 1 | 82 | 474 | 0 | 30 | 0 | 0 | 442 | 5110
7 | 24 | 17 | 4900 | 768 | 3170 | 312 | 1 | 82 | 191 | 0 | 27 | 0 | 0 | 349 | 4900
7 | 24 | 18 | 4742 | 768 | 3288 | 312 | 1 | 82 | 23 | 0 | 30 | 0 | 0 | 238 | 4742
7 | 24 | 19 | 4585 | 768 | 3189 | 313 | 1 | 82 | 0 | 0 | 30 | 0 | 0 | 202 | 4585
7 | 24 | 20 | 4270 | 768 | 2862 | 312 | 1 | 82 | 0 | 0 | 27 | 0 | 0 | 218 | 4270
7 | 24 | 21 | 3941 | 768 | 1431 | 312 | 1 | 82 | 0 | 0 | 30 | 0 | 1074 | 243 | 3941
7 | 24 | 22 | 3646 | 768 | 2194 | 312 | 1 | 82 | 0 | 0 | 27 | 0 | 0 | 262 | 3646
7 | 24 | 23 | 3311 | 768 | 1871 | 288 | 1 | 82 | 0 | 0 | 27 | 0 | 0 | 274 | 3311
7 | 25 | 0 | 2888 | 768 | 1453 | 278 | 1 | 82 | 0 | 0 | 30 | 0 | 0 | 276 | 2888
7 | 25 | 1 | 2606 | 768 | 1137 | 270 | 1 | 82 | 0 | 0 | 27 | 0 | 2 | 319 | 2606
7 | 25 | 2 | 2454 | 768 | 1137 | 270 | 1 | 82 | 0 | 0 | 27 | 0 | 0 | 169 | 2454
7 | 25 | 3 | 2408 | 768 | 1137 | 254 | 1 | 82 | 0 | 0 | 24 | 0 | 0 | 142 | 2408
7 | 25 | 4 | 2393 | 768 | 1137 | 254 | 1 | 82 | 0 | 0 | 21 | 0 | 0 | 130 | 2393
7 | 25 | 5 | 2426 | 768 | 1137 | 254 | 1 | 82 | 51 | 0 | 18 | 0 | 0 | 115 | 2426
7 | 25 | 6 | 2741 | 768 | 1137 | 272 | 1 | 82 | 262 | 0 | 15 | 0 | 5 | 199 | 2741
7 | 25 | 7 | 3375 | 768 | 1224 | 264 | 1 | 82 | 597 | 0 | 12 | 0 | 11 | 416 | 3375
7 | 25 | 8 | 4272 | 768 | 1627 | 226 | 1 | 82 | 1115 | 0 | 12 | 0 | 0 | 441 | 4272
7 | 25 | 9 | 5001 | 768 | 2007 | 226 | 1 | 82 | 1554 | 0 | 9 | 0 | 0 | 354 | 5001
7 | 25 | 10 | 5342 | 768 | 2243 | 226 | 1 | 82 | 1800 | 0 | 9 | 0 | 0 | 213 | 5342
7 | 25 | 11 | 5500 | 768 | 2400 | 226 | 1 | 82 | 1842 | 0 | 9 | 0 | 0 | 172 | 5500
7 | 25 | 12 | 5486 | 768 | 2301 | 226 | 1 | 82 | 1821 | 0 | 6 | 0 | 0 | 281 | 5486
7 | 25 | 13 | 5709 | 768 | 1702 | 226 | 1 | 82 | 1628 | 0 | 9 | 0 | 1061 | 232 | 5709
7 | 25 | 14 | 5763 | 768 | 3150 | 226 | 1 | 82 | 1308 | 0 | 9 | 0 | 0 | 219 | 5763
7 | 25 | 15 | 5675 | 768 | 3634 | 226 | 1 | 82 | 858 | 0 | 12 | 0 | 0 | 94 | 5675
7 | 25 | 16 | 5514 | 768 | 3957 | 264 | 1 | 82 | 383 | 0 | 12 | 0 | 0 | 47 | 5514
7 | 25 | 17 | 5119 | 768 | 3788 | 312 | 1 | 82 | 99 | 0 | 12 | 0 | 0 | 57 | 5119
7 | 25 | 18 | 4823 | 768 | 3578 | 312 | 1 | 82 | 8 | 0 | 15 | 0 | 0 | 59 | 4823
7 | 25 | 19 | 4525 | 768 | 3289 | 313 | 1 | 82 | 0 | 0 | 15 | 0 | 0 | 57 | 4525
7 | 25 | 20 | 4176 | 768 | 2941 | 312 | 1 | 82 | 0 | 0 | 15 | 0 | 0 | 57 | 4176
7 | 25 | 21 | 3850 | 768 | 2611 | 312 | 1 | 82 | 0 | 0 | 18 | 0 | 0 | 58 | 3850
7 | 25 | 22 | 3533 | 768 | 2260 | 312 | 1 | 82 | 0 | 0 | 18 | 0 | 0 | 92 | 3533
7 | 25 | 23 | 3204 | 768 | 1938 | 288 | 1 | 82 | 0 | 0 | 21 | 0 | 0 | 106 | 3204
7 | 26 | 0 | 2802 | 768 | 1470 | 278 | 1 | 82 | 0 | 0 | 24 | 0 | 0 | 179 | 2802
7 | 26 | 1 | 2526 | 768 | 1164 | 270 | 1 | 82 | 0 | 0 | 24 | 0 | 0 | 217 | 2526
7 | 26 | 2 | 2371 | 768 | 1137 | 270 | 1 | 82 | 0 | 0 | 24 | 0 | 0 | 89 | 2371
7 | 26 | 3 | 2315 | 768 | 1137 | 254 | 1 | 82 | 0 | 0 | 30 | 0 | 0 | 43 | 2315
7 | 26 | 4 | 2311 | 768 | 1137 | 254 | 1 | 82 | 0 | 0 | 24 | 0 | 0 | 45 | 2311
7 | 26 | 5 | 2369 | 768 | 1137 | 254 | 1 | 82 | 58 | 0 | 24 | 0 | 0 | 45 | 2369
7 | 26 | 6 | 2716 | 768 | 1137 | 272 | 1 | 82 | 293 | 0 | 24 | 0 | -5 | 144 | 2716
7 | 26 | 7 | 3358 | 768 | 1149 | 264 | 1 | 82 | 698 | 0 | 21 | 0 | -16 | 391 | 3358
7 | 26 | 8 | 4213 | 768 | 1482 | 226 | 1 | 82 | 1168 | 0 | 15 | 0 | 6 | 465 | 4213
7 | 26 | 9 | 4981 | 768 | 1844 | 226 | 1 | 82 | 1558 | 0 | 18 | 0 | 0 | 484 | 4981
7 | 26 | 10 | 5365 | 768 | 2004 | 226 | 1 | 82 | 1777 | 0 | 18 | 0 | 0 | 489 | 5365
7 | 26 | 11 | 5540 | 768 | 2133 | 226 | 1 | 82 | 1814 | 0 | 18 | 0 | 0 | 498 | 5540
7 | 26 | 12 | 5572 | 768 | 2267 | 226 | 1 | 82 | 1724 | 0 | 18 | 0 | 0 | 486 | 5572
7 | 26 | 13 | 5664 | 768 | 2780 | 226 | 1 | 82 | 1443 | 0 | 18 | 0 | 0 | 346 | 5664
7 | 26 | 14 | 5693 | 768 | 3237 | 226 | 1 | 82 | 1155 | 0 | 15 | 0 | 0 | 209 | 5693
7 | 26 | 15 | 5584 | 768 | 3679 | 226 | 1 | 82 | 735 | 0 | 15 | 0 | 0 | 78 | 5584
7 | 26 | 16 | 5431 | 768 | 2777 | 264 | 1 | 82 | 397 | 0 | 12 | 0 | 1079 | 51 | 5431
7 | 26 | 17 | 5121 | 768 | 3762 | 312 | 1 | 82 | 132 | 0 | 12 | 0 | 0 | 52 | 5121
7 | 26 | 18 | 4898 | 768 | 3656 | 312 | 1 | 82 | 13 | 0 | 12 | 0 | 0 | 54 | 4898
7 | 26 | 19 | 4673 | 768 | 3446 | 313 | 1 | 82 | 0 | 0 | 12 | 0 | 0 | 51 | 4673
7 | 26 | 20 | 4253 | 768 | 3020 | 312 | 1 | 82 | 0 | 0 | 12 | 0 | 0 | 58 | 4253
7 | 26 | 21 | 3813 | 768 | 2580 | 312 | 1 | 82 | 0 | 0 | 12 | 0 | 0 | 58 | 3813
7 | 26 | 22 | 3494 | 768 | 2262 | 312 | 1 | 82 | 0 | 0 | 12 | 0 | 0 | 57 | 3494
7 | 26 | 23 | 3181 | 768 | 1948 | 288 | 1 | 82 | 0 | 0 | 9 | 0 | 0 | 85 | 3181
7 | 27 | 0 | 2819 | 768 | 1591 | 278 | 1 | 82 | 0 | 0 | 6 | 0 | 0 | 93 | 2819
7 | 27 | 1 | 2543 | 768 | 1280 | 270 | 1 | 82 | 0 | 0 | 9 | 0 | 0 | 133 | 2543
7 | 27 | 2 | 2381 | 768 | 1137 | 270 | 1 | 82 | 0 | 0 | 9 | 0 | 0 | 114 | 2381
7 | 27 | 3 | 2331 | 768 | 1137 | 254 | 1 | 82 | 0 | 0 | 6 | 0 | 0 | 83 | 2331
7 | 27 | 4 | 2298 | 768 | 1137 | 254 | 1 | 82 | 0 | 0 | 6 | 0 | 0 | 50 | 2298
7 | 27 | 5 | 2288 | 768 | 1137 | 254 | 1 | 82 | 41 | 0 | 6 | 0 | 0 | -1 | 2288
7 | 27 | 6 | 2438 | 768 | 1137 | 272 | 1 | 82 | 233 | 0 | 6 | 0 | -256 | 195 | 2438
7 | 27 | 7 | 2836 | 768 | 1137 | 264 | 1 | 82 | 555 | 0 | 6 | 0 | -256 | 279 | 2836
7 | 27 | 8 | 3371 | 768 | 1152 | 226 | 1 | 82 | 1006 | 0 | 6 | 0 | -199 | 329 | 3371
7 | 27 | 9 | 4035 | 768 | 1137 | 226 | 1 | 82 | 1470 | 0 | 6 | 0 | 31 | 314 | 4035
7 | 27 | 10 | 4395 | 768 | 1137 | 226 | 1 | 82 | 1748 | 0 | 9 | 0 | 38 | 386 | 4395
7 | 27 | 11 | 4682 | 768 | 1137 | 226 | 1 | 82 | 1894 | 0 | 9 | 0 | 44 | 521 | 4682
7 | 27 | 12 | 4796 | 768 | 1190 | 226 | 1 | 82 | 1813 | 0 | 9 | 0 | 46 | 661 | 4796
7 | 27 | 13 | 4893 | 768 | 1137 | 226 | 1 | 82 | 1608 | 0 | 6 | 0 | 450 | 615 | 4893
7 | 27 | 14 | 4871 | 768 | 1137 | 226 | 1 | 82 | 1238 | 0 | 6 | 0 | 880 | 533 | 4871
7 | 27 | 15 | 4741 | 768 | 2666 | 226 | 1 | 82 | 814 | 0 | 6 | 0 | 0 | 178 | 4741
7 | 27 | 16 | 4558 | 768 | 2946 | 264 | 1 | 82 | 390 | 0 | 6 | 0 | 0 | 101 | 4558
7 | 27 | 17 | 4342 | 768 | 2978 | 312 | 1 | 82 | 137 | 0 | 6 | 0 | 0 | 58 | 4342
7 | 27 | 18 | 4226 | 768 | 2986 | 312 | 1 | 82 | 14 | 0 | 6 | 0 | 0 | 57 | 4226
7 | 27 | 19 | 4087 | 768 | 2860 | 313 | 1 | 82 | 0 | 0 | 6 | 0 | 0 | 57 | 4087
7 | 27 | 20 | 3834 | 768 | 1492 | 312 | 1 | 82 | 0 | 0 | 6 | 0 | 1079 | 94 | 3834
7 | 27 | 21 | 3554 | 768 | 2249 | 312 | 1 | 82 | 0 | 0 | 6 | 0 | 0 | 136 | 3554
7 | 27 | 22 | 3313 | 768 | 1941 | 312 | 1 | 82 | 0 | 0 | 9 | 0 | 0 | 200 | 3313
7 | 27 | 23 | 3038 | 768 | 1137 | 288 | 1 | 82 | 0 | 0 | 12 | 0 | 446 | 304 | 3038
7 | 28 | 0 | 2687 | 768 | 1137 | 278 | 1 | 82 | 0 | 0 | 15 | 0 | 4 | 402 | 2687
7 | 28 | 1 | 2395 | 768 | 1137 | 270 | 1 | 82 | 0 | 0 | 18 | 0 | -67 | 186 | 2395
7 | 28 | 2 | 2226 | 768 | 1137 | 270 | 1 | 82 | 0 | 0 | 18 | 0 | -362 | 312 | 2226
7 | 28 | 3 | 2160 | 768 | 1137 | 254 | 1 | 82 | 0 | 0 | 18 | 0 | -442 | 342 | 2160
7 | 28 | 4 | 2138 | 768 | 1137 | 254 | 1 | 82 | 0 | 0 | 24 | 0 | -498 | 370 | 2138
7 | 28 | 5 | 2140 | 768 | 1137 | 254 | 1 | 82 | 51 | 0 | 24 | 0 | -643 | 466 | 2140
7 | 28 | 6 | 2334 | 768 | 1137 | 272 | 1 | 82 | 280 | 0 | 27 | 0 | -902 | 669 | 2334
7 | 28 | 7 | 2763 | 768 | 1137 | 264 | 1 | 82 | 643 | 0 | 24 | 0 | -874 | 718 | 2763
7 | 28 | 8 | 3319 | 768 | 1139 | 226 | 1 | 82 | 1034 | 0 | 30 | 0 | -820 | 859 | 3319
7 | 28 | 9 | 3843 | 768 | 1268 | 226 | 1 | 82 | 1311 | 0 | 30 | 0 | -821 | 978 | 3843
7 | 28 | 10 | 4154 | 768 | 1344 | 226 | 1 | 82 | 1420 | 0 | 30 | 0 | -645 | 928 | 4154
7 | 28 | 11 | 4309 | 768 | 1382 | 226 | 1 | 82 | 1408 | 0 | 30 | 0 | -496 | 908 | 4309
7 | 28 | 12 | 4459 | 768 | 1137 | 226 | 1 | 82 | 1440 | 0 | 30 | 0 | 39 | 736 | 4459
7 | 28 | 13 | 4538 | 768 | 1137 | 226 | 1 | 82 | 1364 | 0 | 30 | 0 | 41 | 889 | 4538
7 | 28 | 14 | 4545 | 768 | 1272 | 226 | 1 | 82 | 1159 | 0 | 30 | 0 | 30 | 977 | 4545
7 | 28 | 15 | 4565 | 768 | 1818 | 226 | 1 | 82 | 883 | 0 | 33 | 0 | 0 | 754 | 4565
7 | 28 | 16 | 4512 | 768 | 1349 | 264 | 1 | 82 | 492 | 0 | 33 | 0 | 1056 | 467 | 4512
7 | 28 | 17 | 4460 | 768 | 2727 | 312 | 1 | 82 | 182 | 0 | 33 | 0 | 0 | 355 | 4460
7 | 28 | 18 | 4429 | 768 | 2980 | 312 | 1 | 82 | 18 | 0 | 33 | 0 | 0 | 235 | 4429
7 | 28 | 19 | 4379 | 768 | 2950 | 313 | 1 | 82 | 0 | 0 | 33 | 0 | 0 | 232 | 4379
7 | 28 | 20 | 4151 | 768 | 2727 | 312 | 1 | 82 | 0 | 0 | 33 | 0 | 0 | 228 | 4151
7 | 28 | 21 | 3891 | 768 | 2428 | 312 | 1 | 82 | 0 | 0 | 36 | 0 | 0 | 264 | 3891
7 | 28 | 22 | 3610 | 768 | 2092 | 312 | 1 | 82 | 0 | 0 | 36 | 0 | 0 | 319 | 3610
7 | 28 | 23 | 3294 | 768 | 1699 | 288 | 1 | 82 | 0 | 0 | 39 | 0 | 0 | 417 | 3294
7 | 29 | 0 | 2921 | 768 | 1137 | 278 | 1 | 82 | 0 | 0 | 36 | 0 | 167 | 452 | 2921
7 | 29 | 1 | 2623 | 768 | 1137 | 270 | 1 | 82 | 0 | 0 | 33 | 0 | -5 | 337 | 2623
7 | 29 | 2 | 2449 | 768 | 1137 | 270 | 1 | 82 | 0 | 0 | 30 | 0 | -193 | 354 | 2449
7 | 29 | 3 | 2374 | 768 | 1137 | 254 | 1 | 82 | 0 | 0 | 30 | 0 | -280 | 382 | 2374
7 | 29 | 4 | 2384 | 768 | 1137 | 254 | 1 | 82 | 0 | 0 | 27 | 0 | -204 | 319 | 2384
7 | 29 | 5 | 2492 | 768 | 1137 | 254 | 1 | 82 | 44 | 0 | 27 | 0 | -163 | 342 | 2492
7 | 29 | 6 | 2908 | 768 | 1137 | 272 | 1 | 82 | 249 | 0 | 30 | 0 | -73 | 442 | 2908
7 | 29 | 7 | 3652 | 768 | 1137 | 264 | 1 | 82 | 644 | 0 | 30 | 0 | 23 | 703 | 3652
7 | 29 | 8 | 4692 | 768 | 1881 | 226 | 1 | 82 | 1154 | 0 | 30 | 0 | 0 | 550 | 4692
7 | 29 | 9 | 5427 | 768 | 2174 | 226 | 1 | 82 | 1553 | 0 | 27 | 0 | 0 | 596 | 5427
7 | 29 | 10 | 5713 | 768 | 2159 | 226 | 1 | 82 | 1776 | 0 | 30 | 0 | 0 | 671 | 5713
7 | 29 | 11 | 5875 | 768 | 2169 | 226 | 1 | 82 | 1858 | 0 | 30 | 0 | 0 | 741 | 5875
7 | 29 | 12 | 5831 | 768 | 2045 | 226 | 1 | 82 | 1837 | 0 | 30 | 0 | 0 | 842 | 5831
7 | 29 | 13 | 5990 | 768 | 2497 | 226 | 1 | 82 | 1694 | 0 | 30 | 0 | 0 | 692 | 5990
7 | 29 | 14 | 6013 | 768 | 2910 | 226 | 1 | 82 | 1365 | 0 | 33 | 0 | 0 | 628 | 6013
7 | 29 | 15 | 5862 | 768 | 3317 | 226 | 1 | 82 | 914 | 0 | 39 | 0 | 0 | 515 | 5862
7 | 29 | 16 | 5705 | 768 | 3495 | 264 | 1 | 82 | 530 | 0 | 46 | 0 | 0 | 519 | 5705
7 | 29 | 17 | 5364 | 768 | 3501 | 312 | 1 | 82 | 186 | 0 | 42 | 0 | 0 | 472 | 5364
7 | 29 | 18 | 5109 | 768 | 3469 | 312 | 1 | 82 | 21 | 0 | 42 | 0 | 0 | 414 | 5109
7 | 29 | 19 | 4941 | 768 | 3331 | 313 | 1 | 82 | 0 | 0 | 42 | 0 | 0 | 404 | 4941
7 | 29 | 20 | 4640 | 768 | 3001 | 312 | 1 | 82 | 0 | 0 | 39 | 0 | 0 | 437 | 4640
7 | 29 | 21 | 4305 | 768 | 2613 | 312 | 1 | 82 | 0 | 0 | 39 | 0 | 0 | 490 | 4305
7 | 29 | 22 | 3994 | 768 | 2261 | 312 | 1 | 82 | 0 | 0 | 42 | 0 | 0 | 528 | 3994
7 | 29 | 23 | 3630 | 768 | 1840 | 288 | 1 | 82 | 0 | 0 | 46 | 0 | 0 | 605 | 3630
7 | 30 | 0 | 3209 | 768 | 1373 | 278 | 1 | 82 | 0 | 0 | 39 | 0 | 0 | 668 | 3209
7 | 30 | 1 | 2915 | 768 | 1137 | 270 | 1 | 82 | 0 | 0 | 42 | 0 | 9 | 606 | 2915
7 | 30 | 2 | 2721 | 768 | 1137 | 270 | 1 | 82 | 0 | 0 | 36 | 0 | 5 | 422 | 2721
7 | 30 | 3 | 2645 | 768 | 1137 | 254 | 1 | 82 | 0 | 0 | 36 | 0 | 3 | 364 | 2645
7 | 30 | 4 | 2616 | 768 | 1137 | 254 | 1 | 82 | 0 | 0 | 36 | 0 | 3 | 335 | 2616
7 | 30 | 5 | 2713 | 768 | 1137 | 254 | 1 | 82 | 59 | 0 | 33 | 0 | 5 | 374 | 2713
7 | 30 | 6 | 3125 | 768 | 1137 | 272 | 1 | 82 | 336 | 0 | 27 | 0 | 13 | 489 | 3125
7 | 30 | 7 | 3923 | 768 | 1287 | 264 | 1 | 82 | 736 | 0 | 27 | 0 | 29 | 729 | 3923
7 | 30 | 8 | 4938 | 768 | 2100 | 226 | 1 | 82 | 995 | 0 | 24 | 0 | 0 | 742 | 4938
7 | 30 | 9 | 5403 | 768 | 2428 | 226 | 1 | 82 | 1085 | 0 | 18 | 0 | 0 | 795 | 5403
7 | 30 | 10 | 5453 | 768 | 2295 | 226 | 1 | 82 | 1279 | 0 | 18 | 0 | 0 | 784 | 5453
7 | 30 | 11 | 5721 | 768 | 2363 | 226 | 1 | 82 | 1563 | 0 | 18 | 0 | 0 | 700 | 5721
7 | 30 | 12 | 5752 | 768 | 2550 | 226 | 1 | 82 | 1436 | 0 | 18 | 0 | 0 | 671 | 5752
7 | 30 | 13 | 5765 | 768 | 2926 | 226 | 1 | 82 | 1123 | 0 | 18 | 0 | 0 | 621 | 5765
7 | 30 | 14 | 5490 | 768 | 3069 | 226 | 1 | 82 | 815 | 0 | 18 | 0 | 0 | 511 | 5490
7 | 30 | 15 | 5223 | 768 | 3008 | 226 | 1 | 82 | 667 | 0 | 18 | 0 | 0 | 453 | 5223
7 | 30 | 16 | 5021 | 768 | 3309 | 264 | 1 | 82 | 403 | 0 | 18 | 0 | 0 | 176 | 5021
7 | 30 | 17 | 4783 | 768 | 3393 | 312 | 1 | 82 | 155 | 0 | 18 | 0 | 0 | 54 | 4783
7 | 30 | 18 | 4647 | 768 | 3394 | 312 | 1 | 82 | 17 | 0 | 18 | 0 | 0 | 55 | 4647
7 | 30 | 19 | 4508 | 768 | 3272 | 313 | 1 | 82 | 0 | 0 | 18 | 0 | 0 | 54 | 4508
7 | 30 | 20 | 4249 | 768 | 3011 | 312 | 1 | 82 | 0 | 0 | 18 | 0 | 0 | 57 | 4249
7 | 30 | 21 | 3954 | 768 | 2716 | 312 | 1 | 82 | 0 | 0 | 18 | 0 | 0 | 57 | 3954
7 | 30 | 22 | 3689 | 768 | 2448 | 312 | 1 | 82 | 0 | 0 | 18 | 0 | 0 | 60 | 3689
7 | 30 | 23 | 3368 | 768 | 2108 | 288 | 1 | 82 | 0 | 0 | 15 | 0 | 0 | 106 | 3368
7 | 31 | 0 | 2986 | 768 | 1710 | 278 | 1 | 82 | 0 | 0 | 15 | 0 | 0 | 132 | 2986
7 | 31 | 1 | 2709 | 768 | 1434 | 270 | 1 | 82 | 0 | 0 | 15 | 0 | 0 | 139 | 2709
7 | 31 | 2 | 2566 | 768 | 1286 | 270 | 1 | 82 | 0 | 0 | 15 | 0 | 0 | 144 | 2566
7 | 31 | 3 | 2487 | 768 | 1228 | 254 | 1 | 82 | 0 | 0 | 15 | 0 | 0 | 139 | 2487
7 | 31 | 4 | 2470 | 768 | 1137 | 254 | 1 | 82 | 0 | 0 | 15 | 0 | 94 | 119 | 2470
7 | 31 | 5 | 2552 | 768 | 1215 | 254 | 1 | 82 | 41 | 0 | 15 | 0 | 0 | 176 | 2552
7 | 31 | 6 | 2872 | 768 | 1247 | 272 | 1 | 82 | 236 | 0 | 12 | 0 | 0 | 254 | 2872
7 | 31 | 7 | 3540 | 768 | 1422 | 264 | 1 | 82 | 671 | 0 | 12 | 0 | 0 | 320 | 3540
7 | 31 | 8 | 4447 | 768 | 1893 | 226 | 1 | 82 | 1079 | 0 | 12 | 0 | 0 | 386 | 4447
7 | 31 | 9 | 5051 | 768 | 2140 | 226 | 1 | 82 | 1349 | 0 | 9 | 0 | 0 | 476 | 5051
7 | 31 | 10 | 5289 | 768 | 2256 | 226 | 1 | 82 | 1448 | 0 | 12 | 0 | 0 | 496 | 5289
7 | 31 | 11 | 5335 | 768 | 2127 | 226 | 1 | 82 | 1531 | 0 | 12 | 0 | 0 | 588 | 5335
7 | 31 | 12 | 5362 | 768 | 1947 | 226 | 1 | 82 | 1656 | 0 | 12 | 0 | 0 | 670 | 5362
7 | 31 | 13 | 5544 | 768 | 2308 | 226 | 1 | 82 | 1518 | 0 | 9 | 0 | 0 | 632 | 5544
7 | 31 | 14 | 5511 | 768 | 2692 | 226 | 1 | 82 | 1218 | 0 | 9 | 0 | 0 | 515 | 5511
7 | 31 | 15 | 5442 | 768 | 3092 | 226 | 1 | 82 | 884 | 0 | 9 | 0 | 0 | 380 | 5442
7 | 31 | 16 | 5309 | 768 | 3571 | 264 | 1 | 82 | 489 | 0 | 12 | 0 | 0 | 122 | 5309
7 | 31 | 17 | 4918 | 768 | 3525 | 312 | 1 | 82 | 164 | 0 | 9 | 0 | 0 | 57 | 4918
7 | 31 | 18 | 4605 | 768 | 3382 | 312 | 1 | 82 | 17 | 0 | 6 | 0 | 0 | 37 | 4605
7 | 31 | 19 | 4339 | 768 | 3112 | 313 | 1 | 82 | 0 | 0 | 6 | 0 | 0 | 57 | 4339
7 | 31 | 20 | 4070 | 768 | 2844 | 312 | 1 | 82 | 0 | 0 | 6 | 0 | 0 | 57 | 4070
7 | 31 | 21 | 3789 | 768 | 2563 | 312 | 1 | 82 | 0 | 0 | 6 | 0 | 0 | 57 | 3789
7 | 31 | 22 | 3506 | 768 | 1211 | 312 | 1 | 82 | 0 | 0 | 9 | 0 | 1065 | 58 | 3506
7 | 31 | 23 | 3200 | 768 | 1998 | 288 | 1 | 82 | 0 | 0 | 6 | 0 | 0 | 57 | 3200
8 | 1 | 0 | 2884 | 768 | 1677 | 246 | 1 | 82 | 0 | 0 | 6 | 0 | 0 | 104 | 2884
8 | 1 | 1 | 2600 | 768 | 1362 | 244 | 1 | 82 | 0 | 0 | 6 | 0 | 0 | 137 | 2600
8 | 1 | 2 | 2428 | 768 | 1137 | 244 | 1 | 82 | 0 | 0 | 6 | 0 | 44 | 146 | 2428
8 | 1 | 3 | 2353 | 768 | 1148 | 227 | 1 | 82 | 0 | 0 | 6 | 0 | 0 | 121 | 2353
8 | 1 | 4 | 2330 | 768 | 1139 | 227 | 1 | 82 | 0 | 0 | 6 | 0 | 0 | 107 | 2330
8 | 1 | 5 | 2399 | 768 | 1137 | 229 | 1 | 82 | 59 | 0 | 6 | 0 | 0 | 117 | 2399
8 | 1 | 6 | 2737 | 768 | 1137 | 244 | 1 | 82 | 332 | 0 | 9 | 0 | 5 | 159 | 2737
8 | 1 | 7 | 3339 | 768 | 1137 | 244 | 1 | 82 | 767 | 0 | 6 | 0 | 17 | 317 | 3339
8 | 1 | 8 | 4161 | 768 | 1137 | 202 | 1 | 82 | 1201 | 0 | 6 | 0 | 220 | 544 | 4161
8 | 1 | 9 | 4909 | 768 | 1731 | 202 | 1 | 82 | 1582 | 0 | 6 | 0 | 0 | 537 | 4909
8 | 1 | 10 | 5236 | 768 | 1757 | 202 | 1 | 82 | 1821 | 0 | 6 | 0 | 4 | 595 | 5236
8 | 1 | 11 | 5408 | 768 | 1884 | 202 | 1 | 82 | 1864 | 0 | 6 | 0 | 0 | 601 | 5408
8 | 1 | 12 | 5329 | 768 | 1733 | 202 | 1 | 82 | 1785 | 0 | 6 | 0 | 8 | 744 | 5329
8 | 1 | 13 | 5451 | 768 | 1253 | 202 | 1 | 82 | 1624 | 0 | 6 | 0 | 1029 | 486 | 5451
8 | 1 | 14 | 5460 | 768 | 2618 | 202 | 1 | 82 | 1383 | 0 | 9 | 0 | 0 | 397 | 5460
8 | 1 | 15 | 5416 | 768 | 3060 | 202 | 1 | 82 | 1051 | 0 | 6 | 0 | 0 | 246 | 5416
8 | 1 | 16 | 5345 | 768 | 3602 | 244 | 1 | 82 | 615 | 0 | 6 | 0 | 0 | 27 | 5345
8 | 1 | 17 | 5086 | 768 | 2591 | 304 | 1 | 82 | 223 | 0 | 6 | 0 | 1079 | 32 | 5086
8 | 1 | 18 | 4845 | 768 | 3628 | 304 | 1 | 82 | 21 | 0 | 6 | 0 | 0 | 35 | 4845
8 | 1 | 19 | 4615 | 768 | 3418 | 304 | 1 | 82 | 0 | 0 | 6 | 0 | 0 | 36 | 4615
8 | 1 | 20 | 4242 | 768 | 3039 | 304 | 1 | 82 | 0 | 0 | 6 | 0 | 0 | 42 | 4242
8 | 1 | 21 | 3878 | 768 | 2672 | 304 | 1 | 82 | 0 | 0 | 6 | 0 | 0 | 45 | 3878
8 | 1 | 22 | 3588 | 768 | 2381 | 303 | 1 | 82 | 0 | 0 | 3 | 0 | 0 | 50 | 3588
8 | 1 | 23 | 3249 | 768 | 2068 | 268 | 1 | 82 | 0 | 0 | 3 | 0 | 0 | 59 | 3249
8 | 2 | 0 | 2864 | 768 | 1633 | 246 | 1 | 82 | 0 | 0 | 3 | 0 | 0 | 131 | 2864
8 | 2 | 1 | 2569 | 768 | 1302 | 244 | 1 | 82 | 0 | 0 | 3 | 0 | 0 | 169 | 2569
8 | 2 | 2 | 2393 | 768 | 1137 | 244 | 1 | 82 | 0 | 0 | 3 | 0 | 0 | 158 | 2393
8 | 2 | 3 | 2343 | 768 | 1137 | 227 | 1 | 82 | 0 | 0 | 3 | 0 | 0 | 125 | 2343
8 | 2 | 4 | 2350 | 768 | 1137 | 227 | 1 | 82 | 0 | 0 | 3 | 0 | 0 | 132 | 2350
8 | 2 | 5 | 2436 | 768 | 1137 | 229 | 1 | 82 | 52 | 0 | 3 | 0 | 0 | 164 | 2436
8 | 2 | 6 | 2758 | 768 | 1137 | 244 | 1 | 82 | 319 | 0 | 3 | 0 | 5 | 199 | 2758
8 | 2 | 7 | 3367 | 768 | 1137 | 244 | 1 | 82 | 730 | 0 | 3 | 0 | 18 | 384 | 3367
8 | 2 | 8 | 4196 | 768 | 1475 | 202 | 1 | 82 | 1098 | 0 | 3 | 0 | 7 | 560 | 4196
8 | 2 | 9 | 4912 | 768 | 1807 | 202 | 1 | 82 | 1433 | 0 | 3 | 0 | 0 | 616 | 4912
8 | 2 | 10 | 5198 | 768 | 1724 | 202 | 1 | 82 | 1680 | 0 | 3 | 0 | 6 | 732 | 5198
8 | 2 | 11 | 5381 | 768 | 1346 | 202 | 1 | 82 | 1806 | 0 | 3 | 0 | 410 | 763 | 5381
8 | 2 | 12 | 5392 | 768 | 1137 | 202 | 1 | 82 | 1837 | 0 | 3 | 0 | 569 | 793 | 5392
8 | 2 | 13 | 5570 | 768 | 2129 | 202 | 1 | 82 | 1720 | 0 | 3 | 0 | 0 | 665 | 5570
8 | 2 | 14 | 5618 | 768 | 2588 | 202 | 1 | 82 | 1464 | 0 | 3 | 0 | 0 | 510 | 5618
8 | 2 | 15 | 5586 | 768 | 3147 | 202 | 1 | 82 | 1080 | 0 | 3 | 0 | 0 | 303 | 5586
8 | 2 | 16 | 5528 | 768 | 3776 | 244 | 1 | 82 | 619 | 0 | 3 | 0 | 0 | 35 | 5528
8 | 2 | 17 | 5231 | 768 | 3821 | 304 | 1 | 82 | 223 | 0 | 3 | 0 | 0 | 29 | 5231
8 | 2 | 18 | 4944 | 768 | 3736 | 304 | 1 | 82 | 21 | 0 | 3 | 0 | 0 | 29 | 4944
8 | 2 | 19 | 4660 | 768 | 3478 | 304 | 1 | 82 | 0 | 0 | 3 | 0 | 0 | 24 | 4660
8 | 2 | 20 | 4276 | 768 | 3084 | 304 | 1 | 82 | 0 | 0 | 3 | 0 | 0 | 34 | 4276
8 | 2 | 21 | 3895 | 768 | 2697 | 304 | 1 | 82 | 0 | 0 | 3 | 0 | 0 | 40 | 3895
8 | 2 | 22 | 3614 | 768 | 2400 | 303 | 1 | 82 | 0 | 0 | 3 | 0 | 0 | 57 | 3614
8 | 2 | 23 | 3290 | 768 | 2114 | 268 | 1 | 82 | 0 | 0 | 0 | 0 | 0 | 57 | 3290
8 | 3 | 0 | 2916 | 768 | 1730 | 246 | 1 | 82 | 0 | 0 | 3 | 0 | 0 | 86 | 2916
8 | 3 | 1 | 2629 | 768 | 1390 | 244 | 1 | 82 | 0 | 0 | 3 | 0 | 0 | 141 | 2629
8 | 3 | 2 | 2441 | 768 | 1181 | 244 | 1 | 82 | 0 | 0 | 3 | 0 | 0 | 162 | 2441
8 | 3 | 3 | 2357 | 768 | 1137 | 227 | 1 | 82 | 0 | 0 | 0 | 0 | 0 | 142 | 2357
8 | 3 | 4 | 2304 | 768 | 1137 | 227 | 1 | 82 | 0 | 0 | 3 | 0 | 0 | 86 | 2304
8 | 3 | 5 | 2286 | 768 | 1137 | 229 | 1 | 82 | 49 | 0 | 3 | 0 | 0 | 17 | 2286
8 | 3 | 6 | 2461 | 768 | 1137 | 244 | 1 | 82 | 307 | 0 | 3 | 0 | -167 | 86 | 2461
8 | 3 | 7 | 2837 | 768 | 1137 | 244 | 1 | 82 | 735 | 0 | 3 | 0 | -513 | 380 | 2837
8 | 3 | 8 | 3452 | 768 | 1172 | 202 | 1 | 82 | 1190 | 0 | 3 | 0 | -628 | 662 | 3452
8 | 3 | 9 | 4047 | 768 | 1318 | 202 | 1 | 82 | 1557 | 0 | 3 | 0 | -649 | 765 | 4047
8 | 3 | 10 | 4408 | 768 | 1406 | 202 | 1 | 82 | 1794 | 0 | 3 | 0 | -695 | 847 | 4408
8 | 3 | 11 | 4645 | 768 | 1137 | 202 | 1 | 82 | 1902 | 0 | 3 | 0 | 43 | 507 | 4645
8 | 3 | 12 | 4741 | 768 | 1137 | 202 | 1 | 82 | 1884 | 0 | 3 | 0 | 45 | 619 | 4741
8 | 3 | 13 | 4802 | 768 | 1137 | 202 | 1 | 82 | 1728 | 0 | 3 | 0 | 46 | 835 | 4802
8 | 3 | 14 | 4785 | 768 | 1619 | 202 | 1 | 82 | 1437 | 0 | 6 | 0 | 7 | 663 | 4785
8 | 3 | 15 | 4752 | 768 | 2183 | 202 | 1 | 82 | 1054 | 0 | 6 | 0 | 0 | 456 | 4752
8 | 3 | 16 | 4722 | 768 | 2878 | 244 | 1 | 82 | 603 | 0 | 6 | 0 | 0 | 140 | 4722
8 | 3 | 17 | 4576 | 768 | 3162 | 304 | 1 | 82 | 218 | 0 | 6 | 0 | 0 | 35 | 4576
8 | 3 | 18 | 4355 | 768 | 3142 | 304 | 1 | 82 | 20 | 0 | 3 | 0 | 0 | 35 | 4355
8 | 3 | 19 | 4143 | 768 | 2951 | 304 | 1 | 82 | 0 | 0 | 3 | 0 | 0 | 34 | 4143
8 | 3 | 20 | 3858 | 768 | 2661 | 304 | 1 | 82 | 0 | 0 | 3 | 0 | 0 | 39 | 3858
8 | 3 | 21 | 3571 | 768 | 2368 | 304 | 1 | 82 | 0 | 0 | 3 | 0 | 0 | 45 | 3571
8 | 3 | 22 | 3298 | 768 | 2081 | 303 | 1 | 82 | 0 | 0 | 6 | 0 | 0 | 57 | 3298
8 | 3 | 23 | 3043 | 768 | 1137 | 268 | 1 | 82 | 0 | 0 | 3 | 0 | 727 | 57 | 3043
8 | 4 | 0 | 2693 | 768 | 1475 | 246 | 1 | 82 | 0 | 0 | 3 | 0 | 0 | 118 | 2693
8 | 4 | 1 | 2386 | 768 | 1137 | 244 | 1 | 82 | 0 | 0 | 3 | 0 | 0 | 151 | 2386
8 | 4 | 2 | 2188 | 768 | 1137 | 244 | 1 | 82 | 0 | 0 | 3 | 0 | 0 | -47 | 2188
8 | 4 | 3 | 2100 | 768 | 1137 | 227 | 1 | 82 | 0 | 0 | 0 | 0 | 0 | -115 | 2100
8 | 4 | 4 | 2078 | 768 | 1137 | 227 | 1 | 82 | 0 | 0 | 3 | 0 | 0 | -140 | 2078
8 | 4 | 5 | 2059 | 768 | 1137 | 229 | 1 | 82 | 49 | 0 | 3 | 0 | -112 | -98 | 2059
8 | 4 | 6 | 2208 | 768 | 1137 | 244 | 1 | 82 | 309 | 0 | 3 | 0 | -418 | 82 | 2208
8 | 4 | 7 | 2649 | 768 | 1137 | 244 | 1 | 82 | 744 | 0 | 3 | 0 | -820 | 490 | 2649
8 | 4 | 8 | 3166 | 768 | 1137 | 202 | 1 | 82 | 1192 | 0 | 0 | 0 | -859 | 643 | 3166
8 | 4 | 9 | 3753 | 768 | 1246 | 202 | 1 | 82 | 1603 | 0 | 0 | 0 | -883 | 734 | 3753
8 | 4 | 10 | 4135 | 768 | 1339 | 202 | 1 | 82 | 1850 | 0 | 0 | 0 | -903 | 796 | 4135
8 | 4 | 11 | 4423 | 768 | 1410 | 202 | 1 | 82 | 1940 | 0 | 0 | 0 | -748 | 768 | 4423
8 | 4 | 12 | 4589 | 768 | 1137 | 202 | 1 | 82 | 1900 | 0 | 0 | 0 | 42 | 457 | 4589
8 | 4 | 13 | 4648 | 768 | 1137 | 202 | 1 | 82 | 1743 | 0 | 3 | 0 | 43 | 669 | 4648
8 | 4 | 14 | 4673 | 768 | 1574 | 202 | 1 | 82 | 1449 | 0 | 3 | 0 | 27 | 567 | 4673
8 | 4 | 15 | 4699 | 768 | 2198 | 202 | 1 | 82 | 1042 | 0 | 3 | 0 | 0 | 403 | 4699
8 | 4 | 16 | 4636 | 768 | 2813 | 244 | 1 | 82 | 579 | 0 | 3 | 0 | 0 | 146 | 4636
8 | 4 | 17 | 4504 | 768 | 3097 | 304 | 1 | 82 | 195 | 0 | 3 | 0 | 0 | 54 | 4504
8 | 4 | 18 | 4338 | 768 | 3124 | 304 | 1 | 82 | 14 | 0 | 3 | 0 | 0 | 42 | 4338
8 | 4 | 19 | 4181 | 768 | 2983 | 304 | 1 | 82 | 0 | 0 | 3 | 0 | 0 | 40 | 4181
8 | 4 | 20 | 3937 | 768 | 2735 | 304 | 1 | 82 | 0 | 0 | 3 | 0 | 0 | 44 | 3937
8 | 4 | 21 | 3642 | 768 | 2427 | 304 | 1 | 82 | 0 | 0 | 3 | 0 | 0 | 57 | 3642
8 | 4 | 22 | 3335 | 768 | 2121 | 303 | 1 | 82 | 0 | 0 | 3 | 0 | 0 | 57 | 3335
8 | 4 | 23 | 3078 | 768 | 1899 | 268 | 1 | 82 | 0 | 0 | 3 | 0 | 0 | 57 | 3078
8 | 5 | 0 | 2731 | 768 | 1543 | 246 | 1 | 82 | 0 | 0 | 0 | 0 | 0 | 91 | 2731
8 | 5 | 1 | 2445 | 768 | 1137 | 244 | 1 | 82 | 0 | 0 | 3 | 0 | 70 | 140 | 2445
8 | 5 | 2 | 2267 | 768 | 1137 | 244 | 1 | 82 | 0 | 0 | 0 | 0 | 0 | 35 | 2267
8 | 5 | 3 | 2205 | 768 | 1137 | 227 | 1 | 82 | 0 | 0 | 0 | 0 | 0 | -10 | 2205
8 | 5 | 4 | 2232 | 768 | 1137 | 227 | 1 | 82 | 0 | 0 | 0 | 0 | 0 | 17 | 2232
8 | 5 | 5 | 2358 | 768 | 1137 | 229 | 1 | 82 | 49 | 0 | 0 | 0 | 0 | 92 | 2358
8 | 5 | 6 | 2811 | 768 | 1137 | 244 | 1 | 82 | 309 | 0 | 0 | 0 | 26 | 244 | 2811
8 | 5 | 7 | 3565 | 768 | 1137 | 244 | 1 | 82 | 763 | 0 | 0 | 0 | 240 | 330 | 3565
8 | 5 | 8 | 4623 | 768 | 2026 | 202 | 1 | 82 | 1202 | 0 | 0 | 0 | 0 | 342 | 4623
8 | 5 | 9 | 5361 | 768 | 2367 | 202 | 1 | 82 | 1545 | 0 | 0 | 0 | 0 | 396 | 5361
8 | 5 | 10 | 5711 | 768 | 2517 | 202 | 1 | 82 | 1744 | 0 | 0 | 0 | 0 | 397 | 5711
8 | 5 | 11 | 5896 | 768 | 2657 | 202 | 1 | 82 | 1750 | 0 | 3 | 0 | 0 | 433 | 5896
8 | 5 | 12 | 5920 | 768 | 2859 | 202 | 1 | 82 | 1571 | 0 | 3 | 0 | 0 | 434 | 5920
8 | 5 | 13 | 5968 | 768 | 3523 | 202 | 1 | 82 | 1150 | 0 | 3 | 0 | 0 | 239 | 5968
8 | 5 | 14 | 5881 | 768 | 3988 | 202 | 1 | 82 | 750 | 0 | 3 | 0 | 0 | 87 | 5881
8 | 5 | 15 | 5616 | 768 | 2995 | 202 | 1 | 82 | 438 | 0 | 3 | 0 | 1079 | 48 | 5616
8 | 5 | 16 | 5387 | 768 | 4010 | 244 | 1 | 82 | 249 | 0 | 3 | 0 | 0 | 30 | 5387
8 | 5 | 17 | 5147 | 768 | 3850 | 304 | 1 | 82 | 104 | 0 | 3 | 0 | 0 | 35 | 5147
8 | 5 | 18 | 5022 | 768 | 3819 | 304 | 1 | 82 | 10 | 0 | 3 | 0 | 0 | 35 | 5022
8 | 5 | 19 | 4805 | 768 | 3613 | 304 | 1 | 82 | 0 | 0 | 3 | 0 | 0 | 34 | 4805
8 | 5 | 20 | 4456 | 768 | 3241 | 304 | 1 | 82 | 0 | 0 | 3 | 0 | 0 | 57 | 4456
8 | 5 | 21 | 4056 | 768 | 2841 | 304 | 1 | 82 | 0 | 0 | 3 | 0 | 0 | 57 | 4056
8 | 5 | 22 | 3763 | 768 | 2548 | 303 | 1 | 82 | 0 | 0 | 3 | 0 | 0 | 58 | 3763
8 | 5 | 23 | 3414 | 768 | 2235 | 268 | 1 | 82 | 0 | 0 | 3 | 0 | 0 | 57 | 3414
8 | 6 | 0 | 2990 | 768 | 1837 | 246 | 1 | 82 | 0 | 0 | 0 | 0 | 0 | 56 | 2990
8 | 6 | 1 | 2718 | 768 | 1563 | 244 | 1 | 82 | 0 | 0 | 3 | 0 | 0 | 57 | 2718
8 | 6 | 2 | 2557 | 768 | 1405 | 244 | 1 | 82 | 0 | 0 | 0 | 0 | 0 | 57 | 2557
8 | 6 | 3 | 2485 | 768 | 1350 | 227 | 1 | 82 | 0 | 0 | 0 | 0 | 0 | 57 | 2485
8 | 6 | 4 | 2508 | 768 | 1373 | 227 | 1 | 82 | 0 | 0 | 0 | 0 | 0 | 57 | 2508
8 | 6 | 5 | 2608 | 768 | 1431 | 229 | 1 | 82 | 37 | 0 | 3 | 0 | 0 | 57 | 2608
8 | 6 | 6 | 2903 | 768 | 1465 | 244 | 1 | 82 | 222 | 0 | 3 | 0 | 0 | 118 | 2903
8 | 6 | 7 | 3568 | 768 | 1669 | 244 | 1 | 82 | 582 | 0 | 3 | 0 | 0 | 219 | 3568
8 | 6 | 8 | 4468 | 768 | 2188 | 202 | 1 | 82 | 901 | 0 | 3 | 0 | 0 | 323 | 4468
8 | 6 | 9 | 5082 | 768 | 2463 | 202 | 1 | 82 | 1188 | 0 | 3 | 0 | 0 | 375 | 5082
8 | 6 | 10 | 5337 | 768 | 2501 | 202 | 1 | 82 | 1366 | 0 | 3 | 0 | 0 | 414 | 5337
8 | 6 | 11 | 5493 | 768 | 2564 | 202 | 1 | 82 | 1477 | 0 | 3 | 0 | 0 | 396 | 5493
8 | 6 | 12 | 5471 | 768 | 2432 | 202 | 1 | 82 | 1507 | 0 | 3 | 0 | 0 | 476 | 5471
8 | 6 | 13 | 5727 | 768 | 2856 | 202 | 1 | 82 | 1394 | 0 | 3 | 0 | 0 | 421 | 5727
8 | 6 | 14 | 5765 | 768 | 3318 | 202 | 1 | 82 | 1056 | 0 | 3 | 0 | 0 | 335 | 5765
8 | 6 | 15 | 5656 | 768 | 3783 | 202 | 1 | 82 | 684 | 0 | 6 | 0 | 0 | 130 | 5656
8 | 6 | 16 | 5499 | 768 | 4012 | 244 | 1 | 82 | 370 | 0 | 3 | 0 | 0 | 19 | 5499
8 | 6 | 17 | 5184 | 768 | 3894 | 304 | 1 | 82 | 133 | 0 | 3 | 0 | 0 | -1 | 5184
8 | 6 | 18 | 5003 | 768 | 3835 | 304 | 1 | 82 | 10 | 0 | 3 | 0 | 0 | 0 | 5003
8 | 6 | 19 | 4763 | 768 | 3605 | 304 | 1 | 82 | 0 | 0 | 3 | 0 | 0 | 0 | 4763
8 | 6 | 20 | 4411 | 768 | 3197 | 304 | 1 | 82 | 0 | 0 | 3 | 0 | 0 | 56 | 4411
8 | 6 | 21 | 4037 | 768 | 2823 | 304 | 1 | 82 | 0 | 0 | 3 | 0 | 0 | 56 | 4037
8 | 6 | 22 | 3731 | 768 | 2516 | 303 | 1 | 82 | 0 | 0 | 3 | 0 | 0 | 58 | 3731
8 | 6 | 23 | 3370 | 768 | 2191 | 268 | 1 | 82 | 0 | 0 | 3 | 0 | 0 | 57 | 3370
8 | 7 | 0 | 2970 | 768 | 1813 | 246 | 1 | 82 | 0 | 0 | 3 | 0 | 0 | 57 | 2970
8 | 7 | 1 | 2691 | 768 | 1536 | 244 | 1 | 82 | 0 | 0 | 3 | 0 | 0 | 57 | 2691
8 | 7 | 2 | 2528 | 768 | 1373 | 244 | 1 | 82 | 0 | 0 | 3 | 0 | 0 | 57 | 2528
8 | 7 | 3 | 2476 | 768 | 1338 | 227 | 1 | 82 | 0 | 0 | 3 | 0 | 0 | 57 | 2476
8 | 7 | 4 | 2471 | 768 | 1330 | 227 | 1 | 82 | 0 | 0 | 6 | 0 | 0 | 57 | 2471
8 | 7 | 5 | 2540 | 768 | 1361 | 229 | 1 | 82 | 35 | 0 | 6 | 0 | 0 | 58 | 2540
8 | 7 | 6 | 2870 | 768 | 1395 | 244 | 1 | 82 | 212 | 0 | 6 | 0 | 0 | 162 | 2870
8 | 7 | 7 | 3488 | 768 | 1589 | 244 | 1 | 82 | 513 | 0 | 6 | 0 | 0 | 285 | 3488
8 | 7 | 8 | 4427 | 768 | 2163 | 202 | 1 | 82 | 915 | 0 | 6 | 0 | 0 | 290 | 4427
8 | 7 | 9 | 5135 | 768 | 2617 | 202 | 1 | 82 | 1214 | 0 | 3 | 0 | 0 | 248 | 5135
8 | 7 | 10 | 5371 | 768 | 2545 | 202 | 1 | 82 | 1435 | 0 | 6 | 0 | 0 | 332 | 5371
8 | 7 | 11 | 5555 | 768 | 2624 | 202 | 1 | 82 | 1535 | 0 | 6 | 0 | 0 | 337 | 5555
8 | 7 | 12 | 5606 | 768 | 2774 | 202 | 1 | 82 | 1460 | 0 | 6 | 0 | 0 | 313 | 5606
8 | 7 | 13 | 5785 | 768 | 3251 | 202 | 1 | 82 | 1234 | 0 | 6 | 0 | 0 | 241 | 5785
8 | 7 | 14 | 5743 | 768 | 2988 | 202 | 1 | 82 | 938 | 0 | 6 | 0 | 596 | 162 | 5743
8 | 7 | 15 | 5642 | 768 | 3905 | 202 | 1 | 82 | 660 | 0 | 6 | 0 | 0 | 18 | 5642
8 | 7 | 16 | 5533 | 768 | 4079 | 244 | 1 | 82 | 353 | 0 | 6 | 0 | 0 | 0 | 5533
8 | 7 | 17 | 5117 | 768 | 3868 | 304 | 1 | 82 | 92 | 0 | 3 | 0 | 0 | -1 | 5117
8 | 7 | 18 | 4852 | 768 | 3689 | 304 | 1 | 82 | 6 | 0 | 3 | 0 | 0 | -1 | 4852
8 | 7 | 19 | 4520 | 768 | 3362 | 304 | 1 | 82 | 0 | 0 | 3 | 0 | 0 | 0 | 4520
8 | 7 | 20 | 4128 | 768 | 2964 | 304 | 1 | 82 | 0 | 0 | 3 | 0 | 0 | 6 | 4128
8 | 7 | 21 | 3788 | 768 | 2573 | 304 | 1 | 82 | 0 | 0 | 3 | 0 | 0 | 57 | 3788
8 | 7 | 22 | 3470 | 768 | 2256 | 303 | 1 | 82 | 0 | 0 | 3 | 0 | 0 | 57 | 3470
8 | 7 | 23 | 3162 | 768 | 1983 | 268 | 1 | 82 | 0 | 0 | 3 | 0 | 0 | 57 | 3162
8 | 8 | 0 | 2783 | 768 | 1627 | 246 | 1 | 82 | 0 | 0 | 3 | 0 | 0 | 56 | 2783
8 | 8 | 1 | 2516 | 768 | 1334 | 244 | 1 | 82 | 0 | 0 | 3 | 0 | 0 | 84 | 2516
8 | 8 | 2 | 2354 | 768 | 1167 | 244 | 1 | 82 | 0 | 0 | 0 | 0 | 0 | 92 | 2354
8 | 8 | 3 | 2297 | 768 | 1137 | 227 | 1 | 82 | 0 | 0 | 3 | 0 | 0 | 79 | 2297
8 | 8 | 4 | 2321 | 768 | 1137 | 227 | 1 | 82 | 0 | 0 | 3 | 0 | 32 | 71 | 2321
8 | 8 | 5 | 2424 | 768 | 1186 | 229 | 1 | 82 | 38 | 0 | 3 | 0 | 0 | 117 | 2424
8 | 8 | 6 | 2739 | 768 | 1137 | 244 | 1 | 82 | 270 | 0 | 3 | 0 | 5 | 229 | 2739
8 | 8 | 7 | 3305 | 768 | 1137 | 244 | 1 | 82 | 621 | 0 | 3 | 0 | 16 | 433 | 3305
8 | 8 | 8 | 4106 | 768 | 1661 | 202 | 1 | 82 | 929 | 0 | 3 | 0 | 0 | 460 | 4106
8 | 8 | 9 | 4819 | 768 | 2073 | 202 | 1 | 82 | 1188 | 0 | 3 | 0 | 0 | 502 | 4819
8 | 8 | 10 | 5105 | 768 | 2177 | 202 | 1 | 82 | 1343 | 0 | 3 | 0 | 0 | 529 | 5105
8 | 8 | 11 | 5306 | 768 | 2144 | 202 | 1 | 82 | 1504 | 0 | 3 | 0 | 0 | 602 | 5306
8 | 8 | 12 | 5309 | 768 | 1137 | 202 | 1 | 82 | 1556 | 0 | 3 | 0 | 912 | 648 | 5309
8 | 8 | 13 | 5538 | 768 | 2571 | 202 | 1 | 82 | 1483 | 0 | 3 | 0 | 0 | 428 | 5538
8 | 8 | 14 | 5537 | 768 | 2870 | 202 | 1 | 82 | 1260 | 0 | 3 | 0 | 0 | 351 | 5537
8 | 8 | 15 | 5494 | 768 | 3269 | 202 | 1 | 82 | 957 | 0 | 3 | 0 | 0 | 212 | 5494
8 | 8 | 16 | 5473 | 768 | 3816 | 244 | 1 | 82 | 559 | 0 | 3 | 0 | 0 | 0 | 5473
8 | 8 | 17 | 5193 | 768 | 3843 | 304 | 1 | 82 | 192 | 0 | 3 | 0 | 0 | 0 | 5193
8 | 8 | 18 | 4983 | 768 | 3811 | 304 | 1 | 82 | 14 | 0 | 3 | 0 | 0 | 0 | 4983
8 | 8 | 19 | 4765 | 768 | 3607 | 304 | 1 | 82 | 0 | 0 | 3 | 0 | 0 | 0 | 4765
8 | 8 | 20 | 4419 | 768 | 3252 | 304 | 1 | 82 | 0 | 0 | 3 | 0 | 0 | 9 | 4419
8 | 8 | 21 | 4045 | 768 | 2830 | 304 | 1 | 82 | 0 | 0 | 3 | 0 | 0 | 57 | 4045
8 | 8 | 22 | 3727 | 768 | 2512 | 303 | 1 | 82 | 0 | 0 | 3 | 0 | 0 | 58 | 3727
8 | 8 | 23 | 3372 | 768 | 2193 | 268 | 1 | 82 | 0 | 0 | 3 | 0 | 0 | 57 | 3372
8 | 9 | 0 | 2957 | 768 | 1800 | 246 | 1 | 82 | 0 | 0 | 3 | 0 | 0 | 57 | 2957
8 | 9 | 1 | 2662 | 768 | 1456 | 244 | 1 | 82 | 0 | 0 | 3 | 0 | 0 | 108 | 2662
8 | 9 | 2 | 2501 | 768 | 1286 | 244 | 1 | 82 | 0 | 0 | 3 | 0 | 0 | 117 | 2501
8 | 9 | 3 | 2430 | 768 | 1251 | 227 | 1 | 82 | 0 | 0 | 3 | 0 | 0 | 98 | 2430
8 | 9 | 4 | 2421 | 768 | 1137 | 227 | 1 | 82 | 0 | 0 | 3 | 0 | 110 | 93 | 2421
8 | 9 | 5 | 2494 | 768 | 1229 | 229 | 1 | 82 | 44 | 0 | 6 | 0 | 0 | 135 | 2494
8 | 9 | 6 | 2844 | 768 | 1137 | 244 | 1 | 82 | 291 | 0 | 6 | 0 | 10 | 305 | 2844
8 | 9 | 7 | 3501 | 768 | 1137 | 244 | 1 | 82 | 727 | 0 | 9 | 0 | 61 | 472 | 3501
8 | 9 | 8 | 4473 | 768 | 1724 | 202 | 1 | 82 | 1173 | 0 | 9 | 0 | 0 | 514 | 4473
8 | 9 | 9 | 5166 | 768 | 1794 | 202 | 1 | 82 | 1497 | 0 | 9 | 0 | 213 | 600 | 5166
8 | 9 | 10 | 5407 | 768 | 1137 | 202 | 1 | 82 | 1708 | 0 | 9 | 0 | 825 | 675 | 5407
8 | 9 | 11 | 5600 | 768 | 2005 | 202 | 1 | 82 | 1828 | 0 | 12 | 0 | 0 | 702 | 5600
8 | 9 | 12 | 5609 | 768 | 2063 | 202 | 1 | 82 | 1789 | 0 | 12 | 0 | 0 | 692 | 5609
8 | 9 | 13 | 5738 | 768 | 2534 | 202 | 1 | 82 | 1612 | 0 | 12 | 0 | 0 | 527 | 5738
8 | 9 | 14 | 5735 | 768 | 2963 | 202 | 1 | 82 | 1284 | 0 | 12 | 0 | 0 | 423 | 5735
8 | 9 | 15 | 5675 | 768 | 3549 | 202 | 1 | 82 | 867 | 0 | 15 | 0 | 0 | 191 | 5675
8 | 9 | 16 | 5449 | 768 | 3908 | 244 | 1 | 82 | 431 | 0 | 15 | 0 | 0 | 0 | 5449
8 | 9 | 17 | 4990 | 768 | 3684 | 304 | 1 | 82 | 136 | 0 | 15 | 0 | 0 | 0 | 4990
8 | 9 | 18 | 4663 | 768 | 3483 | 304 | 1 | 82 | 10 | 0 | 15 | 0 | 0 | 0 | 4663
8 | 9 | 19 | 4428 | 768 | 3258 | 304 | 1 | 82 | 0 | 0 | 15 | 0 | 0 | 0 | 4428
8 | 9 | 20 | 4073 | 768 | 2903 | 304 | 1 | 82 | 0 | 0 | 15 | 0 | 0 | 0 | 4073
8 | 9 | 21 | 3755 | 768 | 2528 | 304 | 1 | 82 | 0 | 0 | 15 | 0 | 0 | 57 | 3755
8 | 9 | 22 | 3449 | 768 | 2223 | 303 | 1 | 82 | 0 | 0 | 15 | 0 | 0 | 57 | 3449
8 | 9 | 23 | 3148 | 768 | 1954 | 268 | 1 | 82 | 0 | 0 | 18 | 0 | 0 | 57 | 3148
8 | 10 | 0 | 2800 | 768 | 1558 | 246 | 1 | 82 | 0 | 0 | 36 | 0 | 0 | 109 | 2800
8 | 10 | 1 | 2499 | 768 | 1178 | 244 | 1 | 82 | 0 | 0 | 36 | 0 | 0 | 190 | 2499
8 | 10 | 2 | 2294 | 768 | 1137 | 244 | 1 | 82 | 0 | 0 | 36 | 0 | 0 | 26 | 2294
8 | 10 | 3 | 2226 | 768 | 1137 | 227 | 1 | 82 | 0 | 0 | 36 | 0 | 0 | -25 | 2226
8 | 10 | 4 | 2176 | 768 | 1137 | 227 | 1 | 82 | 0 | 0 | 33 | 0 | 0 | -72 | 2176
8 | 10 | 5 | 2147 | 768 | 1137 | 229 | 1 | 82 | 31 | 0 | 33 | 0 | -32 | -102 | 2147
8 | 10 | 6 | 2289 | 768 | 1137 | 244 | 1 | 82 | 246 | 0 | 33 | 0 | -412 | 190 | 2289
8 | 10 | 7 | 2770 | 768 | 1137 | 244 | 1 | 82 | 621 | 0 | 33 | 0 | -562 | 446 | 2770
8 | 10 | 8 | 3351 | 768 | 1147 | 202 | 1 | 82 | 938 | 0 | 33 | 0 | -300 | 480 | 3351
8 | 10 | 9 | 3736 | 768 | 1242 | 202 | 1 | 82 | 1163 | 0 | 33 | 0 | -586 | 831 | 3736
8 | 10 | 10 | 3925 | 768 | 1288 | 202 | 1 | 82 | 1484 | 0 | 33 | 0 | -946 | 1013 | 3925
8 | 10 | 11 | 4194 | 768 | 1354 | 202 | 1 | 82 | 1713 | 0 | 30 | 0 | -1035 | 1079 | 4194
8 | 10 | 12 | 4353 | 768 | 1393 | 202 | 1 | 82 | 1728 | 0 | 30 | 0 | -935 | 1084 | 4353
8 | 10 | 13 | 4521 | 768 | 1434 | 202 | 1 | 82 | 1573 | 0 | 30 | 0 | -442 | 873 | 4521
8 | 10 | 14 | 4497 | 768 | 1137 | 202 | 1 | 82 | 1214 | 0 | 30 | 0 | 208 | 855 | 4497
8 | 10 | 15 | 4404 | 768 | 1743 | 202 | 1 | 82 | 880 | 0 | 30 | 0 | 0 | 698 | 4404
8 | 10 | 16 | 4304 | 768 | 1424 | 244 | 1 | 82 | 497 | 0 | 27 | 0 | 1066 | 195 | 4304
8 | 10 | 17 | 4140 | 768 | 2697 | 304 | 1 | 82 | 161 | 0 | 27 | 0 | 0 | 100 | 4140
8 | 10 | 18 | 4039 | 768 | 2797 | 304 | 1 | 82 | 10 | 0 | 27 | 0 | 0 | 50 | 4039
8 | 10 | 19 | 3912 | 768 | 1555 | 304 | 1 | 82 | 0 | 0 | 27 | 0 | 1079 | 96 | 3912
8 | 10 | 20 | 3674 | 768 | 2307 | 304 | 1 | 82 | 0 | 0 | 30 | 0 | 0 | 182 | 3674
8 | 10 | 21 | 3422 | 768 | 1994 | 304 | 1 | 82 | 0 | 0 | 33 | 0 | 0 | 240 | 3422
8 | 10 | 22 | 3195 | 768 | 1678 | 303 | 1 | 82 | 0 | 0 | 36 | 0 | 0 | 327 | 3195
8 | 10 | 23 | 2967 | 768 | 1137 | 268 | 1 | 82 | 0 | 0 | 36 | 0 | 323 | 352 | 2967
8 | 11 | 0 | 2631 | 768 | 1137 | 246 | 1 | 82 | 0 | 0 | 27 | 0 | 3 | 367 | 2631
8 | 11 | 1 | 2306 | 768 | 1137 | 244 | 1 | 82 | 0 | 0 | 27 | 0 | -97 | 144 | 2306
8 | 11 | 2 | 2129 | 768 | 1137 | 244 | 1 | 82 | 0 | 0 | 30 | 0 | -371 | 238 | 2129
8 | 11 | 3 | 2071 | 768 | 1137 | 227 | 1 | 82 | 0 | 0 | 33 | 0 | -374 | 197 | 2071
8 | 11 | 4 | 2033 | 768 | 1137 | 227 | 1 | 82 | 0 | 0 | 33 | 0 | -346 | 131 | 2033
8 | 11 | 5 | 2025 | 768 | 1137 | 229 | 1 | 82 | 41 | 0 | 33 | 0 | -460 | 194 | 2025
8 | 11 | 6 | 2197 | 768 | 1137 | 244 | 1 | 82 | 306 | 0 | 33 | 0 | -864 | 490 | 2197
8 | 11 | 7 | 2598 | 768 | 1137 | 244 | 1 | 82 | 758 | 0 | 33 | 0 | -1038 | 613 | 2598
8 | 11 | 8 | 3103 | 768 | 1137 | 202 | 1 | 82 | 1218 | 0 | 33 | 0 | -1114 | 776 | 3103
8 | 11 | 9 | 3651 | 768 | 1221 | 202 | 1 | 82 | 1574 | 0 | 33 | 0 | -1110 | 880 | 3651
8 | 11 | 10 | 3992 | 768 | 1304 | 202 | 1 | 82 | 1753 | 0 | 33 | 0 | -1110 | 959 | 3992
8 | 11 | 11 | 4200 | 768 | 1355 | 202 | 1 | 82 | 1803 | 0 | 33 | 0 | -1110 | 1066 | 4200
8 | 11 | 12 | 4321 | 768 | 1385 | 202 | 1 | 82 | 1718 | 0 | 33 | 0 | -999 | 1131 | 4321
8 | 11 | 13 | 4379 | 768 | 1399 | 202 | 1 | 82 | 1553 | 0 | 36 | 0 | -666 | 1004 | 4379
8 | 11 | 14 | 4400 | 768 | 1137 | 202 | 1 | 82 | 1288 | 0 | 36 | 0 | 38 | 848 | 4400
8 | 11 | 15 | 4445 | 768 | 1137 | 202 | 1 | 82 | 884 | 0 | 36 | 0 | 488 | 847 | 4445
8 | 11 | 16 | 4405 | 768 | 1253 | 244 | 1 | 82 | 466 | 0 | 36 | 0 | 1050 | 505 | 4405
8 | 11 | 17 | 4348 | 768 | 2659 | 304 | 1 | 82 | 162 | 0 | 36 | 0 | 0 | 336 | 4348
8 | 11 | 18 | 4331 | 768 | 2900 | 304 | 1 | 82 | 11 | 0 | 36 | 0 | 0 | 229 | 4331
8 | 11 | 19 | 4257 | 768 | 2808 | 304 | 1 | 82 | 0 | 0 | 36 | 0 | 0 | 258 | 4257
8 | 11 | 20 | 4012 | 768 | 1413 | 304 | 1 | 82 | 0 | 0 | 36 | 0 | 1071 | 337 | 4012
8 | 11 | 21 | 3711 | 768 | 2123 | 304 | 1 | 82 | 0 | 0 | 36 | 0 | 0 | 397 | 3711
8 | 11 | 22 | 3407 | 768 | 1137 | 303 | 1 | 82 | 0 | 0 | 39 | 0 | 628 | 449 | 3407
8 | 11 | 23 | 3094 | 768 | 1137 | 268 | 1 | 82 | 0 | 0 | 36 | 0 | 286 | 516 | 3094
8 | 12 | 0 | 2749 | 768 | 1137 | 246 | 1 | 82 | 0 | 0 | 30 | 0 | -97 | 582 | 2749
8 | 12 | 1 | 2448 | 768 | 1137 | 244 | 1 | 82 | 0 | 0 | 30 | 0 | -379 | 565 | 2448
8 | 12 | 2 | 2252 | 768 | 1137 | 244 | 1 | 82 | 0 | 0 | 33 | 0 | -593 | 580 | 2252
8 | 12 | 3 | 2184 | 768 | 1137 | 227 | 1 | 82 | 0 | 0 | 36 | 0 | -641 | 574 | 2184
8 | 12 | 4 | 2164 | 768 | 1137 | 227 | 1 | 82 | 0 | 0 | 39 | 0 | -655 | 565 | 2164
8 | 12 | 5 | 2210 | 768 | 1137 | 229 | 1 | 82 | 32 | 0 | 39 | 0 | -955 | 877 | 2210
8 | 12 | 6 | 2497 | 768 | 1137 | 244 | 1 | 82 | 268 | 0 | 36 | 0 | -968 | 929 | 2497
8 | 12 | 7 | 2980 | 768 | 1137 | 244 | 1 | 82 | 686 | 0 | 36 | 0 | -934 | 960 | 2980
8 | 12 | 8 | 3556 | 768 | 1197 | 202 | 1 | 82 | 1135 | 0 | 33 | 0 | -772 | 910 | 3556
8 | 12 | 9 | 4096 | 768 | 1137 | 202 | 1 | 82 | 1465 | 0 | 27 | 0 | 32 | 382 | 4096
8 | 12 | 10 | 4383 | 768 | 1137 | 202 | 1 | 82 | 1633 | 0 | 27 | 0 | 38 | 495 | 4383
8 | 12 | 11 | 4561 | 768 | 1137 | 202 | 1 | 82 | 1728 | 0 | 27 | 0 | 42 | 574 | 4561
8 | 12 | 12 | 4676 | 768 | 1137 | 202 | 1 | 82 | 1731 | 0 | 24 | 0 | 44 | 687 | 4676
8 | 12 | 13 | 4706 | 768 | 1137 | 202 | 1 | 82 | 1578 | 0 | 24 | 0 | 44 | 870 | 4706
8 | 12 | 14 | 4708 | 768 | 1137 | 202 | 1 | 82 | 1213 | 0 | 24 | 0 | 373 | 908 | 4708
8 | 12 | 15 | 4620 | 768 | 1855 | 202 | 1 | 82 | 840 | 0 | 24 | 0 | 0 | 848 | 4620
8 | 12 | 16 | 4580 | 768 | 1421 | 244 | 1 | 82 | 488 | 0 | 24 | 0 | 1061 | 491 | 4580
8 | 12 | 17 | 4474 | 768 | 1693 | 304 | 1 | 82 | 165 | 0 | 24 | 0 | 1079 | 358 | 4474
8 | 12 | 18 | 4357 | 768 | 1807 | 304 | 1 | 82 | 8 | 0 | 24 | 0 | 1079 | 284 | 4357
8 | 12 | 19 | 4235 | 768 | 2844 | 304 | 1 | 82 | 0 | 0 | 24 | 0 | 0 | 212 | 4235
8 | 12 | 20 | 3988 | 768 | 1481 | 304 | 1 | 82 | 0 | 0 | 24 | 0 | 1077 | 251 | 3988
8 | 12 | 21 | 3697 | 768 | 2227 | 304 | 1 | 82 | 0 | 0 | 24 | 0 | 0 | 291 | 3697
8 | 12 | 22 | 3377 | 768 | 1787 | 303 | 1 | 82 | 0 | 0 | 24 | 0 | 0 | 412 | 3377
8 | 12 | 23 | 3062 | 768 | 1137 | 268 | 1 | 82 | 0 | 0 | 21 | 0 | 394 | 391 | 3062
8 | 13 | 0 | 2712 | 768 | 1137 | 246 | 1 | 82 | 0 | 0 | 12 | 0 | 31 | 435 | 2712
8 | 13 | 1 | 2414 | 768 | 1137 | 244 | 1 | 82 | 0 | 0 | 12 | 0 | 0 | 170 | 2414
8 | 13 | 2 | 2230 | 768 | 1137 | 244 | 1 | 82 | 0 | 0 | 12 | 0 | -182 | 168 | 2230
8 | 13 | 3 | 2161 | 768 | 1137 | 227 | 1 | 82 | 0 | 0 | 12 | 0 | -192 | 126 | 2161
8 | 13 | 4 | 2151 | 768 | 1137 | 227 | 1 | 82 | 0 | 0 | 9 | 0 | -149 | 76 | 2151
8 | 13 | 5 | 2245 | 768 | 1137 | 229 | 1 | 82 | 34 | 0 | 6 | 0 | -111 | 99 | 2245
8 | 13 | 6 | 2580 | 768 | 1137 | 244 | 1 | 82 | 241 | 0 | 6 | 0 | -229 | 330 | 2580
8 | 13 | 7 | 3143 | 768 | 1137 | 244 | 1 | 82 | 574 | 0 | 6 | 0 | -162 | 493 | 3143
8 | 13 | 8 | 3776 | 768 | 1137 | 202 | 1 | 82 | 957 | 0 | 6 | 0 | 26 | 597 | 3776
8 | 13 | 9 | 4292 | 768 | 1137 | 202 | 1 | 82 | 1328 | 0 | 3 | 0 | 36 | 735 | 4292
8 | 13 | 10 | 4564 | 768 | 1137 | 202 | 1 | 82 | 1571 | 0 | 3 | 0 | 42 | 758 | 4564
8 | 13 | 11 | 4739 | 768 | 1137 | 202 | 1 | 82 | 1674 | 0 | 3 | 0 | 45 | 827 | 4739
8 | 13 | 12 | 4848 | 768 | 1137 | 202 | 1 | 82 | 1663 | 0 | 3 | 0 | 47 | 945 | 4848
8 | 13 | 13 | 4881 | 768 | 1137 | 202 | 1 | 82 | 1523 | 0 | 3 | 0 | 277 | 888 | 4881
8 | 13 | 14 | 4882 | 768 | 1760 | 202 | 1 | 82 | 1263 | 0 | 6 | 0 | 0 | 800 | 4882
8 | 13 | 15 | 4879 | 768 | 2356 | 202 | 1 | 82 | 915 | 0 | 6 | 0 | 0 | 549 | 4879
8 | 13 | 16 | 4807 | 768 | 2011 | 244 | 1 | 82 | 487 | 0 | 6 | 0 | 1079 | 129 | 4807
8 | 13 | 17 | 4595 | 768 | 3251 | 304 | 1 | 82 | 145 | 0 | 6 | 0 | 0 | 38 | 4595
8 | 13 | 18 | 4451 | 768 | 3248 | 304 | 1 | 82 | 7 | 0 | 6 | 0 | 0 | 35 | 4451
8 | 13 | 19 | 4263 | 768 | 3066 | 304 | 1 | 82 | 0 | 0 | 6 | 0 | 0 | 36 | 4263
8 | 13 | 20 | 3979 | 768 | 2619 | 304 | 1 | 82 | 0 | 0 | 6 | 0 | 148 | 51 | 3979
8 | 13 | 21 | 3686 | 768 | 2433 | 304 | 1 | 82 | 0 | 0 | 6 | 0 | 0 | 92 | 3686
8 | 13 | 22 | 3403 | 768 | 2087 | 303 | 1 | 82 | 0 | 0 | 6 | 0 | 0 | 156 | 3403
8 | 13 | 23 | 3092 | 768 | 1758 | 268 | 1 | 82 | 0 | 0 | 6 | 0 | 0 | 209 | 3092
8 | 14 | 0 | 2708 | 768 | 1345 | 246 | 1 | 82 | 0 | 0 | 6 | 0 | 0 | 260 | 2708
8 | 14 | 1 | 2408 | 768 | 1137 | 244 | 1 | 82 | 0 | 0 | 6 | 0 | 0 | 170 | 2408
8 | 14 | 2 | 2215 | 768 | 1137 | 244 | 1 | 82 | 0 | 0 | 6 | 0 | -3 | -20 | 2215
8 | 14 | 3 | 2127 | 768 | 1137 | 227 | 1 | 82 | 0 | 0 | 6 | 0 | -112 | 18 | 2127
8 | 14 | 4 | 2114 | 768 | 1137 | 227 | 1 | 82 | 0 | 0 | 6 | 0 | -113 | 6 | 2114
8 | 14 | 5 | 2168 | 768 | 1137 | 229 | 1 | 82 | 30 | 0 | 6 | 0 | -58 | -27 | 2168
8 | 14 | 6 | 2488 | 768 | 1137 | 244 | 1 | 82 | 214 | 0 | 6 | 0 | -221 | 257 | 2488
8 | 14 | 7 | 3049 | 768 | 1137 | 244 | 1 | 82 | 524 | 0 | 6 | 0 | -171 | 458 | 3049
8 | 14 | 8 | 3615 | 768 | 1137 | 202 | 1 | 82 | 799 | 0 | 3 | 0 | 23 | 600 | 3615
8 | 14 | 9 | 4060 | 768 | 1137 | 202 | 1 | 82 | 1081 | 0 | 3 | 0 | 32 | 754 | 4060
8 | 14 | 10 | 4325 | 768 | 1137 | 202 | 1 | 82 | 1255 | 0 | 3 | 0 | 37 | 840 | 4325
8 | 14 | 11 | 4486 | 768 | 1137 | 202 | 1 | 82 | 1358 | 0 | 3 | 0 | 40 | 895 | 4486
8 | 14 | 12 | 4536 | 768 | 1137 | 202 | 1 | 82 | 1431 | 0 | 3 | 0 | 41 | 871 | 4536
8 | 14 | 13 | 4488 | 768 | 1137 | 202 | 1 | 82 | 1250 | 0 | 3 | 0 | 141 | 904 | 4488
8 | 14 | 14 | 4413 | 768 | 1137 | 202 | 1 | 82 | 1002 | 0 | 6 | 0 | 425 | 790 | 4413
8 | 14 | 15 | 4421 | 768 | 2113 | 202 | 1 | 82 | 768 | 0 | 6 | 0 | 0 | 481 | 4421
8 | 14 | 16 | 4435 | 768 | 1722 | 244 | 1 | 82 | 394 | 0 | 6 | 0 | 1079 | 139 | 4435
8 | 14 | 17 | 4297 | 768 | 2983 | 304 | 1 | 82 | 127 | 0 | 6 | 0 | 0 | 26 | 4297
8 | 14 | 18 | 4204 | 768 | 3016 | 304 | 1 | 82 | 6 | 0 | 6 | 0 | 0 | 21 | 4204
8 | 14 | 19 | 4063 | 768 | 2880 | 304 | 1 | 82 | 0 | 0 | 6 | 0 | 0 | 22 | 4063
8 | 14 | 20 | 3815 | 768 | 2625 | 304 | 1 | 82 | 0 | 0 | 6 | 0 | 0 | 29 | 3815
8 | 14 | 21 | 3522 | 768 | 2284 | 304 | 1 | 82 | 0 | 0 | 6 | 0 | 0 | 77 | 3522
8 | 14 | 22 | 3254 | 768 | 1946 | 303 | 1 | 82 | 0 | 0 | 6 | 0 | 0 | 148 | 3254
8 | 14 | 23 | 2956 | 768 | 1596 | 268 | 1 | 82 | 0 | 0 | 6 | 0 | 0 | 235 | 2956
8 | 15 | 0 | 2561 | 768 | 1137 | 246 | 1 | 82 | 0 | 0 | 6 | 0 | 21 | 300 | 2561
8 | 15 | 1 | 2233 | 768 | 1137 | 244 | 1 | 82 | 0 | 0 | 6 | 0 | 0 | -5 | 2233
8 | 15 | 2 | 2075 | 768 | 1137 | 244 | 1 | 82 | 0 | 0 | 3 | 0 | -184 | 24 | 2075
8 | 15 | 3 | 2029 | 768 | 1137 | 227 | 1 | 82 | 0 | 0 | 3 | 0 | -197 | 8 | 2029
8 | 15 | 4 | 2014 | 768 | 1137 | 227 | 1 | 82 | 0 | 0 | 3 | 0 | -220 | 16 | 2014
8 | 15 | 5 | 2058 | 768 | 1137 | 229 | 1 | 82 | 35 | 0 | 3 | 0 | -170 | -27 | 2058
8 | 15 | 6 | 2364 | 768 | 1137 | 244 | 1 | 82 | 277 | 0 | 3 | 0 | -487 | 339 | 2364
8 | 15 | 7 | 2943 | 768 | 1137 | 244 | 1 | 82 | 628 | 0 | 3 | 0 | -420 | 500 | 2943
8 | 15 | 8 | 3558 | 768 | 1198 | 202 | 1 | 82 | 954 | 0 | 6 | 0 | -261 | 608 | 3558
8 | 15 | 9 | 4083 | 768 | 1326 | 202 | 1 | 82 | 1308 | 0 | 3 | 0 | -441 | 834 | 4083
8 | 15 | 10 | 4433 | 768 | 1412 | 202 | 1 | 82 | 1606 | 0 | 3 | 0 | -714 | 1073 | 4433
8 | 15 | 11 | 4617 | 768 | 1458 | 202 | 1 | 82 | 1737 | 0 | 6 | 0 | -746 | 1109 | 4617
8 | 15 | 12 | 4733 | 768 | 1486 | 202 | 1 | 82 | 1743 | 0 | 6 | 0 | -548 | 993 | 4733
8 | 15 | 13 | 4745 | 768 | 1137 | 202 | 1 | 82 | 1610 | 0 | 6 | 0 | 45 | 894 | 4745
8 | 15 | 14 | 4750 | 768 | 1137 | 202 | 1 | 82 | 1345 | 0 | 9 | 0 | 309 | 897 | 4750
8 | 15 | 15 | 4747 | 768 | 2238 | 202 | 1 | 82 | 985 | 0 | 9 | 0 | 0 | 462 | 4747
8 | 15 | 16 | 4698 | 768 | 1758 | 244 | 1 | 82 | 529 | 0 | 9 | 0 | 1079 | 228 | 4698
8 | 15 | 17 | 4540 | 768 | 3177 | 304 | 1 | 82 | 158 | 0 | 9 | 0 | 0 | 41 | 4540
8 | 15 | 18 | 4392 | 768 | 3178 | 304 | 1 | 82 | 6 | 0 | 12 | 0 | 0 | 41 | 4392
8 | 15 | 19 | 4214 | 768 | 3005 | 304 | 1 | 82 | 0 | 0 | 12 | 0 | 0 | 42 | 4214
8 | 15 | 20 | 3931 | 768 | 2716 | 304 | 1 | 82 | 0 | 0 | 15 | 0 | 0 | 45 | 3931
8 | 15 | 21 | 3639 | 768 | 2409 | 304 | 1 | 82 | 0 | 0 | 18 | 0 | 0 | 57 | 3639
8 | 15 | 22 | 3381 | 768 | 2080 | 303 | 1 | 82 | 0 | 0 | 18 | 0 | 0 | 129 | 3381
8 | 15 | 23 | 3081 | 768 | 1137 | 268 | 1 | 82 | 0 | 0 | 21 | 0 | 654 | 150 | 3081
8 | 16 | 0 | 2690 | 768 | 1323 | 246 | 1 | 82 | 0 | 0 | 24 | 0 | 0 | 246 | 2690
8 | 16 | 1 | 2352 | 768 | 1137 | 244 | 1 | 82 | 0 | 0 | 30 | 0 | 0 | 90 | 2352
8 | 16 | 2 | 2154 | 768 | 1137 | 244 | 1 | 82 | 0 | 0 | 33 | 0 | -168 | 57 | 2154
8 | 16 | 3 | 2082 | 768 | 1137 | 227 | 1 | 82 | 0 | 0 | 36 | 0 | -245 | 76 | 2082
8 | 16 | 4 | 2062 | 768 | 1137 | 227 | 1 | 82 | 0 | 0 | 39 | 0 | -248 | 56 | 2062
8 | 16 | 5 | 2125 | 768 | 1137 | 229 | 1 | 82 | 17 | 0 | 42 | 0 | -189 | 38 | 2125
8 | 16 | 6 | 2320 | 768 | 1137 | 244 | 1 | 82 | 104 | 0 | 48 | 0 | -379 | 315 | 2320
8 | 16 | 7 | 2760 | 768 | 1137 | 244 | 1 | 82 | 224 | 0 | 52 | 0 | -120 | 372 | 2760
8 | 16 | 8 | 3246 | 768 | 1137 | 202 | 1 | 82 | 398 | 0 | 55 | 0 | -15 | 618 | 3246
8 | 16 | 9 | 3661 | 768 | 1137 | 202 | 1 | 82 | 504 | 0 | 58 | 0 | 124 | 785 | 3661
8 | 16 | 10 | 3779 | 768 | 1137 | 202 | 1 | 82 | 518 | 0 | 61 | 0 | 201 | 809 | 3779
8 | 16 | 11 | 3703 | 768 | 1137 | 202 | 1 | 82 | 473 | 0 | 61 | 0 | 129 | 850 | 3703
8 | 16 | 12 | 3633 | 768 | 1137 | 202 | 1 | 82 | 430 | 0 | 64 | 0 | 109 | 840 | 3633
8 | 16 | 13 | 3560 | 768 | 1137 | 202 | 1 | 82 | 401 | 0 | 64 | 0 | 68 | 837 | 3560
8 | 16 | 14 | 3525 | 768 | 1137 | 202 | 1 | 82 | 402 | 0 | 64 | 0 | 51 | 818 | 3525
8 | 16 | 15 | 3494 | 768 | 1602 | 202 | 1 | 82 | 299 | 0 | 64 | 0 | 0 | 476 | 3494
8 | 16 | 16 | 3503 | 768 | 1829 | 244 | 1 | 82 | 200 | 0 | 61 | 0 | 0 | 318 | 3503
8 | 16 | 17 | 3485 | 768 | 2045 | 304 | 1 | 82 | 78 | 0 | 55 | 0 | 0 | 152 | 3485
8 | 16 | 18 | 3513 | 768 | 2158 | 304 | 1 | 82 | 4 | 0 | 52 | 0 | 0 | 144 | 3513
8 | 16 | 19 | 3394 | 768 | 1963 | 304 | 1 | 82 | 0 | 0 | 52 | 0 | 0 | 224 | 3394
8 | 16 | 20 | 3160 | 768 | 1693 | 304 | 1 | 82 | 0 | 0 | 58 | 0 | 0 | 254 | 3160
8 | 16 | 21 | 2910 | 768 | 1413 | 304 | 1 | 82 | 0 | 0 | 61 | 0 | 0 | 281 | 2910
8 | 16 | 22 | 2702 | 768 | 1137 | 303 | 1 | 82 | 0 | 0 | 61 | 0 | 37 | 313 | 2702
8 | 16 | 23 | 2490 | 768 | 1137 | 268 | 1 | 82 | 0 | 0 | 61 | 0 | 0 | 173 | 2490
8 | 17 | 0 | 2187 | 768 | 1137 | 246 | 1 | 82 | 0 | 0 | 64 | 0 | -187 | 76 | 2187
8 | 17 | 1 | 1953 | 768 | 1137 | 244 | 1 | 82 | 0 | 0 | 64 | 0 | -525 | 182 | 1953
8 | 17 | 2 | 1872 | 768 | 1137 | 244 | 1 | 82 | 0 | 0 | 61 | 0 | -628 | 207 | 1872
8 | 17 | 3 | 1850 | 768 | 1137 | 227 | 1 | 82 | 0 | 0 | 64 | 0 | -606 | 177 | 1850
8 | 17 | 4 | 1858 | 768 | 1137 | 227 | 1 | 82 | 0 | 0 | 58 | 0 | -567 | 152 | 1858
8 | 17 | 5 | 1895 | 768 | 1137 | 229 | 1 | 82 | 23 | 0 | 58 | 0 | -516 | 113 | 1895
8 | 17 | 6 | 2027 | 768 | 1137 | 244 | 1 | 82 | 234 | 0 | 58 | 0 | -874 | 377 | 2027
8 | 17 | 7 | 2575 | 768 | 1137 | 244 | 1 | 82 | 650 | 0 | 52 | 0 | -852 | 493 | 2575
8 | 17 | 8 | 3238 | 768 | 1137 | 202 | 1 | 82 | 1133 | 0 | 46 | 0 | -728 | 597 | 3238
8 | 17 | 9 | 3906 | 768 | 1283 | 202 | 1 | 82 | 1524 | 0 | 36 | 0 | -679 | 689 | 3906
8 | 17 | 10 | 4272 | 768 | 1373 | 202 | 1 | 82 | 1723 | 0 | 30 | 0 | -824 | 917 | 4272
8 | 17 | 11 | 4572 | 768 | 1446 | 202 | 1 | 82 | 1836 | 0 | 27 | 0 | -663 | 873 | 4572
8 | 17 | 12 | 4753 | 768 | 1137 | 202 | 1 | 82 | 1776 | 0 | 24 | 0 | 45 | 718 | 4753
8 | 17 | 13 | 4798 | 768 | 1137 | 202 | 1 | 82 | 1555 | 0 | 21 | 0 | 46 | 986 | 4798
8 | 17 | 14 | 4775 | 768 | 1137 | 202 | 1 | 82 | 1243 | 0 | 21 | 0 | 512 | 809 | 4775
8 | 17 | 15 | 4650 | 768 | 1137 | 202 | 1 | 82 | 868 | 0 | 18 | 0 | 1013 | 561 | 4650
8 | 17 | 16 | 4602 | 768 | 2785 | 244 | 1 | 82 | 468 | 0 | 18 | 0 | 0 | 236 | 4602
8 | 17 | 17 | 4471 | 768 | 3090 | 304 | 1 | 82 | 147 | 0 | 15 | 0 | 0 | 64 | 4471
8 | 17 | 18 | 4323 | 768 | 3101 | 304 | 1 | 82 | 6 | 0 | 18 | 0 | 0 | 43 | 4323
8 | 17 | 19 | 4155 | 768 | 1861 | 304 | 1 | 82 | 0 | 0 | 15 | 0 | 1079 | 45 | 4155
8 | 17 | 20 | 3882 | 768 | 2664 | 304 | 1 | 82 | 0 | 0 | 15 | 0 | 0 | 48 | 3882
8 | 17 | 21 | 3576 | 768 | 1226 | 304 | 1 | 82 | 0 | 0 | 15 | 0 | 1065 | 115 | 3576
8 | 17 | 22 | 3293 | 768 | 1953 | 303 | 1 | 82 | 0 | 0 | 15 | 0 | 0 | 171 | 3293
8 | 17 | 23 | 3010 | 768 | 1137 | 268 | 1 | 82 | 0 | 0 | 12 | 0 | 512 | 230 | 3010
8 | 18 | 0 | 2655 | 768 | 1263 | 246 | 1 | 82 | 0 | 0 | 12 | 0 | 0 | 283 | 2655
8 | 18 | 1 | 2341 | 768 | 1137 | 244 | 1 | 82 | 0 | 0 | 12 | 0 | 0 | 97 | 2341
8 | 18 | 2 | 2155 | 768 | 1137 | 244 | 1 | 82 | 0 | 0 | 9 | 0 | -101 | 15 | 2155
8 | 18 | 3 | 2073 | 768 | 1137 | 227 | 1 | 82 | 0 | 0 | 9 | 0 | -163 | 12 | 2073
8 | 18 | 4 | 2047 | 768 | 1137 | 227 | 1 | 82 | 0 | 0 | 6 | 0 | -166 | -8 | 2047
8 | 18 | 5 | 2074 | 768 | 1137 | 229 | 1 | 82 | 21 | 0 | 6 | 0 | -152 | -18 | 2074
8 | 18 | 6 | 2174 | 768 | 1137 | 244 | 1 | 82 | 142 | 0 | 6 | 0 | -509 | 303 | 2174
8 | 18 | 7 | 2584 | 768 | 1137 | 244 | 1 | 82 | 346 | 0 | 6 | 0 | -512 | 512 | 2584
8 | 18 | 8 | 2995 | 768 | 1137 | 202 | 1 | 82 | 556 | 0 | 3 | 0 | -416 | 662 | 2995
8 | 18 | 9 | 3338 | 768 | 1144 | 202 | 1 | 82 | 899 | 0 | 3 | 0 | -816 | 1055 | 3338
8 | 18 | 10 | 3729 | 768 | 1240 | 202 | 1 | 82 | 1321 | 0 | 6 | 0 | -1020 | 1129 | 3729
8 | 18 | 11 | 3922 | 768 | 1287 | 202 | 1 | 82 | 1546 | 0 | 6 | 0 | -1101 | 1131 | 3922
8 | 18 | 12 | 4100 | 768 | 1331 | 202 | 1 | 82 | 1637 | 0 | 6 | 0 | -1057 | 1130 | 4100
8 | 18 | 13 | 4269 | 768 | 1372 | 202 | 1 | 82 | 1568 | 0 | 3 | 0 | -795 | 1068 | 4269
8 | 18 | 14 | 4252 | 768 | 1137 | 202 | 1 | 82 | 1304 | 0 | 6 | 0 | 35 | 717 | 4252
8 | 18 | 15 | 4289 | 768 | 1137 | 202 | 1 | 82 | 943 | 0 | 6 | 0 | 379 | 771 | 4289
8 | 18 | 16 | 4295 | 768 | 1345 | 244 | 1 | 82 | 504 | 0 | 3 | 0 | 1060 | 288 | 4295
8 | 18 | 17 | 4249 | 768 | 2880 | 304 | 1 | 82 | 150 | 0 | 3 | 0 | 0 | 61 | 4249
8 | 18 | 18 | 4229 | 768 | 1945 | 304 | 1 | 82 | 4 | 0 | 3 | 0 | 1079 | 43 | 4229
8 | 18 | 19 | 4118 | 768 | 2915 | 304 | 1 | 82 | 0 | 0 | 6 | 0 | 0 | 42 | 4118
8 | 18 | 20 | 3887 | 768 | 2681 | 304 | 1 | 82 | 0 | 0 | 6 | 0 | 0 | 45 | 3887
8 | 18 | 21 | 3619 | 768 | 1299 | 304 | 1 | 82 | 0 | 0 | 6 | 0 | 1070 | 89 | 3619
8 | 18 | 22 | 3315 | 768 | 1991 | 303 | 1 | 82 | 0 | 0 | 6 | 0 | 0 | 164 | 3315
8 | 18 | 23 | 3026 | 768 | 1683 | 268 | 1 | 82 | 0 | 0 | 6 | 0 | 0 | 218 | 3026
8 | 19 | 0 | 2681 | 768 | 1381 | 246 | 1 | 82 | 0 | 0 | 3 | 0 | 0 | 200 | 2681
8 | 19 | 1 | 2390 | 768 | 1137 | 244 | 1 | 82 | 0 | 0 | 3 | 0 | 0 | 155 | 2390
8 | 19 | 2 | 2223 | 768 | 1137 | 244 | 1 | 82 | 0 | 0 | 3 | 0 | 0 | -12 | 2223
8 | 19 | 3 | 2149 | 768 | 1137 | 227 | 1 | 82 | 0 | 0 | 3 | 0 | 0 | -69 | 2149
8 | 19 | 4 | 2177 | 768 | 1137 | 227 | 1 | 82 | 0 | 0 | 3 | 0 | 0 | -41 | 2177
8 | 19 | 5 | 2337 | 768 | 1137 | 229 | 1 | 82 | 23 | 0 | 3 | 0 | 0 | 94 | 2337
8 | 19 | 6 | 2778 | 768 | 1137 | 244 | 1 | 82 | 188 | 0 | 3 | 0 | -6 | 361 | 2778
8 | 19 | 7 | 3508 | 768 | 1421 | 244 | 1 | 82 | 478 | 0 | 3 | 0 | 0 | 511 | 3508
8 | 19 | 8 | 4483 | 768 | 2091 | 202 | 1 | 82 | 777 | 0 | 0 | 0 | 0 | 562 | 4483
8 | 19 | 9 | 5190 | 768 | 2462 | 202 | 1 | 82 | 1068 | 0 | 0 | 0 | 0 | 607 | 5190
8 | 19 | 10 | 5469 | 768 | 2386 | 202 | 1 | 82 | 1352 | 0 | 3 | 0 | 0 | 675 | 5469
8 | 19 | 11 | 5672 | 768 | 2447 | 202 | 1 | 82 | 1507 | 0 | 3 | 0 | 0 | 662 | 5672
8 | 19 | 12 | 5681 | 768 | 2450 | 202 | 1 | 82 | 1515 | 0 | 3 | 0 | 0 | 660 | 5681
8 | 19 | 13 | 5828 | 768 | 2897 | 202 | 1 | 82 | 1367 | 0 | 3 | 0 | 0 | 508 | 5828
8 | 19 | 14 | 5897 | 768 | 3379 | 202 | 1 | 82 | 1130 | 0 | 3 | 0 | 0 | 332 | 5897
8 | 19 | 15 | 5885 | 768 | 4033 | 202 | 1 | 82 | 744 | 0 | 3 | 0 | 0 | 52 | 5885
8 | 19 | 16 | 5715 | 768 | 4257 | 244 | 1 | 82 | 303 | 0 | 3 | 0 | 0 | 57 | 5715
8 | 19 | 17 | 5259 | 768 | 3985 | 304 | 1 | 82 | 56 | 0 | 6 | 0 | 0 | 57 | 5259
8 | 19 | 18 | 4979 | 768 | 3787 | 304 | 1 | 82 | 1 | 0 | 6 | 0 | 12 | 18 | 4979
8 | 19 | 19 | 4415 | 768 | 3197 | 304 | 1 | 82 | 0 | 0 | 6 | 0 | 0 | 57 | 4415
8 | 19 | 20 | 3944 | 768 | 2726 | 304 | 1 | 82 | 0 | 0 | 6 | 0 | 0 | 57 | 3944
8 | 19 | 21 | 3574 | 768 | 2374 | 304 | 1 | 82 | 0 | 0 | 6 | 0 | 0 | 39 | 3574
8 | 19 | 22 | 3289 | 768 | 2077 | 303 | 1 | 82 | 0 | 0 | 9 | 0 | 0 | 49 | 3289
8 | 19 | 23 | 2998 | 768 | 1813 | 268 | 1 | 82 | 0 | 0 | 9 | 0 | 0 | 57 | 2998
8 | 20 | 0 | 2646 | 768 | 1472 | 246 | 1 | 82 | 0 | 0 | 12 | 0 | 0 | 65 | 2646
8 | 20 | 1 | 2346 | 768 | 1137 | 244 | 1 | 82 | 0 | 0 | 12 | 0 | 0 | 102 | 2346
8 | 20 | 2 | 2183 | 768 | 1137 | 244 | 1 | 82 | 0 | 0 | 9 | 0 | 0 | -58 | 2183
8 | 20 | 3 | 2145 | 768 | 1137 | 227 | 1 | 82 | 0 | 0 | 12 | 0 | 0 | -82 | 2145
8 | 20 | 4 | 2172 | 768 | 1137 | 227 | 1 | 82 | 0 | 0 | 9 | 0 | 0 | -52 | 2172
8 | 20 | 5 | 2299 | 768 | 1137 | 229 | 1 | 82 | 13 | 0 | 9 | 0 | 0 | 60 | 2299
8 | 20 | 6 | 2635 | 768 | 1155 | 244 | 1 | 82 | 131 | 0 | 9 | 0 | -2 | 247 | 2635
8 | 20 | 7 | 3140 | 768 | 1297 | 244 | 1 | 82 | 368 | 0 | 9 | 0 | 0 | 371 | 3140
8 | 20 | 8 | 3902 | 768 | 1615 | 202 | 1 | 82 | 767 | 0 | 6 | 0 | 0 | 461 | 3902
8 | 20 | 9 | 4675 | 768 | 1856 | 202 | 1 | 82 | 1265 | 0 | 6 | 0 | 0 | 495 | 4675
8 | 20 | 10 | 5108 | 768 | 1917 | 202 | 1 | 82 | 1604 | 0 | 6 | 0 | 0 | 528 | 5108
8 | 20 | 11 | 5298 | 768 | 1966 | 202 | 1 | 82 | 1763 | 0 | 6 | 0 | 0 | 510 | 5298
8 | 20 | 12 | 5365 | 768 | 1860 | 202 | 1 | 82 | 1831 | 0 | 6 | 0 | 0 | 615 | 5365
8 | 20 | 13 | 5587 | 768 | 2541 | 202 | 1 | 82 | 1594 | 0 | 6 | 0 | 0 | 393 | 5587
8 | 20 | 14 | 5560 | 768 | 3012 | 202 | 1 | 82 | 1241 | 0 | 6 | 0 | 0 | 248 | 5560
8 | 20 | 15 | 5539 | 768 | 3577 | 202 | 1 | 82 | 868 | 0 | 6 | 0 | 0 | 35 | 5539
8 | 20 | 16 | 5435 | 768 | 3920 | 244 | 1 | 82 | 385 | 0 | 6 | 0 | 0 | 29 | 5435
8 | 20 | 17 | 5072 | 768 | 3784 | 304 | 1 | 82 | 102 | 0 | 6 | 0 | 0 | 25 | 5072
8 | 20 | 18 | 4888 | 768 | 3708 | 304 | 1 | 82 | 3 | 0 | 6 | 0 | 0 | 16 | 4888
8 | 20 | 19 | 4630 | 768 | 3450 | 304 | 1 | 82 | 0 | 0 | 6 | 0 | 0 | 19 | 4630
8 | 20 | 20 | 4284 | 768 | 3066 | 304 | 1 | 82 | 0 | 0 | 6 | 0 | 0 | 57 | 4284
8 | 20 | 21 | 3900 | 768 | 2682 | 304 | 1 | 82 | 0 | 0 | 6 | 0 | 0 | 57 | 3900
8 | 20 | 22 | 3582 | 768 | 2368 | 303 | 1 | 82 | 0 | 0 | 6 | 0 | 0 | 54 | 3582
8 | 20 | 23 | 3228 | 768 | 2046 | 268 | 1 | 82 | 0 | 0 | 6 | 0 | 0 | 57 | 3228
8 | 21 | 0 | 2848 | 768 | 1677 | 246 | 1 | 82 | 0 | 0 | 9 | 0 | 0 | 65 | 2848
8 | 21 | 1 | 2559 | 768 | 1350 | 244 | 1 | 82 | 0 | 0 | 9 | 0 | 0 | 105 | 2559
8 | 21 | 2 | 2395 | 768 | 1181 | 244 | 1 | 82 | 0 | 0 | 9 | 0 | 0 | 110 | 2395
8 | 21 | 3 | 2328 | 768 | 1145 | 227 | 1 | 82 | 0 | 0 | 9 | 0 | 0 | 96 | 2328
8 | 21 | 4 | 2335 | 768 | 1176 | 227 | 1 | 82 | 0 | 0 | 9 | 0 | 0 | 72 | 2335
8 | 21 | 5 | 2439 | 768 | 1233 | 229 | 1 | 82 | 25 | 0 | 9 | 0 | 0 | 92 | 2439
8 | 21 | 6 | 2773 | 768 | 1225 | 244 | 1 | 82 | 243 | 0 | 6 | 0 | 0 | 204 | 2773
8 | 21 | 7 | 3396 | 768 | 1378 | 244 | 1 | 82 | 609 | 0 | 6 | 0 | 0 | 308 | 3396
8 | 21 | 8 | 4262 | 768 | 1844 | 202 | 1 | 82 | 964 | 0 | 6 | 0 | 0 | 395 | 4262
8 | 21 | 9 | 4958 | 768 | 2128 | 202 | 1 | 82 | 1292 | 0 | 6 | 0 | 0 | 479 | 4958
8 | 21 | 10 | 5289 | 768 | 2102 | 202 | 1 | 82 | 1597 | 0 | 6 | 0 | 0 | 531 | 5289
8 | 21 | 11 | 5472 | 768 | 2166 | 202 | 1 | 82 | 1696 | 0 | 6 | 0 | 0 | 551 | 5472
8 | 21 | 12 | 5423 | 768 | 2052 | 202 | 1 | 82 | 1691 | 0 | 6 | 0 | 0 | 621 | 5423
8 | 21 | 13 | 5602 | 768 | 2538 | 202 | 1 | 82 | 1556 | 0 | 6 | 0 | 0 | 449 | 5602
8 | 21 | 14 | 5622 | 768 | 2946 | 202 | 1 | 82 | 1275 | 0 | 6 | 0 | 0 | 342 | 5622
8 | 21 | 15 | 5531 | 768 | 3394 | 202 | 1 | 82 | 886 | 0 | 6 | 0 | 0 | 192 | 5531
8 | 21 | 16 | 5396 | 768 | 3819 | 244 | 1 | 82 | 451 | 0 | 6 | 0 | 0 | 25 | 5396
8 | 21 | 17 | 5021 | 768 | 3717 | 304 | 1 | 82 | 116 | 0 | 6 | 0 | 0 | 27 | 5021
8 | 21 | 18 | 4768 | 768 | 3585 | 304 | 1 | 82 | 1 | 0 | 6 | 0 | 0 | 21 | 4768
8 | 21 | 19 | 4454 | 768 | 3236 | 304 | 1 | 82 | 0 | 0 | 6 | 0 | 0 | 57 | 4454
8 | 21 | 20 | 4103 | 768 | 2885 | 304 | 1 | 82 | 0 | 0 | 6 | 0 | 0 | 57 | 4103
8 | 21 | 21 | 3795 | 768 | 2577 | 304 | 1 | 82 | 0 | 0 | 6 | 0 | 0 | 57 | 3795
8 | 21 | 22 | 3506 | 768 | 2289 | 303 | 1 | 82 | 0 | 0 | 6 | 0 | 0 | 57 | 3506
8 | 21 | 23 | 3202 | 768 | 2015 | 268 | 1 | 82 | 0 | 0 | 9 | 0 | 0 | 59 | 3202
8 | 22 | 0 | 2829 | 768 | 1591 | 246 | 1 | 82 | 0 | 0 | 9 | 0 | 0 | 132 | 2829
8 | 22 | 1 | 2549 | 768 | 1276 | 244 | 1 | 82 | 0 | 0 | 6 | 0 | 0 | 172 | 2549
8 | 22 | 2 | 2391 | 768 | 1137 | 244 | 1 | 82 | 0 | 0 | 6 | 0 | 0 | 153 | 2391
8 | 22 | 3 | 2339 | 768 | 1137 | 227 | 1 | 82 | 0 | 0 | 6 | 0 | 0 | 118 | 2339
8 | 22 | 4 | 2361 | 768 | 1137 | 227 | 1 | 82 | 0 | 0 | 6 | 0 | 0 | 140 | 2361
8 | 22 | 5 | 2478 | 768 | 1162 | 229 | 1 | 82 | 16 | 0 | 3 | 0 | 0 | 217 | 2478
8 | 22 | 6 | 2776 | 768 | 1242 | 244 | 1 | 82 | 128 | 0 | 3 | 0 | 0 | 308 | 2776
8 | 22 | 7 | 3342 | 768 | 1527 | 244 | 1 | 82 | 341 | 0 | 6 | 0 | 0 | 373 | 3342
8 | 22 | 8 | 4138 | 768 | 2253 | 202 | 1 | 82 | 490 | 0 | 6 | 0 | 0 | 336 | 4138
8 | 22 | 9 | 4678 | 768 | 2779 | 202 | 1 | 82 | 529 | 0 | 6 | 0 | 0 | 311 | 4678
8 | 22 | 10 | 4827 | 768 | 2852 | 202 | 1 | 82 | 625 | 0 | 6 | 0 | 0 | 291 | 4827
8 | 22 | 11 | 4895 | 768 | 2862 | 202 | 1 | 82 | 740 | 0 | 6 | 0 | 0 | 234 | 4895
8 | 22 | 12 | 4834 | 768 | 2708 | 202 | 1 | 82 | 793 | 0 | 9 | 0 | 0 | 271 | 4834
8 | 22 | 13 | 5011 | 768 | 2974 | 202 | 1 | 82 | 783 | 0 | 9 | 0 | 0 | 192 | 5011
8 | 22 | 14 | 5122 | 768 | 3187 | 202 | 1 | 82 | 736 | 0 | 9 | 0 | 0 | 137 | 5122
8 | 22 | 15 | 5033 | 768 | 3395 | 202 | 1 | 82 | 519 | 0 | 9 | 0 | 0 | 57 | 5033
8 | 22 | 16 | 4942 | 768 | 2440 | 244 | 1 | 82 | 271 | 0 | 12 | 0 | 1079 | 45 | 4942
8 | 22 | 17 | 4665 | 768 | 3391 | 304 | 1 | 82 | 65 | 0 | 12 | 0 | 0 | 42 | 4665
8 | 22 | 18 | 4567 | 768 | 2401 | 304 | 1 | 82 | 1 | 0 | 12 | 0 | 951 | 47 | 4567
8 | 22 | 19 | 4334 | 768 | 3110 | 304 | 1 | 82 | 0 | 0 | 12 | 0 | 0 | 57 | 4334
8 | 22 | 20 | 4020 | 768 | 2793 | 304 | 1 | 82 | 0 | 0 | 15 | 0 | 0 | 57 | 4020
8 | 22 | 21 | 3722 | 768 | 2495 | 304 | 1 | 82 | 0 | 0 | 15 | 0 | 0 | 57 | 3722
8 | 22 | 22 | 3448 | 768 | 2182 | 303 | 1 | 82 | 0 | 0 | 15 | 0 | 0 | 97 | 3448
8 | 22 | 23 | 3163 | 768 | 1864 | 268 | 1 | 82 | 0 | 0 | 15 | 0 | 0 | 165 | 3163
8 | 23 | 0 | 2821 | 768 | 1467 | 246 | 1 | 82 | 0 | 0 | 18 | 0 | 0 | 239 | 2821
8 | 23 | 1 | 2546 | 768 | 1154 | 244 | 1 | 82 | 0 | 0 | 18 | 0 | 0 | 279 | 2546
8 | 23 | 2 | 2406 | 768 | 1137 | 244 | 1 | 82 | 0 | 0 | 18 | 0 | 0 | 156 | 2406
8 | 23 | 3 | 2366 | 768 | 1137 | 227 | 1 | 82 | 0 | 0 | 18 | 0 | 0 | 133 | 2366
8 | 23 | 4 | 2379 | 768 | 1137 | 227 | 1 | 82 | 0 | 0 | 18 | 0 | 0 | 146 | 2379
8 | 23 | 5 | 2504 | 768 | 1148 | 229 | 1 | 82 | 14 | 0 | 18 | 0 | 0 | 244 | 2504
8 | 23 | 6 | 2823 | 768 | 1286 | 244 | 1 | 82 | 152 | 0 | 15 | 0 | 0 | 275 | 2823
8 | 23 | 7 | 3445 | 768 | 1561 | 244 | 1 | 82 | 432 | 0 | 12 | 0 | 0 | 345 | 3445
8 | 23 | 8 | 4307 | 768 | 2125 | 202 | 1 | 82 | 726 | 0 | 12 | 0 | 0 | 391 | 4307
8 | 23 | 9 | 4946 | 768 | 2422 | 202 | 1 | 82 | 994 | 0 | 12 | 0 | 0 | 465 | 4946
8 | 23 | 10 | 5249 | 768 | 2362 | 202 | 1 | 82 | 1240 | 0 | 12 | 0 | 0 | 582 | 5249
8 | 23 | 11 | 5377 | 768 | 2279 | 202 | 1 | 82 | 1303 | 0 | 12 | 0 | 0 | 730 | 5377
8 | 23 | 12 | 5254 | 768 | 2114 | 202 | 1 | 82 | 1296 | 0 | 12 | 0 | 0 | 779 | 5254
8 | 23 | 13 | 5458 | 768 | 2459 | 202 | 1 | 82 | 1288 | 0 | 12 | 0 | 0 | 646 | 5458
8 | 23 | 14 | 5489 | 768 | 2794 | 202 | 1 | 82 | 1117 | 0 | 12 | 0 | 0 | 513 | 5489
8 | 23 | 15 | 5402 | 768 | 3209 | 202 | 1 | 82 | 842 | 0 | 12 | 0 | 0 | 286 | 5402
8 | 23 | 16 | 5315 | 768 | 3671 | 244 | 1 | 82 | 477 | 0 | 15 | 0 | 0 | 57 | 5315
8 | 23 | 17 | 4997 | 768 | 3637 | 304 | 1 | 82 | 133 | 0 | 15 | 0 | 0 | 57 | 4997
8 | 23 | 18 | 4789 | 768 | 2477 | 304 | 1 | 82 | 3 | 0 | 18 | 0 | 1079 | 57 | 4789
8 | 23 | 19 | 4545 | 768 | 2236 | 304 | 1 | 82 | 0 | 0 | 18 | 0 | 1079 | 57 | 4545
8 | 23 | 20 | 4187 | 768 | 2957 | 304 | 1 | 82 | 0 | 0 | 18 | 0 | 0 | 57 | 4187
8 | 23 | 21 | 3862 | 768 | 2585 | 304 | 1 | 82 | 0 | 0 | 18 | 0 | 0 | 104 | 3862
8 | 23 | 22 | 3606 | 768 | 2261 | 303 | 1 | 82 | 0 | 0 | 18 | 0 | 0 | 173 | 3606
8 | 23 | 23 | 3316 | 768 | 2001 | 268 | 1 | 82 | 0 | 0 | 18 | 0 | 0 | 178 | 3316
8 | 24 | 0 | 2950 | 768 | 1566 | 246 | 1 | 82 | 0 | 0 | 21 | 0 | 0 | 266 | 2950
8 | 24 | 1 | 2677 | 768 | 1244 | 244 | 1 | 82 | 0 | 0 | 21 | 0 | 0 | 317 | 2677
8 | 24 | 2 | 2513 | 768 | 1137 | 244 | 1 | 82 | 0 | 0 | 18 | 0 | -1 | 264 | 2513
8 | 24 | 3 | 2446 | 768 | 1137 | 227 | 1 | 82 | 0 | 0 | 18 | 0 | 0 | 213 | 2446
8 | 24 | 4 | 2410 | 768 | 1137 | 227 | 1 | 82 | 0 | 0 | 15 | 0 | 0 | 180 | 2410
8 | 24 | 5 | 2416 | 768 | 1137 | 229 | 1 | 82 | 20 | 0 | 12 | 0 | 0 | 167 | 2416
8 | 24 | 6 | 2605 | 768 | 1137 | 244 | 1 | 82 | 196 | 0 | 12 | 0 | -2 | 167 | 2605
8 | 24 | 7 | 3054 | 768 | 1137 | 244 | 1 | 82 | 536 | 0 | 12 | 0 | -104 | 378 | 3054
8 | 24 | 8 | 3664 | 768 | 1224 | 202 | 1 | 82 | 859 | 0 | 9 | 0 | -170 | 689 | 3664
8 | 24 | 9 | 4163 | 768 | 1346 | 202 | 1 | 82 | 1179 | 0 | 9 | 0 | -291 | 867 | 4163
8 | 24 | 10 | 4596 | 768 | 1452 | 202 | 1 | 82 | 1464 | 0 | 9 | 0 | -474 | 1092 | 4596
8 | 24 | 11 | 4836 | 768 | 1511 | 202 | 1 | 82 | 1582 | 0 | 9 | 0 | -369 | 1050 | 4836
8 | 24 | 12 | 4910 | 768 | 1529 | 202 | 1 | 82 | 1636 | 0 | 9 | 0 | -274 | 957 | 4910
8 | 24 | 13 | 5036 | 768 | 1560 | 202 | 1 | 82 | 1529 | 0 | 9 | 0 | -16 | 901 | 5036
8 | 24 | 14 | 4988 | 768 | 2258 | 202 | 1 | 82 | 1158 | 0 | 12 | 0 | 0 | 507 | 4988
8 | 24 | 15 | 4804 | 768 | 2779 | 202 | 1 | 82 | 667 | 0 | 12 | 0 | 0 | 293 | 4804
8 | 24 | 16 | 4425 | 768 | 3045 | 244 | 1 | 82 | 234 | 0 | 12 | 0 | 0 | 39 | 4425
8 | 24 | 17 | 4166 | 768 | 2892 | 304 | 1 | 82 | 51 | 0 | 12 | 0 | 0 | 56 | 4166
8 | 24 | 18 | 4079 | 768 | 2855 | 304 | 1 | 82 | 0 | 0 | 12 | 0 | 0 | 57 | 4079
8 | 24 | 19 | 3876 | 768 | 2655 | 304 | 1 | 82 | 0 | 0 | 9 | 0 | 0 | 57 | 3876
8 | 24 | 20 | 3608 | 768 | 2426 | 304 | 1 | 82 | 0 | 0 | 9 | 0 | 0 | 18 | 3608
8 | 24 | 21 | 3341 | 768 | 2136 | 304 | 1 | 82 | 0 | 0 | 9 | 0 | 0 | 41 | 3341
8 | 24 | 22 | 3099 | 768 | 1879 | 303 | 1 | 82 | 0 | 0 | 9 | 0 | 0 | 57 | 3099
8 | 24 | 23 | 2860 | 768 | 1671 | 268 | 1 | 82 | 0 | 0 | 9 | 0 | 0 | 61 | 2860
8 | 25 | 0 | 2525 | 768 | 1304 | 246 | 1 | 82 | 0 | 0 | 9 | 0 | 0 | 115 | 2525
8 | 25 | 1 | 2254 | 768 | 1137 | 244 | 1 | 82 | 0 | 0 | 6 | 0 | 0 | 16 | 2254
8 | 25 | 2 | 2106 | 768 | 1137 | 244 | 1 | 82 | 0 | 0 | 6 | 0 | 0 | -132 | 2106
8 | 25 | 3 | 2069 | 768 | 1137 | 227 | 1 | 82 | 0 | 0 | 6 | 0 | 0 | -152 | 2069
8 | 25 | 4 | 2048 | 768 | 1137 | 227 | 1 | 82 | 0 | 0 | 3 | 0 | -22 | -148 | 2048
8 | 25 | 5 | 2063 | 768 | 1137 | 229 | 1 | 82 | 23 | 0 | 3 | 0 | -72 | -108 | 2063
8 | 25 | 6 | 2195 | 768 | 1137 | 244 | 1 | 82 | 213 | 0 | 6 | 0 | -354 | 98 | 2195
8 | 25 | 7 | 2603 | 768 | 1137 | 244 | 1 | 82 | 540 | 0 | 6 | 0 | -723 | 548 | 2603
8 | 25 | 8 | 3100 | 768 | 1137 | 202 | 1 | 82 | 859 | 0 | 6 | 0 | -699 | 744 | 3100
8 | 25 | 9 | 3583 | 768 | 1204 | 202 | 1 | 82 | 1176 | 0 | 6 | 0 | -607 | 751 | 3583
8 | 25 | 10 | 3953 | 768 | 1295 | 202 | 1 | 82 | 1475 | 0 | 6 | 0 | -644 | 768 | 3953
8 | 25 | 11 | 4205 | 768 | 1356 | 202 | 1 | 82 | 1599 | 0 | 9 | 0 | -571 | 759 | 4205
8 | 25 | 12 | 4341 | 768 | 1390 | 202 | 1 | 82 | 1561 | 0 | 12 | 0 | -424 | 749 | 4341
8 | 25 | 13 | 4390 | 768 | 1402 | 202 | 1 | 82 | 1395 | 0 | 12 | 0 | -166 | 694 | 4390
8 | 25 | 14 | 4282 | 768 | 1489 | 202 | 1 | 82 | 1093 | 0 | 15 | 0 | -7 | 639 | 4282
8 | 25 | 15 | 4198 | 768 | 1983 | 202 | 1 | 82 | 798 | 0 | 18 | 0 | 0 | 346 | 4198
8 | 25 | 16 | 4150 | 768 | 2517 | 244 | 1 | 82 | 423 | 0 | 18 | 0 | 0 | 97 | 4150
8 | 25 | 17 | 4034 | 768 | 2698 | 304 | 1 | 82 | 109 | 0 | 15 | 0 | 0 | 57 | 4034
8 | 25 | 18 | 4004 | 768 | 2776 | 304 | 1 | 82 | 1 | 0 | 15 | 0 | 0 | 57 | 4004
8 | 25 | 19 | 3891 | 768 | 2654 | 304 | 1 | 82 | 0 | 0 | 15 | 0 | 0 | 67 | 3891
8 | 25 | 20 | 3678 | 768 | 2392 | 304 | 1 | 82 | 0 | 0 | 15 | 0 | 0 | 116 | 3678
8 | 25 | 21 | 3418 | 768 | 2075 | 304 | 1 | 82 | 0 | 0 | 15 | 0 | 0 | 173 | 3418
8 | 25 | 22 | 3149 | 768 | 1770 | 303 | 1 | 82 | 0 | 0 | 18 | 0 | 0 | 207 | 3149
8 | 25 | 23 | 2888 | 768 | 1523 | 268 | 1 | 82 | 0 | 0 | 18 | 0 | 0 | 228 | 2888
8 | 26 | 0 | 2537 | 768 | 1137 | 246 | 1 | 82 | 0 | 0 | 18 | 0 | 3 | 282 | 2537
8 | 26 | 1 | 2240 | 768 | 1137 | 244 | 1 | 82 | 0 | 0 | 15 | 0 | 0 | -7 | 2240
8 | 26 | 2 | 2088 | 768 | 1137 | 244 | 1 | 82 | 0 | 0 | 9 | 0 | -90 | -63 | 2088
8 | 26 | 3 | 2051 | 768 | 1137 | 227 | 1 | 82 | 0 | 0 | 9 | 0 | -71 | -102 | 2051
8 | 26 | 4 | 2086 | 768 | 1137 | 227 | 1 | 82 | 0 | 0 | 6 | 0 | 0 | -135 | 2086
8 | 26 | 5 | 2237 | 768 | 1137 | 229 | 1 | 82 | 21 | 0 | 6 | 0 | 0 | -7 | 2237
8 | 26 | 6 | 2663 | 768 | 1137 | 244 | 1 | 82 | 234 | 0 | 6 | 0 | 4 | 187 | 2663
8 | 26 | 7 | 3387 | 768 | 1137 | 244 | 1 | 82 | 629 | 0 | 9 | 0 | 147 | 370 | 3387
8 | 26 | 8 | 4366 | 768 | 1859 | 202 | 1 | 82 | 1036 | 0 | 9 | 0 | 0 | 409 | 4366
8 | 26 | 9 | 5063 | 768 | 2151 | 202 | 1 | 82 | 1390 | 0 | 12 | 0 | 0 | 457 | 5063
8 | 26 | 10 | 5349 | 768 | 2106 | 202 | 1 | 82 | 1633 | 0 | 12 | 0 | 0 | 545 | 5349
8 | 26 | 11 | 5497 | 768 | 2159 | 202 | 1 | 82 | 1698 | 0 | 12 | 0 | 0 | 575 | 5497
8 | 26 | 12 | 5398 | 768 | 2111 | 202 | 1 | 82 | 1620 | 0 | 15 | 0 | 0 | 599 | 5398
8 | 26 | 13 | 5530 | 768 | 2541 | 202 | 1 | 82 | 1492 | 0 | 18 | 0 | 0 | 426 | 5530
8 | 26 | 14 | 5527 | 768 | 3075 | 202 | 1 | 82 | 1238 | 0 | 18 | 0 | 0 | 143 | 5527
8 | 26 | 15 | 5448 | 768 | 3480 | 202 | 1 | 82 | 880 | 0 | 18 | 0 | 0 | 17 | 5448
8 | 26 | 16 | 5299 | 768 | 3726 | 244 | 1 | 82 | 446 | 0 | 18 | 0 | 0 | 14 | 5299
8 | 26 | 17 | 5000 | 768 | 3698 | 304 | 1 | 82 | 113 | 0 | 18 | 0 | 0 | 16 | 5000
8 | 26 | 18 | 4839 | 768 | 3646 | 304 | 1 | 82 | 1 | 0 | 21 | 0 | 0 | 16 | 4839
8 | 26 | 19 | 4570 | 768 | 3371 | 304 | 1 | 82 | 0 | 0 | 24 | 0 | 0 | 20 | 4570
8 | 26 | 20 | 4223 | 768 | 3016 | 304 | 1 | 82 | 0 | 0 | 27 | 0 | 0 | 25 | 4223
8 | 26 | 21 | 3867 | 768 | 2631 | 304 | 1 | 82 | 0 | 0 | 24 | 0 | 0 | 57 | 3867
8 | 26 | 22 | 3572 | 768 | 2337 | 303 | 1 | 82 | 0 | 0 | 24 | 0 | 0 | 57 | 3572
8 | 26 | 23 | 3241 | 768 | 2035 | 268 | 1 | 82 | 0 | 0 | 21 | 0 | 0 | 66 | 3241
8 | 27 | 0 | 2872 | 768 | 1588 | 246 | 1 | 82 | 0 | 0 | 24 | 0 | 0 | 163 | 2872
8 | 27 | 1 | 2592 | 768 | 1256 | 244 | 1 | 82 | 0 | 0 | 24 | 0 | 0 | 217 | 2592
8 | 27 | 2 | 2419 | 768 | 1137 | 244 | 1 | 82 | 0 | 0 | 27 | 0 | 0 | 160 | 2419
8 | 27 | 3 | 2326 | 768 | 1137 | 227 | 1 | 82 | 0 | 0 | 33 | 0 | 0 | 78 | 2326
8 | 27 | 4 | 2308 | 768 | 1137 | 227 | 1 | 82 | 0 | 0 | 30 | 0 | 0 | 63 | 2308
8 | 27 | 5 | 2384 | 768 | 1137 | 229 | 1 | 82 | 21 | 0 | 30 | 0 | 0 | 116 | 2384
8 | 27 | 6 | 2673 | 768 | 1137 | 244 | 1 | 82 | 218 | 0 | 27 | 0 | 4 | 192 | 2673
8 | 27 | 7 | 3278 | 768 | 1137 | 244 | 1 | 82 | 537 | 0 | 27 | 0 | 91 | 391 | 3278
8 | 27 | 8 | 4093 | 768 | 1869 | 202 | 1 | 82 | 809 | 0 | 33 | 0 | 0 | 329 | 4093
8 | 27 | 9 | 4853 | 768 | 2339 | 202 | 1 | 82 | 1136 | 0 | 30 | 0 | 0 | 295 | 4853
8 | 27 | 10 | 5130 | 768 | 2348 | 202 | 1 | 82 | 1292 | 0 | 36 | 0 | 0 | 401 | 5130
8 | 27 | 11 | 5208 | 768 | 2396 | 202 | 1 | 82 | 1297 | 0 | 39 | 0 | 0 | 423 | 5208
8 | 27 | 12 | 5115 | 768 | 2312 | 202 | 1 | 82 | 1269 | 0 | 42 | 0 | 0 | 439 | 5115
8 | 27 | 13 | 5172 | 768 | 2695 | 202 | 1 | 82 | 1060 | 0 | 39 | 0 | 0 | 325 | 5172
8 | 27 | 14 | 5070 | 768 | 2963 | 202 | 1 | 82 | 821 | 0 | 39 | 0 | 0 | 194 | 5070
8 | 27 | 15 | 4962 | 768 | 3270 | 202 | 1 | 82 | 547 | 0 | 39 | 0 | 0 | 53 | 4962
8 | 27 | 16 | 4825 | 768 | 3406 | 244 | 1 | 82 | 285 | 0 | 39 | 0 | 0 | 0 | 4825
8 | 27 | 17 | 4531 | 768 | 3255 | 304 | 1 | 82 | 68 | 0 | 39 | 0 | 0 | 14 | 4531
8 | 27 | 18 | 4439 | 768 | 3231 | 304 | 1 | 82 | 0 | 0 | 39 | 0 | 0 | 14 | 4439
8 | 27 | 19 | 4176 | 768 | 2922 | 304 | 1 | 82 | 0 | 0 | 42 | 0 | 0 | 57 | 4176
8 | 27 | 20 | 3885 | 768 | 2634 | 304 | 1 | 82 | 0 | 0 | 39 | 0 | 0 | 57 | 3885
8 | 27 | 21 | 3561 | 768 | 2319 | 304 | 1 | 82 | 0 | 0 | 30 | 0 | 0 | 57 | 3561
8 | 27 | 22 | 3318 | 768 | 2079 | 303 | 1 | 82 | 0 | 0 | 27 | 0 | 0 | 58 | 3318
8 | 27 | 23 | 3034 | 768 | 1735 | 268 | 1 | 82 | 0 | 0 | 24 | 0 | 0 | 156 | 3034
8 | 28 | 0 | 2686 | 768 | 1186 | 246 | 1 | 82 | 0 | 0 | 24 | 0 | 155 | 224 | 2686
8 | 28 | 1 | 2404 | 768 | 1137 | 244 | 1 | 82 | 0 | 0 | 21 | 0 | 0 | 151 | 2404
8 | 28 | 2 | 2257 | 768 | 1137 | 244 | 1 | 82 | 0 | 0 | 18 | 0 | 0 | 7 | 2257
8 | 28 | 3 | 2198 | 768 | 1137 | 227 | 1 | 82 | 0 | 0 | 18 | 0 | 0 | -35 | 2198
8 | 28 | 4 | 2228 | 768 | 1137 | 227 | 1 | 82 | 0 | 0 | 15 | 0 | 0 | -2 | 2228
8 | 28 | 5 | 2317 | 768 | 1137 | 229 | 1 | 82 | 17 | 0 | 12 | 0 | 0 | 71 | 2317
8 | 28 | 6 | 2652 | 768 | 1232 | 244 | 1 | 82 | 141 | 0 | 12 | 0 | 0 | 172 | 2652
8 | 28 | 7 | 3216 | 768 | 1525 | 244 | 1 | 82 | 357 | 0 | 12 | 0 | 0 | 227 | 3216
8 | 28 | 8 | 3915 | 768 | 2082 | 202 | 1 | 82 | 560 | 0 | 9 | 0 | 0 | 211 | 3915
8 | 28 | 9 | 4448 | 768 | 2390 | 202 | 1 | 82 | 796 | 0 | 9 | 0 | 0 | 200 | 4448
8 | 28 | 10 | 4695 | 768 | 1679 | 202 | 1 | 82 | 1026 | 0 | 12 | 0 | 645 | 280 | 4695
8 | 28 | 11 | 4890 | 768 | 2356 | 202 | 1 | 82 | 1210 | 0 | 12 | 0 | 0 | 259 | 4890
8 | 28 | 12 | 4869 | 768 | 2143 | 202 | 1 | 82 | 1306 | 0 | 9 | 0 | 0 | 358 | 4869
8 | 28 | 13 | 5092 | 768 | 2664 | 202 | 1 | 82 | 1135 | 0 | 9 | 0 | 0 | 231 | 5092
8 | 28 | 14 | 5088 | 768 | 3041 | 202 | 1 | 82 | 868 | 0 | 9 | 0 | 0 | 117 | 5088
8 | 28 | 15 | 4993 | 768 | 3306 | 202 | 1 | 82 | 595 | 0 | 9 | 0 | 0 | 30 | 4993
8 | 28 | 16 | 4876 | 768 | 3457 | 244 | 1 | 82 | 303 | 0 | 9 | 0 | 0 | 12 | 4876
8 | 28 | 17 | 4569 | 768 | 3341 | 304 | 1 | 82 | 66 | 0 | 6 | 0 | 0 | 1 | 4569
8 | 28 | 18 | 4465 | 768 | 3304 | 304 | 1 | 82 | 0 | 0 | 6 | 0 | 0 | 0 | 4465
8 | 28 | 19 | 4191 | 768 | 3025 | 304 | 1 | 82 | 0 | 0 | 6 | 0 | 0 | 5 | 4191
8 | 28 | 20 | 3888 | 768 | 2667 | 304 | 1 | 82 | 0 | 0 | 9 | 0 | 0 | 57 | 3888
8 | 28 | 21 | 3553 | 768 | 2335 | 304 | 1 | 82 | 0 | 0 | 6 | 0 | 0 | 57 | 3553
8 | 28 | 22 | 3288 | 768 | 2070 | 303 | 1 | 82 | 0 | 0 | 6 | 0 | 0 | 58 | 3288
8 | 28 | 23 | 3016 | 768 | 1834 | 268 | 1 | 82 | 0 | 0 | 6 | 0 | 0 | 57 | 3016
8 | 29 | 0 | 2650 | 768 | 1458 | 246 | 1 | 82 | 0 | 0 | 6 | 0 | 0 | 89 | 2650
8 | 29 | 1 | 2363 | 768 | 1137 | 244 | 1 | 82 | 0 | 0 | 6 | 0 | 0 | 125 | 2363
8 | 29 | 2 | 2221 | 768 | 1137 | 244 | 1 | 82 | 0 | 0 | 6 | 0 | 0 | -17 | 2221
8 | 29 | 3 | 2171 | 768 | 1137 | 227 | 1 | 82 | 0 | 0 | 3 | 0 | 0 | -47 | 2171
8 | 29 | 4 | 2212 | 768 | 1137 | 227 | 1 | 82 | 0 | 0 | 3 | 0 | 0 | -6 | 2212
8 | 29 | 5 | 2314 | 768 | 1137 | 229 | 1 | 82 | 11 | 0 | 6 | 0 | 0 | 80 | 2314
8 | 29 | 6 | 2582 | 768 | 1137 | 244 | 1 | 82 | 123 | 0 | 6 | 0 | 5 | 216 | 2582
8 | 29 | 7 | 3117 | 768 | 1397 | 244 | 1 | 82 | 324 | 0 | 6 | 0 | 0 | 295 | 3117
8 | 29 | 8 | 3833 | 768 | 2088 | 202 | 1 | 82 | 434 | 0 | 6 | 0 | 0 | 252 | 3833
8 | 29 | 9 | 4318 | 768 | 2488 | 202 | 1 | 82 | 553 | 0 | 9 | 0 | 0 | 215 | 4318
8 | 29 | 10 | 4557 | 768 | 2454 | 202 | 1 | 82 | 771 | 0 | 9 | 0 | 0 | 270 | 4557
8 | 29 | 11 | 4796 | 768 | 2570 | 202 | 1 | 82 | 943 | 0 | 9 | 0 | 0 | 221 | 4796
8 | 29 | 12 | 4701 | 768 | 2576 | 202 | 1 | 82 | 875 | 0 | 9 | 0 | 0 | 188 | 4701
8 | 29 | 13 | 4755 | 768 | 1870 | 202 | 1 | 82 | 705 | 0 | 9 | 0 | 1079 | 39 | 4755
8 | 29 | 14 | 4655 | 768 | 3100 | 202 | 1 | 82 | 467 | 0 | 9 | 0 | 0 | 26 | 4655
8 | 29 | 15 | 4523 | 768 | 3149 | 202 | 1 | 82 | 293 | 0 | 9 | 0 | 0 | 19 | 4523
8 | 29 | 16 | 4449 | 768 | 3214 | 244 | 1 | 82 | 131 | 0 | 9 | 0 | 0 | 0 | 4449
8 | 29 | 17 | 4244 | 768 | 3059 | 304 | 1 | 82 | 21 | 0 | 9 | 0 | 0 | 0 | 4244
8 | 29 | 18 | 4146 | 768 | 2980 | 304 | 1 | 82 | 0 | 0 | 12 | 0 | 0 | -1 | 4146
8 | 29 | 19 | 3948 | 768 | 2781 | 304 | 1 | 82 | 0 | 0 | 12 | 0 | 0 | 0 | 3948
8 | 29 | 20 | 3692 | 768 | 2465 | 304 | 1 | 82 | 0 | 0 | 15 | 0 | 0 | 57 | 3692
8 | 29 | 21 | 3415 | 768 | 2189 | 304 | 1 | 82 | 0 | 0 | 15 | 0 | 0 | 56 | 3415
8 | 29 | 22 | 3180 | 768 | 1950 | 303 | 1 | 82 | 0 | 0 | 18 | 0 | 0 | 58 | 3180
8 | 29 | 23 | 2921 | 768 | 1694 | 268 | 1 | 82 | 0 | 0 | 18 | 0 | 0 | 90 | 2921
8 | 30 | 0 | 2589 | 768 | 1137 | 246 | 1 | 82 | 0 | 0 | 12 | 0 | 198 | 145 | 2589
8 | 30 | 1 | 2311 | 768 | 1137 | 244 | 1 | 82 | 0 | 0 | 15 | 0 | 0 | 64 | 2311
8 | 30 | 2 | 2190 | 768 | 1137 | 244 | 1 | 82 | 0 | 0 | 18 | 0 | 0 | -60 | 2190
8 | 30 | 3 | 2170 | 768 | 1137 | 227 | 1 | 82 | 0 | 0 | 18 | 0 | 0 | -63 | 2170
8 | 30 | 4 | 2186 | 768 | 1137 | 227 | 1 | 82 | 0 | 0 | 24 | 0 | 0 | -53 | 2186
8 | 30 | 5 | 2312 | 768 | 1137 | 229 | 1 | 82 | 8 | 0 | 30 | 0 | 0 | 57 | 2312
8 | 30 | 6 | 2640 | 768 | 1137 | 244 | 1 | 82 | 66 | 0 | 30 | 0 | 3 | 309 | 2640
8 | 30 | 7 | 3137 | 768 | 1567 | 244 | 1 | 82 | 127 | 0 | 30 | 0 | 0 | 318 | 3137
8 | 30 | 8 | 3757 | 768 | 2205 | 202 | 1 | 82 | 176 | 0 | 30 | 0 | 0 | 293 | 3757
8 | 30 | 9 | 4170 | 768 | 2456 | 202 | 1 | 82 | 272 | 0 | 36 | 0 | 0 | 353 | 4170
8 | 30 | 10 | 4271 | 768 | 2298 | 202 | 1 | 82 | 395 | 0 | 36 | 0 | 0 | 489 | 4271
8 | 30 | 11 | 4345 | 768 | 2279 | 202 | 1 | 82 | 484 | 0 | 39 | 0 | 0 | 490 | 4345
8 | 30 | 12 | 4164 | 768 | 2053 | 202 | 1 | 82 | 524 | 0 | 39 | 0 | 0 | 495 | 4164
8 | 30 | 13 | 4316 | 768 | 2297 | 202 | 1 | 82 | 482 | 0 | 39 | 0 | 0 | 445 | 4316
8 | 30 | 14 | 4309 | 768 | 2489 | 202 | 1 | 82 | 379 | 0 | 46 | 0 | 0 | 342 | 4309
8 | 30 | 15 | 4261 | 768 | 2744 | 202 | 1 | 82 | 264 | 0 | 42 | 0 | 0 | 158 | 4261
8 | 30 | 16 | 4206 | 768 | 2922 | 244 | 1 | 82 | 118 | 0 | 42 | 0 | 0 | 29 | 4206
8 | 30 | 17 | 4057 | 768 | 2806 | 304 | 1 | 82 | 28 | 0 | 39 | 0 | 0 | 29 | 4057
8 | 30 | 18 | 4003 | 768 | 2782 | 304 | 1 | 82 | 0 | 0 | 36 | 0 | 0 | 30 | 4003
8 | 30 | 19 | 3813 | 768 | 2588 | 304 | 1 | 82 | 0 | 0 | 36 | 0 | 0 | 34 | 3813
8 | 30 | 20 | 3569 | 768 | 2330 | 304 | 1 | 82 | 0 | 0 | 36 | 0 | 0 | 48 | 3569
8 | 30 | 21 | 3285 | 768 | 2046 | 304 | 1 | 82 | 0 | 0 | 27 | 0 | 0 | 57 | 3285
8 | 30 | 22 | 3083 | 768 | 1789 | 303 | 1 | 82 | 0 | 0 | 27 | 0 | 0 | 113 | 3083
8 | 30 | 23 | 2857 | 768 | 1540 | 268 | 1 | 82 | 0 | 0 | 24 | 0 | 0 | 174 | 2857
8 | 31 | 0 | 2538 | 768 | 1168 | 246 | 1 | 82 | 0 | 0 | 30 | 0 | 0 | 243 | 2538
8 | 31 | 1 | 2273 | 768 | 1137 | 244 | 1 | 82 | 0 | 0 | 33 | 0 | 0 | 8 | 2273
8 | 31 | 2 | 2134 | 768 | 1137 | 244 | 1 | 82 | 0 | 0 | 33 | 0 | -70 | -61 | 2134
8 | 31 | 3 | 2103 | 768 | 1137 | 227 | 1 | 82 | 0 | 0 | 36 | 0 | -74 | -74 | 2103
8 | 31 | 4 | 2092 | 768 | 1137 | 227 | 1 | 82 | 0 | 0 | 36 | 0 | -68 | -91 | 2092
8 | 31 | 5 | 2110 | 768 | 1137 | 229 | 1 | 82 | 11 | 0 | 36 | 0 | -93 | -61 | 2110
8 | 31 | 6 | 2217 | 768 | 1137 | 244 | 1 | 82 | 89 | 0 | 36 | 0 | -248 | 108 | 2217
8 | 31 | 7 | 2548 | 768 | 1137 | 244 | 1 | 82 | 237 | 0 | 36 | 0 | -152 | 195 | 2548
8 | 31 | 8 | 3018 | 768 | 1137 | 202 | 1 | 82 | 419 | 0 | 36 | 0 | 12 | 361 | 3018
8 | 31 | 9 | 3463 | 768 | 1419 | 202 | 1 | 82 | 598 | 0 | 36 | 0 | 0 | 357 | 3463
8 | 31 | 10 | 3666 | 768 | 1137 | 202 | 1 | 82 | 816 | 0 | 33 | 0 | 160 | 467 | 3666
8 | 31 | 11 | 3864 | 768 | 1137 | 202 | 1 | 82 | 871 | 0 | 33 | 0 | 271 | 499 | 3864
8 | 31 | 12 | 3928 | 768 | 1544 | 202 | 1 | 82 | 774 | 0 | 33 | 0 | 0 | 524 | 3928
8 | 31 | 13 | 3868 | 768 | 1137 | 202 | 1 | 82 | 623 | 0 | 33 | 0 | 493 | 529 | 3868
8 | 31 | 14 | 3893 | 768 | 1859 | 202 | 1 | 82 | 485 | 0 | 30 | 0 | 0 | 466 | 3893
8 | 31 | 15 | 3751 | 768 | 2098 | 202 | 1 | 82 | 286 | 0 | 30 | 0 | 0 | 284 | 3751
8 | 31 | 16 | 3743 | 768 | 2330 | 244 | 1 | 82 | 108 | 0 | 27 | 0 | 0 | 183 | 3743
8 | 31 | 17 | 3704 | 768 | 2401 | 304 | 1 | 82 | 20 | 0 | 24 | 0 | 0 | 104 | 3704
8 | 31 | 18 | 3647 | 768 | 2411 | 304 | 1 | 82 | 0 | 0 | 24 | 0 | 0 | 57 | 3647
8 | 31 | 19 | 3474 | 768 | 2220 | 304 | 1 | 82 | 0 | 0 | 24 | 0 | 0 | 75 | 3474
8 | 31 | 20 | 3265 | 768 | 1954 | 304 | 1 | 82 | 0 | 0 | 21 | 0 | 0 | 135 | 3265
8 | 31 | 21 | 3037 | 768 | 1708 | 304 | 1 | 82 | 0 | 0 | 24 | 0 | 0 | 150 | 3037
8 | 31 | 22 | 2818 | 768 | 1460 | 303 | 1 | 82 | 0 | 0 | 24 | 0 | 0 | 180 | 2818
8 | 31 | 23 | 2586 | 768 | 1137 | 268 | 1 | 82 | 0 | 0 | 24 | 0 | 110 | 196 | 2586
9 | 1 | 0 | 2677 | 768 | 1396 | 238 | 1 | 82 | 0 | 0 | 21 | 0 | 0 | 171 | 2677
9 | 1 | 1 | 2533 | 768 | 1159 | 238 | 1 | 82 | 0 | 0 | 21 | 0 | 0 | 264 | 2533
9 | 1 | 2 | 2456 | 768 | 1137 | 238 | 1 | 82 | 0 | 0 | 18 | 0 | 0 | 212 | 2456
9 | 1 | 3 | 2442 | 768 | 1137 | 238 | 1 | 82 | 0 | 0 | 18 | 0 | 0 | 198 | 2442
9 | 1 | 4 | 2439 | 768 | 1169 | 222 | 1 | 82 | 0 | 0 | 21 | 0 | 0 | 176 | 2439
9 | 1 | 5 | 2448 | 768 | 1137 | 222 | 1 | 82 | 13 | 0 | 24 | 0 | 19 | 182 | 2448
9 | 1 | 6 | 2472 | 768 | 1137 | 238 | 1 | 82 | 149 | 0 | 24 | 0 | -217 | 290 | 2472
9 | 1 | 7 | 2644 | 768 | 1137 | 238 | 1 | 82 | 379 | 0 | 27 | 0 | -409 | 421 | 2644
9 | 1 | 8 | 2833 | 768 | 1137 | 201 | 1 | 82 | 565 | 0 | 30 | 0 | -675 | 724 | 2833
9 | 1 | 9 | 3074 | 768 | 1137 | 201 | 1 | 82 | 769 | 0 | 33 | 0 | -845 | 928 | 3074
9 | 1 | 10 | 3247 | 768 | 1137 | 201 | 1 | 82 | 887 | 0 | 33 | 0 | -860 | 998 | 3247
9 | 1 | 11 | 3327 | 768 | 1141 | 201 | 1 | 82 | 944 | 0 | 36 | 0 | -862 | 1016 | 3327
9 | 1 | 12 | 3345 | 768 | 1146 | 201 | 1 | 82 | 910 | 0 | 36 | 0 | -768 | 969 | 3345
9 | 1 | 13 | 3374 | 768 | 1153 | 201 | 1 | 82 | 811 | 0 | 39 | 0 | -417 | 736 | 3374
9 | 1 | 14 | 3381 | 768 | 1137 | 201 | 1 | 82 | 580 | 0 | 39 | 0 | 18 | 555 | 3381
9 | 1 | 15 | 3348 | 768 | 1142 | 201 | 1 | 82 | 361 | 0 | 36 | 0 | 105 | 652 | 3348
9 | 1 | 16 | 3358 | 768 | 1844 | 238 | 1 | 82 | 200 | 0 | 33 | 0 | 0 | 192 | 3358
9 | 1 | 17 | 3416 | 768 | 2138 | 291 | 1 | 82 | 45 | 0 | 33 | 0 | 0 | 58 | 3416
9 | 1 | 18 | 3492 | 768 | 2266 | 291 | 1 | 82 | 0 | 0 | 36 | 0 | 0 | 48 | 3492
9 | 1 | 19 | 3436 | 768 | 2214 | 291 | 1 | 82 | 0 | 0 | 39 | 0 | 0 | 41 | 3436
9 | 1 | 20 | 3321 | 768 | 2091 | 291 | 1 | 82 | 0 | 0 | 36 | 0 | 0 | 52 | 3321
9 | 1 | 21 | 3179 | 768 | 1940 | 291 | 1 | 82 | 0 | 0 | 39 | 0 | 0 | 58 | 3179
9 | 1 | 22 | 3020 | 768 | 1137 | 290 | 1 | 82 | 0 | 0 | 39 | 0 | 621 | 82 | 3020
9 | 1 | 23 | 2882 | 768 | 1611 | 254 | 1 | 82 | 0 | 0 | 42 | 0 | 0 | 124 | 2882
9 | 2 | 0 | 2715 | 768 | 1477 | 238 | 1 | 82 | 0 | 0 | 33 | 0 | 0 | 116 | 2715
9 | 2 | 1 | 2592 | 768 | 1334 | 238 | 1 | 82 | 0 | 0 | 33 | 0 | 0 | 136 | 2592
9 | 2 | 2 | 2527 | 768 | 1274 | 238 | 1 | 82 | 0 | 0 | 33 | 0 | 0 | 131 | 2527
9 | 2 | 3 | 2527 | 768 | 1279 | 238 | 1 | 82 | 0 | 0 | 36 | 0 | 0 | 123 | 2527
9 | 2 | 4 | 2555 | 768 | 1357 | 222 | 1 | 82 | 0 | 0 | 36 | 0 | 0 | 89 | 2555
9 | 2 | 5 | 2631 | 768 | 1427 | 222 | 1 | 82 | 14 | 0 | 36 | 0 | 0 | 81 | 2631
9 | 2 | 6 | 2864 | 768 | 1331 | 238 | 1 | 82 | 206 | 0 | 36 | 0 | 0 | 202 | 2864
9 | 2 | 7 | 3319 | 768 | 1137 | 238 | 1 | 82 | 627 | 0 | 36 | 0 | 17 | 413 | 3319
9 | 2 | 8 | 3891 | 768 | 1137 | 201 | 1 | 82 | 1099 | 0 | 42 | 0 | 31 | 530 | 3891
9 | 2 | 9 | 4326 | 768 | 1137 | 201 | 1 | 82 | 1446 | 0 | 42 | 0 | 96 | 553 | 4326
9 | 2 | 10 | 4529 | 768 | 1137 | 201 | 1 | 82 | 1696 | 0 | 46 | 0 | 41 | 557 | 4529
9 | 2 | 11 | 4680 | 768 | 1137 | 201 | 1 | 82 | 1791 | 0 | 46 | 0 | 44 | 610 | 4680
9 | 2 | 12 | 4639 | 768 | 1137 | 201 | 1 | 82 | 1722 | 0 | 46 | 0 | 43 | 639 | 4639
9 | 2 | 13 | 4756 | 768 | 1746 | 201 | 1 | 82 | 1551 | 0 | 46 | 0 | 152 | 209 | 4756
9 | 2 | 14 | 4735 | 768 | 2295 | 201 | 1 | 82 | 1225 | 0 | 48 | 0 | 0 | 115 | 4735
9 | 2 | 15 | 4689 | 768 | 1607 | 201 | 1 | 82 | 877 | 0 | 46 | 0 | 1074 | 33 | 4689
9 | 2 | 16 | 4645 | 768 | 3064 | 238 | 1 | 82 | 420 | 0 | 39 | 0 | 0 | 33 | 4645
9 | 2 | 17 | 4420 | 768 | 3137 | 291 | 1 | 82 | 84 | 0 | 36 | 0 | 0 | 21 | 4420
9 | 2 | 18 | 4272 | 768 | 3081 | 291 | 1 | 82 | 0 | 0 | 36 | 0 | 0 | 13 | 4272
9 | 2 | 19 | 4071 | 768 | 2885 | 291 | 1 | 82 | 0 | 0 | 30 | 0 | 0 | 14 | 4071
9 | 2 | 20 | 3839 | 768 | 2613 | 291 | 1 | 82 | 0 | 0 | 27 | 0 | 0 | 57 | 3839
9 | 2 | 21 | 3619 | 768 | 2389 | 291 | 1 | 82 | 0 | 0 | 24 | 0 | 0 | 64 | 3619
9 | 2 | 22 | 3439 | 768 | 2195 | 290 | 1 | 82 | 0 | 0 | 24 | 0 | 0 | 79 | 3439
9 | 2 | 23 | 3229 | 768 | 1941 | 254 | 1 | 82 | 0 | 0 | 24 | 0 | 0 | 159 | 3229
9 | 3 | 0 | 2980 | 768 | 1681 | 238 | 1 | 82 | 0 | 0 | 21 | 0 | 0 | 189 | 2980
9 | 3 | 1 | 2805 | 768 | 1529 | 238 | 1 | 82 | 0 | 0 | 15 | 0 | 0 | 172 | 2805
9 | 3 | 2 | 2715 | 768 | 1435 | 238 | 1 | 82 | 0 | 0 | 15 | 0 | 0 | 176 | 2715
9 | 3 | 3 | 2682 | 768 | 1480 | 238 | 1 | 82 | 0 | 0 | 12 | 0 | 0 | 101 | 2682
9 | 3 | 4 | 2688 | 768 | 1549 | 222 | 1 | 82 | 0 | 0 | 9 | 0 | 0 | 57 | 2688
9 | 3 | 5 | 2743 | 768 | 1588 | 222 | 1 | 82 | 8 | 0 | 9 | 0 | 0 | 65 | 2743
9 | 3 | 6 | 2910 | 768 | 1496 | 238 | 1 | 82 | 91 | 0 | 12 | 0 | 0 | 222 | 2910
9 | 3 | 7 | 3204 | 768 | 1539 | 238 | 1 | 82 | 209 | 0 | 9 | 0 | 0 | 358 | 3204
9 | 3 | 8 | 3557 | 768 | 1761 | 201 | 1 | 82 | 350 | 0 | 9 | 0 | 0 | 385 | 3557
9 | 3 | 9 | 3748 | 768 | 1841 | 201 | 1 | 82 | 461 | 0 | 12 | 0 | 0 | 382 | 3748
9 | 3 | 10 | 3804 | 768 | 1645 | 201 | 1 | 82 | 638 | 0 | 12 | 0 | 0 | 457 | 3804
9 | 3 | 11 | 3829 | 768 | 1594 | 201 | 1 | 82 | 646 | 0 | 12 | 0 | 0 | 525 | 3829
9 | 3 | 12 | 3673 | 768 | 1137 | 201 | 1 | 82 | 589 | 0 | 15 | 0 | 223 | 657 | 3673
9 | 3 | 13 | 3785 | 768 | 1572 | 201 | 1 | 82 | 612 | 0 | 12 | 0 | 0 | 537 | 3785
9 | 3 | 14 | 3796 | 768 | 1738 | 201 | 1 | 82 | 513 | 0 | 12 | 0 | 0 | 481 | 3796
9 | 3 | 15 | 3830 | 768 | 2046 | 201 | 1 | 82 | 390 | 0 | 12 | 0 | 0 | 330 | 3830
9 | 3 | 16 | 3833 | 768 | 1440 | 238 | 1 | 82 | 170 | 0 | 12 | 0 | 1077 | 45 | 3833
9 | 3 | 17 | 3709 | 768 | 2492 | 291 | 1 | 82 | 31 | 0 | 12 | 0 | 0 | 32 | 3709
9 | 3 | 18 | 3636 | 768 | 2450 | 291 | 1 | 82 | 0 | 0 | 12 | 0 | 0 | 32 | 3636
9 | 3 | 19 | 3476 | 768 | 2287 | 291 | 1 | 82 | 0 | 0 | 15 | 0 | 0 | 32 | 3476
9 | 3 | 20 | 3295 | 768 | 2078 | 291 | 1 | 82 | 0 | 0 | 18 | 0 | 0 | 57 | 3295
9 | 3 | 21 | 3127 | 768 | 1925 | 291 | 1 | 82 | 0 | 0 | 18 | 0 | 0 | 42 | 3127
9 | 3 | 22 | 2993 | 768 | 1780 | 290 | 1 | 82 | 0 | 0 | 18 | 0 | 0 | 54 | 2993
9 | 3 | 23 | 2845 | 768 | 1631 | 254 | 1 | 82 | 0 | 0 | 18 | 0 | 0 | 91 | 2845
9 | 4 | 0 | 2658 | 768 | 1137 | 238 | 1 | 82 | 0 | 0 | 27 | 0 | 250 | 155 | 2658
9 | 4 | 1 | 2515 | 768 | 1216 | 238 | 1 | 82 | 0 | 0 | 27 | 0 | 0 | 183 | 2515
9 | 4 | 2 | 2462 | 768 | 1137 | 238 | 1 | 82 | 0 | 0 | 27 | 0 | 27 | 182 | 2462
9 | 4 | 3 | 2459 | 768 | 1137 | 238 | 1 | 82 | 0 | 0 | 27 | 0 | 28 | 178 | 2459
9 | 4 | 4 | 2479 | 768 | 1137 | 222 | 1 | 82 | 0 | 0 | 27 | 0 | 78 | 164 | 2479
9 | 4 | 5 | 2530 | 768 | 1238 | 222 | 1 | 82 | 10 | 0 | 27 | 0 | 0 | 182 | 2530
9 | 4 | 6 | 2653 | 768 | 1137 | 238 | 1 | 82 | 149 | 0 | 30 | 0 | 3 | 245 | 2653
9 | 4 | 7 | 2943 | 768 | 1137 | 238 | 1 | 82 | 469 | 0 | 27 | 0 | -166 | 387 | 2943
9 | 4 | 8 | 3313 | 768 | 1138 | 201 | 1 | 82 | 870 | 0 | 30 | 0 | -472 | 695 | 3313
9 | 4 | 9 | 3620 | 768 | 1213 | 201 | 1 | 82 | 1289 | 0 | 27 | 0 | -792 | 831 | 3620
9 | 4 | 10 | 3815 | 768 | 1261 | 201 | 1 | 82 | 1593 | 0 | 27 | 0 | -948 | 830 | 3815
9 | 4 | 11 | 3873 | 768 | 1275 | 201 | 1 | 82 | 1573 | 0 | 27 | 0 | -885 | 831 | 3873
9 | 4 | 12 | 3787 | 768 | 1254 | 201 | 1 | 82 | 1565 | 0 | 27 | 0 | -960 | 849 | 3787
9 | 4 | 13 | 3909 | 768 | 1284 | 201 | 1 | 82 | 1451 | 0 | 27 | 0 | -665 | 760 | 3909
9 | 4 | 14 | 3954 | 768 | 1137 | 201 | 1 | 82 | 1230 | 0 | 24 | 0 | 29 | 482 | 3954
9 | 4 | 15 | 4003 | 768 | 1547 | 201 | 1 | 82 | 951 | 0 | 21 | 0 | 0 | 432 | 4003
9 | 4 | 16 | 4000 | 768 | 1256 | 238 | 1 | 82 | 469 | 0 | 21 | 0 | 1059 | 106 | 4000
9 | 4 | 17 | 3817 | 768 | 2532 | 291 | 1 | 82 | 91 | 0 | 21 | 0 | 0 | 31 | 3817
9 | 4 | 18 | 3706 | 768 | 1438 | 291 | 1 | 82 | 0 | 0 | 21 | 0 | 1079 | 26 | 3706
9 | 4 | 19 | 3543 | 768 | 2348 | 291 | 1 | 82 | 0 | 0 | 21 | 0 | 0 | 32 | 3543
9 | 4 | 20 | 3356 | 768 | 2157 | 291 | 1 | 82 | 0 | 0 | 21 | 0 | 0 | 36 | 3356
9 | 4 | 21 | 3173 | 768 | 1923 | 291 | 1 | 82 | 0 | 0 | 18 | 0 | 0 | 90 | 3173
9 | 4 | 22 | 3033 | 768 | 1762 | 290 | 1 | 82 | 0 | 0 | 15 | 0 | 0 | 115 | 3033
9 | 4 | 23 | 2865 | 768 | 1595 | 254 | 1 | 82 | 0 | 0 | 12 | 0 | 0 | 153 | 2865
9 | 5 | 0 | 2671 | 768 | 1391 | 238 | 1 | 82 | 0 | 0 | 18 | 0 | 0 | 173 | 2671
9 | 5 | 1 | 2531 | 768 | 1222 | 238 | 1 | 82 | 0 | 0 | 15 | 0 | 0 | 205 | 2531
9 | 5 | 2 | 2474 | 768 | 1137 | 238 | 1 | 82 | 0 | 0 | 15 | 0 | 14 | 219 | 2474
9 | 5 | 3 | 2476 | 768 | 1137 | 238 | 1 | 82 | 0 | 0 | 12 | 0 | 16 | 222 | 2476
9 | 5 | 4 | 2490 | 768 | 1137 | 222 | 1 | 82 | 0 | 0 | 12 | 0 | 78 | 190 | 2490
9 | 5 | 5 | 2529 | 768 | 1223 | 222 | 1 | 82 | 13 | 0 | 12 | 0 | 0 | 208 | 2529
9 | 5 | 6 | 2659 | 768 | 1137 | 238 | 1 | 82 | 234 | 0 | 9 | 0 | 3 | 187 | 2659
9 | 5 | 7 | 2961 | 768 | 1137 | 238 | 1 | 82 | 705 | 0 | 9 | 0 | -400 | 421 | 2961
9 | 5 | 8 | 3457 | 768 | 1173 | 201 | 1 | 82 | 1219 | 0 | 9 | 0 | -647 | 651 | 3457
9 | 5 | 9 | 3861 | 768 | 1272 | 201 | 1 | 82 | 1518 | 0 | 6 | 0 | -699 | 712 | 3861
9 | 5 | 10 | 4026 | 768 | 1313 | 201 | 1 | 82 | 1635 | 0 | 6 | 0 | -738 | 758 | 4026
9 | 5 | 11 | 4127 | 768 | 1337 | 201 | 1 | 82 | 1699 | 0 | 6 | 0 | -768 | 801 | 4127
9 | 5 | 12 | 4094 | 768 | 1329 | 201 | 1 | 82 | 1663 | 0 | 6 | 0 | -787 | 831 | 4094
9 | 5 | 13 | 4235 | 768 | 1137 | 201 | 1 | 82 | 1536 | 0 | 3 | 0 | 35 | 472 | 4235
9 | 5 | 14 | 4296 | 768 | 1137 | 201 | 1 | 82 | 1277 | 0 | 3 | 0 | 246 | 581 | 4296
9 | 5 | 15 | 4314 | 768 | 1975 | 201 | 1 | 82 | 916 | 0 | 3 | 0 | 0 | 368 | 4314
9 | 5 | 16 | 4294 | 768 | 2697 | 238 | 1 | 82 | 441 | 0 | 3 | 0 | 0 | 64 | 4294
9 | 5 | 17 | 4106 | 768 | 2820 | 291 | 1 | 82 | 84 | 0 | 3 | 0 | 0 | 57 | 4106
9 | 5 | 18 | 4001 | 768 | 2799 | 291 | 1 | 82 | 0 | 0 | 3 | 0 | 0 | 57 | 4001
9 | 5 | 19 | 3827 | 768 | 1545 | 291 | 1 | 82 | 0 | 0 | 3 | 0 | 1079 | 58 | 3827
9 | 5 | 20 | 3618 | 768 | 2413 | 291 | 1 | 82 | 0 | 0 | 6 | 0 | 0 | 57 | 3618
9 | 5 | 21 | 3410 | 768 | 2179 | 291 | 1 | 82 | 0 | 0 | 6 | 0 | 0 | 83 | 3410
9 | 5 | 22 | 3240 | 768 | 1942 | 290 | 1 | 82 | 0 | 0 | 9 | 0 | 0 | 148 | 3240
9 | 5 | 23 | 3053 | 768 | 1137 | 254 | 1 | 82 | 0 | 0 | 9 | 0 | 529 | 273 | 3053
9 | 6 | 0 | 2826 | 768 | 1137 | 238 | 1 | 82 | 0 | 0 | 9 | 0 | 225 | 366 | 2826
9 | 6 | 1 | 2673 | 768 | 1137 | 238 | 1 | 82 | 0 | 0 | 9 | 0 | 14 | 424 | 2673
9 | 6 | 2 | 2601 | 768 | 1137 | 238 | 1 | 82 | 0 | 0 | 12 | 0 | 2 | 361 | 2601
9 | 6 | 3 | 2590 | 768 | 1137 | 238 | 1 | 82 | 0 | 0 | 15 | 0 | 2 | 347 | 2590
9 | 6 | 4 | 2595 | 768 | 1137 | 222 | 1 | 82 | 0 | 0 | 15 | 0 | 2 | 368 | 2595
9 | 6 | 5 | 2630 | 768 | 1137 | 222 | 1 | 82 | 11 | 0 | 15 | 0 | 3 | 391 | 2630
9 | 6 | 6 | 2771 | 768 | 1137 | 238 | 1 | 82 | 176 | 0 | 18 | 0 | 6 | 345 | 2771
9 | 6 | 7 | 3146 | 768 | 1137 | 238 | 1 | 82 | 601 | 0 | 18 | 0 | -58 | 359 | 3146
9 | 6 | 8 | 3677 | 768 | 1227 | 201 | 1 | 82 | 1129 | 0 | 18 | 0 | -257 | 508 | 3677
9 | 6 | 9 | 4127 | 768 | 1337 | 201 | 1 | 82 | 1536 | 0 | 18 | 0 | -482 | 666 | 4127
9 | 6 | 10 | 4350 | 768 | 1392 | 201 | 1 | 82 | 1816 | 0 | 18 | 0 | -616 | 688 | 4350
9 | 6 | 11 | 4486 | 768 | 1137 | 201 | 1 | 82 | 1900 | 0 | 18 | 0 | 40 | 339 | 4486
9 | 6 | 12 | 4480 | 768 | 1137 | 201 | 1 | 82 | 1847 | 0 | 15 | 0 | 40 | 389 | 4480
9 | 6 | 13 | 4593 | 768 | 1137 | 201 | 1 | 82 | 1643 | 0 | 12 | 0 | 42 | 707 | 4593
9 | 6 | 14 | 4620 | 768 | 1850 | 201 | 1 | 82 | 1326 | 0 | 12 | 0 | 0 | 380 | 4620
9 | 6 | 15 | 4595 | 768 | 2449 | 201 | 1 | 82 | 902 | 0 | 12 | 0 | 0 | 180 | 4595
9 | 6 | 16 | 4548 | 768 | 1896 | 238 | 1 | 82 | 414 | 0 | 12 | 0 | 1079 | 58 | 4548
9 | 6 | 17 | 4320 | 768 | 3039 | 291 | 1 | 82 | 74 | 0 | 9 | 0 | 0 | 56 | 4320
9 | 6 | 18 | 4187 | 768 | 2979 | 291 | 1 | 82 | 0 | 0 | 9 | 0 | 0 | 57 | 4187
9 | 6 | 19 | 4002 | 768 | 2794 | 291 | 1 | 82 | 0 | 0 | 9 | 0 | 0 | 57 | 4002
9 | 6 | 20 | 3797 | 768 | 2589 | 291 | 1 | 82 | 0 | 0 | 9 | 0 | 0 | 57 | 3797
9 | 6 | 21 | 3583 | 768 | 2375 | 291 | 1 | 82 | 0 | 0 | 9 | 0 | 0 | 57 | 3583
9 | 6 | 22 | 3399 | 768 | 1137 | 290 | 1 | 82 | 0 | 0 | 6 | 0 | 1057 | 58 | 3399
9 | 6 | 23 | 3201 | 768 | 2025 | 254 | 1 | 82 | 0 | 0 | 6 | 0 | 0 | 65 | 3201
9 | 7 | 0 | 2963 | 768 | 1768 | 238 | 1 | 82 | 0 | 0 | 9 | 0 | 0 | 97 | 2963
9 | 7 | 1 | 2781 | 768 | 1564 | 238 | 1 | 82 | 0 | 0 | 6 | 0 | 0 | 122 | 2781
9 | 7 | 2 | 2689 | 768 | 1466 | 238 | 1 | 82 | 0 | 0 | 6 | 0 | 0 | 128 | 2689
9 | 7 | 3 | 2654 | 768 | 1137 | 238 | 1 | 82 | 0 | 0 | 6 | 0 | 301 | 121 | 2654
9 | 7 | 4 | 2638 | 768 | 1450 | 222 | 1 | 82 | 0 | 0 | 6 | 0 | 0 | 109 | 2638
9 | 7 | 5 | 2632 | 768 | 1423 | 222 | 1 | 82 | 11 | 0 | 3 | 0 | 0 | 122 | 2632
9 | 7 | 6 | 2684 | 768 | 1137 | 238 | 1 | 82 | 219 | 0 | 3 | 0 | 4 | 232 | 2684
9 | 7 | 7 | 2933 | 768 | 1137 | 238 | 1 | 82 | 678 | 0 | 6 | 0 | -347 | 370 | 2933
9 | 7 | 8 | 3327 | 768 | 1141 | 201 | 1 | 82 | 1182 | 0 | 3 | 0 | -637 | 586 | 3327
9 | 7 | 9 | 3705 | 768 | 1234 | 201 | 1 | 82 | 1562 | 0 | 3 | 0 | -1045 | 899 | 3705
9 | 7 | 10 | 3933 | 768 | 1290 | 201 | 1 | 82 | 1796 | 0 | 3 | 0 | -1110 | 902 | 3933
9 | 7 | 11 | 4057 | 768 | 1320 | 201 | 1 | 82 | 1859 | 0 | 6 | 0 | -1110 | 930 | 4057
9 | 7 | 12 | 4098 | 768 | 1330 | 201 | 1 | 82 | 1806 | 0 | 6 | 0 | -1063 | 967 | 4098
9 | 7 | 13 | 4130 | 768 | 1338 | 201 | 1 | 82 | 1612 | 0 | 6 | 0 | -687 | 809 | 4130
9 | 7 | 14 | 4108 | 768 | 1137 | 201 | 1 | 82 | 1281 | 0 | 6 | 0 | 32 | 600 | 4108
9 | 7 | 15 | 4057 | 768 | 1698 | 201 | 1 | 82 | 837 | 0 | 6 | 0 | 0 | 464 | 4057
9 | 7 | 16 | 3976 | 768 | 2412 | 238 | 1 | 82 | 382 | 0 | 6 | 0 | 0 | 87 | 3976
9 | 7 | 17 | 3863 | 768 | 2591 | 291 | 1 | 82 | 67 | 0 | 6 | 0 | 0 | 57 | 3863
9 | 7 | 18 | 3826 | 768 | 2621 | 291 | 1 | 82 | 0 | 0 | 6 | 0 | 0 | 57 | 3826
9 | 7 | 19 | 3711 | 768 | 2502 | 291 | 1 | 82 | 0 | 0 | 9 | 0 | 0 | 58 | 3711
9 | 7 | 20 | 3556 | 768 | 2348 | 291 | 1 | 82 | 0 | 0 | 9 | 0 | 0 | 57 | 3556
9 | 7 | 21 | 3377 | 768 | 2169 | 291 | 1 | 82 | 0 | 0 | 9 | 0 | 0 | 57 | 3377
9 | 7 | 22 | 3213 | 768 | 1137 | 290 | 1 | 82 | 0 | 0 | 9 | 0 | 841 | 85 | 3213
9 | 7 | 23 | 3048 | 768 | 1816 | 254 | 1 | 82 | 0 | 0 | 9 | 0 | 0 | 118 | 3048
9 | 8 | 0 | 2824 | 768 | 1137 | 238 | 1 | 82 | 0 | 0 | 9 | 0 | 425 | 164 | 2824
9 | 8 | 1 | 2665 | 768 | 1372 | 238 | 1 | 82 | 0 | 0 | 6 | 0 | 0 | 198 | 2665
9 | 8 | 2 | 2585 | 768 | 1292 | 238 | 1 | 82 | 0 | 0 | 6 | 0 | 0 | 198 | 2585
9 | 8 | 3 | 2556 | 768 | 1137 | 238 | 1 | 82 | 0 | 0 | 6 | 0 | 150 | 174 | 2556
9 | 8 | 4 | 2546 | 768 | 1299 | 222 | 1 | 82 | 0 | 0 | 6 | 0 | 0 | 168 | 2546
9 | 8 | 5 | 2553 | 768 | 1137 | 222 | 1 | 82 | 11 | 0 | 6 | 0 | 159 | 167 | 2553
9 | 8 | 6 | 2604 | 768 | 1137 | 238 | 1 | 82 | 219 | 0 | 6 | 0 | -37 | 190 | 2604
9 | 8 | 7 | 2829 | 768 | 1137 | 238 | 1 | 82 | 671 | 0 | 3 | 0 | -421 | 350 | 2829
9 | 8 | 8 | 3201 | 768 | 1137 | 201 | 1 | 82 | 1160 | 0 | 3 | 0 | -861 | 710 | 3201
9 | 8 | 9 | 3550 | 768 | 1196 | 201 | 1 | 82 | 1505 | 0 | 3 | 0 | -1110 | 904 | 3550
9 | 8 | 10 | 3785 | 768 | 1254 | 201 | 1 | 82 | 1731 | 0 | 3 | 0 | -1110 | 855 | 3785
9 | 8 | 11 | 3926 | 768 | 1288 | 201 | 1 | 82 | 1755 | 0 | 6 | 0 | -1046 | 871 | 3926
9 | 8 | 12 | 3965 | 768 | 1298 | 201 | 1 | 82 | 1609 | 0 | 6 | 0 | -847 | 847 | 3965
9 | 8 | 13 | 3957 | 768 | 1296 | 201 | 1 | 82 | 1386 | 0 | 6 | 0 | -542 | 759 | 3957
9 | 8 | 14 | 3950 | 768 | 1137 | 201 | 1 | 82 | 1077 | 0 | 6 | 0 | 29 | 649 | 3950
9 | 8 | 15 | 3877 | 768 | 1535 | 201 | 1 | 82 | 685 | 0 | 3 | 0 | 0 | 602 | 3877
9 | 8 | 16 | 3786 | 768 | 1173 | 238 | 1 | 82 | 299 | 0 | 6 | 0 | 1056 | 163 | 3786
9 | 8 | 17 | 3735 | 768 | 1410 | 291 | 1 | 82 | 46 | 0 | 3 | 0 | 1077 | 57 | 3735
9 | 8 | 18 | 3759 | 768 | 1477 | 291 | 1 | 82 | 0 | 0 | 3 | 0 | 1079 | 58 | 3759
9 | 8 | 19 | 3667 | 768 | 2464 | 291 | 1 | 82 | 0 | 0 | 3 | 0 | 0 | 58 | 3667
9 | 8 | 20 | 3524 | 768 | 2303 | 291 | 1 | 82 | 0 | 0 | 3 | 0 | 0 | 76 | 3524
9 | 8 | 21 | 3348 | 768 | 2090 | 291 | 1 | 82 | 0 | 0 | 3 | 0 | 0 | 113 | 3348
9 | 8 | 22 | 3174 | 768 | 1895 | 290 | 1 | 82 | 0 | 0 | 3 | 0 | 0 | 135 | 3174
9 | 8 | 23 | 2996 | 768 | 1137 | 254 | 1 | 82 | 0 | 0 | 3 | 0 | 598 | 153 | 2996
9 | 9 | 0 | 2789 | 768 | 1519 | 238 | 1 | 82 | 0 | 0 | 3 | 0 | 0 | 178 | 2789
9 | 9 | 1 | 2641 | 768 | 1345 | 238 | 1 | 82 | 0 | 0 | 0 | 0 | 0 | 207 | 2641
9 | 9 | 2 | 2569 | 768 | 1274 | 238 | 1 | 82 | 0 | 0 | 0 | 0 | 0 | 206 | 2569
9 | 9 | 3 | 2558 | 768 | 1295 | 238 | 1 | 82 | 0 | 0 | 3 | 0 | 0 | 171 | 2558
9 | 9 | 4 | 2572 | 768 | 1343 | 222 | 1 | 82 | 0 | 0 | 3 | 0 | 0 | 153 | 2572
9 | 9 | 5 | 2644 | 768 | 1406 | 222 | 1 | 82 | 8 | 0 | 3 | 0 | 0 | 154 | 2644
9 | 9 | 6 | 2875 | 768 | 1371 | 238 | 1 | 82 | 136 | 0 | 3 | 0 | 0 | 276 | 2875
9 | 9 | 7 | 3325 | 768 | 1350 | 238 | 1 | 82 | 414 | 0 | 6 | 0 | 0 | 466 | 3325
9 | 9 | 8 | 3863 | 768 | 1353 | 201 | 1 | 82 | 783 | 0 | 3 | 0 | 10 | 662 | 3863
9 | 9 | 9 | 4269 | 768 | 1178 | 201 | 1 | 82 | 1205 | 0 | 6 | 0 | 32 | 796 | 4269
9 | 9 | 10 | 4451 | 768 | 1137 | 201 | 1 | 82 | 1480 | 0 | 6 | 0 | 39 | 737 | 4451
9 | 9 | 11 | 4578 | 768 | 1137 | 201 | 1 | 82 | 1623 | 0 | 6 | 0 | 42 | 718 | 4578
9 | 9 | 12 | 4557 | 768 | 1137 | 201 | 1 | 82 | 1585 | 0 | 6 | 0 | 41 | 736 | 4557
9 | 9 | 13 | 4659 | 768 | 1532 | 201 | 1 | 82 | 1400 | 0 | 6 | 0 | 11 | 658 | 4659
9 | 9 | 14 | 4662 | 768 | 2040 | 201 | 1 | 82 | 1137 | 0 | 6 | 0 | 0 | 427 | 4662
9 | 9 | 15 | 4632 | 768 | 2582 | 201 | 1 | 82 | 790 | 0 | 6 | 0 | 0 | 202 | 4632
9 | 9 | 16 | 4537 | 768 | 3077 | 238 | 1 | 82 | 327 | 0 | 9 | 0 | 0 | 35 | 4537
9 | 9 | 17 | 4293 | 768 | 3088 | 291 | 1 | 82 | 53 | 0 | 9 | 0 | 0 | 1 | 4293
9 | 9 | 18 | 4167 | 768 | 3019 | 291 | 1 | 82 | 0 | 0 | 6 | 0 | 0 | 0 | 4167
9 | 9 | 19 | 3967 | 768 | 2762 | 291 | 1 | 82 | 0 | 0 | 6 | 0 | 0 | 57 | 3967
9 | 9 | 20 | 3765 | 768 | 2554 | 291 | 1 | 82 | 0 | 0 | 12 | 0 | 0 | 57 | 3765
9 | 9 | 21 | 3550 | 768 | 2318 | 291 | 1 | 82 | 0 | 0 | 12 | 0 | 0 | 78 | 3550
9 | 9 | 22 | 3370 | 768 | 2096 | 290 | 1 | 82 | 0 | 0 | 9 | 0 | 0 | 124 | 3370
9 | 9 | 23 | 3179 | 768 | 1887 | 254 | 1 | 82 | 0 | 0 | 9 | 0 | 0 | 178 | 3179
9 | 10 | 0 | 2938 | 768 | 1575 | 238 | 1 | 82 | 0 | 0 | 9 | 0 | 0 | 265 | 2938
9 | 10 | 1 | 2772 | 768 | 1403 | 238 | 1 | 82 | 0 | 0 | 6 | 0 | 0 | 274 | 2772
9 | 10 | 2 | 2699 | 768 | 1342 | 238 | 1 | 82 | 0 | 0 | 6 | 0 | 0 | 262 | 2699
9 | 10 | 3 | 2679 | 768 | 1336 | 238 | 1 | 82 | 0 | 0 | 6 | 0 | 0 | 248 | 2679
9 | 10 | 4 | 2693 | 768 | 1371 | 222 | 1 | 82 | 0 | 0 | 9 | 0 | 0 | 240 | 2693
9 | 10 | 5 | 2750 | 768 | 1405 | 222 | 1 | 82 | 8 | 0 | 6 | 0 | 0 | 258 | 2750
9 | 10 | 6 | 2949 | 768 | 1311 | 238 | 1 | 82 | 194 | 0 | 6 | 0 | 0 | 349 | 2949
9 | 10 | 7 | 3366 | 768 | 1234 | 238 | 1 | 82 | 573 | 0 | 6 | 0 | 10 | 454 | 3366
9 | 10 | 8 | 3932 | 768 | 1351 | 201 | 1 | 82 | 994 | 0 | 6 | 0 | 11 | 518 | 3932
9 | 10 | 9 | 4345 | 768 | 1419 | 201 | 1 | 82 | 1287 | 0 | 6 | 0 | 14 | 567 | 4345
9 | 10 | 10 | 4553 | 768 | 1217 | 201 | 1 | 82 | 1544 | 0 | 6 | 0 | 35 | 699 | 4553
9 | 10 | 11 | 4650 | 768 | 1163 | 201 | 1 | 82 | 1616 | 0 | 6 | 0 | 41 | 772 | 4650
9 | 10 | 12 | 4640 | 768 | 1137 | 201 | 1 | 82 | 1623 | 0 | 6 | 0 | 43 | 779 | 4640
9 | 10 | 13 | 4769 | 768 | 1554 | 201 | 1 | 82 | 1468 | 0 | 6 | 0 | 12 | 677 | 4769
9 | 10 | 14 | 4812 | 768 | 1979 | 201 | 1 | 82 | 1206 | 0 | 6 | 0 | 0 | 569 | 4812
9 | 10 | 15 | 4760 | 768 | 2592 | 201 | 1 | 82 | 813 | 0 | 6 | 0 | 0 | 297 | 4760
9 | 10 | 16 | 4684 | 768 | 3170 | 238 | 1 | 82 | 361 | 0 | 6 | 0 | 0 | 58 | 4684
9 | 10 | 17 | 4446 | 768 | 3186 | 291 | 1 | 82 | 55 | 0 | 6 | 0 | 0 | 57 | 4446
9 | 10 | 18 | 4330 | 768 | 3122 | 291 | 1 | 82 | 0 | 0 | 9 | 0 | 0 | 57 | 4330
9 | 10 | 19 | 4175 | 768 | 2969 | 291 | 1 | 82 | 0 | 0 | 6 | 0 | 0 | 58 | 4175
9 | 10 | 20 | 3980 | 768 | 2772 | 291 | 1 | 82 | 0 | 0 | 9 | 0 | 0 | 57 | 3980
9 | 10 | 21 | 3752 | 768 | 2544 | 291 | 1 | 82 | 0 | 0 | 9 | 0 | 0 | 57 | 3752
9 | 10 | 22 | 3554 | 768 | 2346 | 290 | 1 | 82 | 0 | 0 | 9 | 0 | 0 | 58 | 3554
9 | 10 | 23 | 3327 | 768 | 2135 | 254 | 1 | 82 | 0 | 0 | 9 | 0 | 0 | 78 | 3327
9 | 11 | 0 | 3070 | 768 | 1847 | 238 | 1 | 82 | 0 | 0 | 9 | 0 | 0 | 125 | 3070
9 | 11 | 1 | 2891 | 768 | 1635 | 238 | 1 | 82 | 0 | 0 | 9 | 0 | 0 | 158 | 2891
9 | 11 | 2 | 2794 | 768 | 1503 | 238 | 1 | 82 | 0 | 0 | 9 | 0 | 0 | 193 | 2794
9 | 11 | 3 | 2757 | 768 | 1479 | 238 | 1 | 82 | 0 | 0 | 9 | 0 | 0 | 180 | 2757
9 | 11 | 4 | 2764 | 768 | 1528 | 222 | 1 | 82 | 0 | 0 | 6 | 0 | 0 | 157 | 2764
9 | 11 | 5 | 2824 | 768 | 1576 | 222 | 1 | 82 | 8 | 0 | 6 | 0 | 0 | 161 | 2824
9 | 11 | 6 | 3050 | 768 | 1445 | 238 | 1 | 82 | 210 | 0 | 6 | 0 | 0 | 300 | 3050
9 | 11 | 7 | 3519 | 768 | 1300 | 238 | 1 | 82 | 640 | 0 | 6 | 0 | 7 | 477 | 3519
9 | 11 | 8 | 4107 | 768 | 1426 | 201 | 1 | 82 | 1091 | 0 | 6 | 0 | 9 | 523 | 4107
9 | 11 | 9 | 4539 | 768 | 1408 | 201 | 1 | 82 | 1457 | 0 | 3 | 0 | 19 | 600 | 4539
9 | 11 | 10 | 4741 | 768 | 1289 | 201 | 1 | 82 | 1710 | 0 | 3 | 0 | 33 | 654 | 4741
9 | 11 | 11 | 4869 | 768 | 1212 | 201 | 1 | 82 | 1815 | 0 | 3 | 0 | 42 | 745 | 4869
9 | 11 | 12 | 4861 | 768 | 1141 | 201 | 1 | 82 | 1802 | 0 | 3 | 0 | 47 | 816 | 4861
9 | 11 | 13 | 5003 | 768 | 1820 | 201 | 1 | 82 | 1602 | 0 | 6 | 0 | 0 | 523 | 5003
9 | 11 | 14 | 5002 | 768 | 2333 | 201 | 1 | 82 | 1269 | 0 | 6 | 0 | 0 | 342 | 5002
9 | 11 | 15 | 4959 | 768 | 2951 | 201 | 1 | 82 | 806 | 0 | 6 | 0 | 0 | 144 | 4959
9 | 11 | 16 | 4862 | 768 | 3374 | 238 | 1 | 82 | 336 | 0 | 6 | 0 | 0 | 57 | 4862
9 | 11 | 17 | 4592 | 768 | 3340 | 291 | 1 | 82 | 48 | 0 | 6 | 0 | 0 | 56 | 4592
9 | 11 | 18 | 4461 | 768 | 3256 | 291 | 1 | 82 | 0 | 0 | 6 | 0 | 0 | 57 | 4461
9 | 11 | 19 | 4260 | 768 | 3055 | 291 | 1 | 82 | 0 | 0 | 6 | 0 | 0 | 57 | 4260
9 | 11 | 20 | 4040 | 768 | 2835 | 291 | 1 | 82 | 0 | 0 | 6 | 0 | 0 | 57 | 4040
9 | 11 | 21 | 3813 | 768 | 2608 | 291 | 1 | 82 | 0 | 0 | 6 | 0 | 0 | 57 | 3813
9 | 11 | 22 | 3607 | 768 | 2402 | 290 | 1 | 82 | 0 | 0 | 6 | 0 | 0 | 58 | 3607
9 | 11 | 23 | 3377 | 768 | 2209 | 254 | 1 | 82 | 0 | 0 | 6 | 0 | 0 | 57 | 3377
9 | 12 | 0 | 3106 | 768 | 1954 | 238 | 1 | 82 | 0 | 0 | 6 | 0 | 0 | 57 | 3106
9 | 12 | 1 | 2915 | 768 | 1754 | 238 | 1 | 82 | 0 | 0 | 6 | 0 | 0 | 66 | 2915
9 | 12 | 2 | 2827 | 768 | 1667 | 238 | 1 | 82 | 0 | 0 | 6 | 0 | 0 | 65 | 2827
9 | 12 | 3 | 2802 | 768 | 1650 | 238 | 1 | 82 | 0 | 0 | 6 | 0 | 0 | 57 | 2802
9 | 12 | 4 | 2809 | 768 | 1672 | 222 | 1 | 82 | 0 | 0 | 6 | 0 | 0 | 58 | 2809
9 | 12 | 5 | 2874 | 768 | 1730 | 222 | 1 | 82 | 7 | 0 | 6 | 0 | 0 | 58 | 2874
9 | 12 | 6 | 3101 | 768 | 1633 | 238 | 1 | 82 | 218 | 0 | 3 | 0 | 0 | 158 | 3101
9 | 12 | 7 | 3574 | 768 | 1451 | 238 | 1 | 82 | 689 | 0 | 3 | 0 | 0 | 342 | 3574
9 | 12 | 8 | 4164 | 768 | 1502 | 201 | 1 | 82 | 1170 | 0 | 3 | 0 | 4 | 433 | 4164
9 | 12 | 9 | 4616 | 768 | 1659 | 201 | 1 | 82 | 1486 | 0 | 3 | 0 | 0 | 416 | 4616
9 | 12 | 10 | 4816 | 768 | 1696 | 201 | 1 | 82 | 1674 | 0 | 3 | 0 | 1 | 390 | 4816
9 | 12 | 11 | 4930 | 768 | 1612 | 201 | 1 | 82 | 1721 | 0 | 3 | 0 | 10 | 532 | 4930
9 | 12 | 12 | 4911 | 768 | 1514 | 201 | 1 | 82 | 1729 | 0 | 6 | 0 | 18 | 592 | 4911
9 | 12 | 13 | 5040 | 768 | 1357 | 201 | 1 | 82 | 1538 | 0 | 6 | 0 | 703 | 384 | 5040
9 | 12 | 14 | 5016 | 768 | 2462 | 201 | 1 | 82 | 1183 | 0 | 6 | 0 | 0 | 313 | 5016
9 | 12 | 15 | 4984 | 768 | 3039 | 201 | 1 | 82 | 756 | 0 | 9 | 0 | 0 | 128 | 4984
9 | 12 | 16 | 4850 | 768 | 3395 | 238 | 1 | 82 | 302 | 0 | 6 | 0 | 0 | 58 | 4850
9 | 12 | 17 | 4586 | 768 | 3336 | 291 | 1 | 82 | 45 | 0 | 6 | 0 | 0 | 57 | 4586
9 | 12 | 18 | 4441 | 768 | 3233 | 291 | 1 | 82 | 0 | 0 | 9 | 0 | 0 | 57 | 4441
9 | 12 | 19 | 4268 | 768 | 3060 | 291 | 1 | 82 | 0 | 0 | 9 | 0 | 0 | 57 | 4268
9 | 12 | 20 | 4046 | 768 | 2838 | 291 | 1 | 82 | 0 | 0 | 9 | 0 | 0 | 57 | 4046
9 | 12 | 21 | 3806 | 768 | 2595 | 291 | 1 | 82 | 0 | 0 | 12 | 0 | 0 | 57 | 3806
9 | 12 | 22 | 3591 | 768 | 2380 | 290 | 1 | 82 | 0 | 0 | 12 | 0 | 0 | 58 | 3591
9 | 12 | 23 | 3370 | 768 | 2196 | 254 | 1 | 82 | 0 | 0 | 12 | 0 | 0 | 57 | 3370
9 | 13 | 0 | 3089 | 768 | 1883 | 238 | 1 | 82 | 0 | 0 | 9 | 0 | 0 | 108 | 3089
9 | 13 | 1 | 2902 | 768 | 1681 | 238 | 1 | 82 | 0 | 0 | 9 | 0 | 0 | 123 | 2902
9 | 13 | 2 | 2813 | 768 | 1582 | 238 | 1 | 82 | 0 | 0 | 9 | 0 | 0 | 133 | 2813
9 | 13 | 3 | 2778 | 768 | 1546 | 238 | 1 | 82 | 0 | 0 | 9 | 0 | 0 | 134 | 2778
9 | 13 | 4 | 2776 | 768 | 1551 | 222 | 1 | 82 | 0 | 0 | 12 | 0 | 0 | 140 | 2776
9 | 13 | 5 | 2847 | 768 | 1622 | 222 | 1 | 82 | 7 | 0 | 12 | 0 | 0 | 133 | 2847
9 | 13 | 6 | 3072 | 768 | 1494 | 238 | 1 | 82 | 191 | 0 | 12 | 0 | 0 | 286 | 3072
9 | 13 | 7 | 3550 | 768 | 1363 | 238 | 1 | 82 | 599 | 0 | 12 | 0 | 3 | 484 | 3550
9 | 13 | 8 | 4142 | 768 | 1538 | 201 | 1 | 82 | 995 | 0 | 12 | 0 | 0 | 545 | 4142
9 | 13 | 9 | 4573 | 768 | 1578 | 201 | 1 | 82 | 1280 | 0 | 12 | 0 | 6 | 645 | 4573
9 | 13 | 10 | 4743 | 768 | 1375 | 201 | 1 | 82 | 1541 | 0 | 12 | 0 | 26 | 737 | 4743
9 | 13 | 11 | 4855 | 768 | 1355 | 201 | 1 | 82 | 1676 | 0 | 15 | 0 | 30 | 727 | 4855
9 | 13 | 12 | 4834 | 768 | 1265 | 201 | 1 | 82 | 1676 | 0 | 15 | 0 | 36 | 790 | 4834
9 | 13 | 13 | 4953 | 768 | 1802 | 201 | 1 | 82 | 1528 | 0 | 18 | 0 | 0 | 553 | 4953
9 | 13 | 14 | 4958 | 768 | 2304 | 201 | 1 | 82 | 1205 | 0 | 21 | 0 | 0 | 376 | 4958
9 | 13 | 15 | 4894 | 768 | 2861 | 201 | 1 | 82 | 754 | 0 | 21 | 0 | 0 | 206 | 4894
9 | 13 | 16 | 4784 | 768 | 3296 | 238 | 1 | 82 | 320 | 0 | 21 | 0 | 0 | 58 | 4784
9 | 13 | 17 | 4497 | 768 | 3237 | 291 | 1 | 82 | 41 | 0 | 21 | 0 | 0 | 56 | 4497
9 | 13 | 18 | 4335 | 768 | 3118 | 291 | 1 | 82 | 0 | 0 | 18 | 0 | 0 | 57 | 4335
9 | 13 | 19 | 4130 | 768 | 2913 | 291 | 1 | 82 | 0 | 0 | 18 | 0 | 0 | 57 | 4130
9 | 13 | 20 | 3926 | 768 | 2709 | 291 | 1 | 82 | 0 | 0 | 18 | 0 | 0 | 57 | 3926
9 | 13 | 21 | 3703 | 768 | 2486 | 291 | 1 | 82 | 0 | 0 | 18 | 0 | 0 | 57 | 3703
9 | 13 | 22 | 3521 | 768 | 2307 | 290 | 1 | 82 | 0 | 0 | 15 | 0 | 0 | 58 | 3521
9 | 13 | 23 | 3319 | 768 | 2142 | 254 | 1 | 82 | 0 | 0 | 15 | 0 | 0 | 57 | 3319
9 | 14 | 0 | 3052 | 768 | 1893 | 238 | 1 | 82 | 0 | 0 | 12 | 0 | 0 | 58 | 3052
9 | 14 | 1 | 2873 | 768 | 1701 | 238 | 1 | 82 | 0 | 0 | 9 | 0 | 0 | 74 | 2873
9 | 14 | 2 | 2772 | 768 | 1595 | 238 | 1 | 82 | 0 | 0 | 9 | 0 | 0 | 79 | 2772
9 | 14 | 3 | 2731 | 768 | 1565 | 238 | 1 | 82 | 0 | 0 | 9 | 0 | 0 | 68 | 2731
9 | 14 | 4 | 2715 | 768 | 1570 | 222 | 1 | 82 | 0 | 0 | 6 | 0 | 0 | 66 | 2715
9 | 14 | 5 | 2715 | 768 | 1540 | 222 | 1 | 82 | 7 | 0 | 6 | 0 | 0 | 89 | 2715
9 | 14 | 6 | 2811 | 768 | 1323 | 238 | 1 | 82 | 205 | 0 | 3 | 0 | 0 | 191 | 2811
9 | 14 | 7 | 3119 | 768 | 1137 | 238 | 1 | 82 | 595 | 0 | 3 | 0 | 13 | 282 | 3119
9 | 14 | 8 | 3519 | 768 | 1137 | 201 | 1 | 82 | 934 | 0 | 3 | 0 | 21 | 372 | 3519
9 | 14 | 9 | 3856 | 768 | 1137 | 201 | 1 | 82 | 1172 | 0 | 3 | 0 | 27 | 465 | 3856
9 | 14 | 10 | 4021 | 768 | 1311 | 201 | 1 | 82 | 1337 | 0 | 3 | 0 | -333 | 651 | 4021
9 | 14 | 11 | 4118 | 768 | 1335 | 201 | 1 | 82 | 1511 | 0 | 6 | 0 | -424 | 638 | 4118
9 | 14 | 12 | 4194 | 768 | 1137 | 201 | 1 | 82 | 1557 | 0 | 6 | 0 | 34 | 408 | 4194
9 | 14 | 13 | 4196 | 768 | 1137 | 201 | 1 | 82 | 1414 | 0 | 6 | 0 | 34 | 553 | 4196
9 | 14 | 14 | 4162 | 768 | 1471 | 201 | 1 | 82 | 1111 | 0 | 9 | 0 | 6 | 513 | 4162
9 | 14 | 15 | 4099 | 768 | 2164 | 201 | 1 | 82 | 730 | 0 | 9 | 0 | 0 | 144 | 4099
9 | 14 | 16 | 4035 | 768 | 2552 | 238 | 1 | 82 | 324 | 0 | 12 | 0 | 0 | 58 | 4035
9 | 14 | 17 | 3912 | 768 | 2658 | 291 | 1 | 82 | 44 | 0 | 12 | 0 | 0 | 56 | 3912
9 | 14 | 18 | 3872 | 768 | 2661 | 291 | 1 | 82 | 0 | 0 | 12 | 0 | 0 | 57 | 3872
9 | 14 | 19 | 3754 | 768 | 2515 | 291 | 1 | 82 | 0 | 0 | 15 | 0 | 0 | 82 | 3754
9 | 14 | 20 | 3607 | 768 | 2321 | 291 | 1 | 82 | 0 | 0 | 18 | 0 | 0 | 126 | 3607
9 | 14 | 21 | 3430 | 768 | 2103 | 291 | 1 | 82 | 0 | 0 | 21 | 0 | 0 | 164 | 3430
9 | 14 | 22 | 3264 | 768 | 1910 | 290 | 1 | 82 | 0 | 0 | 18 | 0 | 0 | 195 | 3264
9 | 14 | 23 | 3113 | 768 | 1137 | 254 | 1 | 82 | 0 | 0 | 21 | 0 | 606 | 244 | 3113
9 | 15 | 0 | 2908 | 768 | 1424 | 238 | 1 | 82 | 0 | 0 | 30 | 0 | 0 | 365 | 2908
9 | 15 | 1 | 2758 | 768 | 1227 | 238 | 1 | 82 | 0 | 0 | 33 | 0 | 0 | 409 | 2758
9 | 15 | 2 | 2679 | 768 | 1137 | 238 | 1 | 82 | 0 | 0 | 33 | 0 | 4 | 416 | 2679
9 | 15 | 3 | 2653 | 768 | 1137 | 238 | 1 | 82 | 0 | 0 | 30 | 0 | 3 | 394 | 2653
9 | 15 | 4 | 2654 | 768 | 1137 | 222 | 1 | 82 | 0 | 0 | 30 | 0 | 3 | 411 | 2654
9 | 15 | 5 | 2667 | 768 | 1137 | 222 | 1 | 82 | 6 | 0 | 27 | 0 | 4 | 420 | 2667
9 | 15 | 6 | 2726 | 768 | 1137 | 238 | 1 | 82 | 187 | 0 | 27 | 0 | -5 | 291 | 2726
9 | 15 | 7 | 2992 | 768 | 1137 | 238 | 1 | 82 | 602 | 0 | 24 | 0 | -340 | 480 | 2992
9 | 15 | 8 | 3349 | 768 | 1147 | 201 | 1 | 82 | 1037 | 0 | 24 | 0 | -378 | 467 | 3349
9 | 15 | 9 | 3666 | 768 | 1224 | 201 | 1 | 82 | 1351 | 0 | 24 | 0 | -436 | 451 | 3666
9 | 15 | 10 | 3854 | 768 | 1271 | 201 | 1 | 82 | 1625 | 0 | 21 | 0 | -614 | 499 | 3854
9 | 15 | 11 | 3959 | 768 | 1296 | 201 | 1 | 82 | 1714 | 0 | 24 | 0 | -587 | 460 | 3959
9 | 15 | 12 | 4010 | 768 | 1137 | 201 | 1 | 82 | 1616 | 0 | 24 | 0 | 30 | 151 | 4010
9 | 15 | 13 | 4001 | 768 | 1137 | 201 | 1 | 82 | 1432 | 0 | 24 | 0 | 30 | 326 | 4001
9 | 15 | 14 | 4006 | 768 | 1154 | 201 | 1 | 82 | 1155 | 0 | 24 | 0 | 30 | 591 | 4006
9 | 15 | 15 | 3966 | 768 | 1901 | 201 | 1 | 82 | 716 | 0 | 24 | 0 | 0 | 273 | 3966
9 | 15 | 16 | 3880 | 768 | 2257 | 238 | 1 | 82 | 267 | 0 | 21 | 0 | 0 | 246 | 3880
9 | 15 | 17 | 3804 | 768 | 2470 | 291 | 1 | 82 | 27 | 0 | 18 | 0 | 0 | 147 | 3804
9 | 15 | 18 | 3809 | 768 | 2530 | 291 | 1 | 82 | 0 | 0 | 18 | 0 | 0 | 119 | 3809
9 | 15 | 19 | 3710 | 768 | 2430 | 291 | 1 | 82 | 0 | 0 | 15 | 0 | 0 | 123 | 3710
9 | 15 | 20 | 3571 | 768 | 2305 | 291 | 1 | 82 | 0 | 0 | 15 | 0 | 0 | 109 | 3571
9 | 15 | 21 | 3401 | 768 | 2117 | 291 | 1 | 82 | 0 | 0 | 12 | 0 | 0 | 130 | 3401
9 | 15 | 22 | 3212 | 768 | 1904 | 290 | 1 | 82 | 0 | 0 | 12 | 0 | 0 | 155 | 3212
9 | 15 | 23 | 3041 | 768 | 1749 | 254 | 1 | 82 | 0 | 0 | 12 | 0 | 0 | 175 | 3041
9 | 16 | 0 | 2820 | 768 | 1571 | 238 | 1 | 82 | 0 | 0 | 12 | 0 | 0 | 148 | 2820
9 | 16 | 1 | 2668 | 768 | 1400 | 238 | 1 | 82 | 0 | 0 | 9 | 0 | 0 | 170 | 2668
9 | 16 | 2 | 2596 | 768 | 1316 | 238 | 1 | 82 | 0 | 0 | 6 | 0 | 0 | 185 | 2596
9 | 16 | 3 | 2569 | 768 | 1297 | 238 | 1 | 82 | 0 | 0 | 9 | 0 | 0 | 174 | 2569
9 | 16 | 4 | 2572 | 768 | 1325 | 222 | 1 | 82 | 0 | 0 | 9 | 0 | 0 | 165 | 2572
9 | 16 | 5 | 2615 | 768 | 1368 | 222 | 1 | 82 | 6 | 0 | 9 | 0 | 0 | 159 | 2615
9 | 16 | 6 | 2711 | 768 | 1137 | 238 | 1 | 82 | 149 | 0 | 12 | 0 | 37 | 287 | 2711
9 | 16 | 7 | 2954 | 768 | 1137 | 238 | 1 | 82 | 390 | 0 | 12 | 0 | -56 | 382 | 2954
9 | 16 | 8 | 3247 | 768 | 1137 | 201 | 1 | 82 | 548 | 0 | 15 | 0 | -15 | 510 | 3247
9 | 16 | 9 | 3443 | 768 | 1137 | 201 | 1 | 82 | 656 | 0 | 15 | 0 | 19 | 564 | 3443
9 | 16 | 10 | 3563 | 768 | 1137 | 201 | 1 | 82 | 791 | 0 | 21 | 0 | 22 | 540 | 3563
9 | 16 | 11 | 3615 | 768 | 1137 | 201 | 1 | 82 | 829 | 0 | 21 | 0 | 23 | 553 | 3615
9 | 16 | 12 | 3584 | 768 | 1137 | 201 | 1 | 82 | 767 | 0 | 18 | 0 | 22 | 588 | 3584
9 | 16 | 13 | 3555 | 768 | 1150 | 201 | 1 | 82 | 637 | 0 | 15 | 0 | 21 | 680 | 3555
9 | 16 | 14 | 3558 | 768 | 1481 | 201 | 1 | 82 | 530 | 0 | 15 | 0 | 0 | 480 | 3558
9 | 16 | 15 | 3569 | 768 | 1835 | 201 | 1 | 82 | 349 | 0 | 12 | 0 | 0 | 321 | 3569
9 | 16 | 16 | 3534 | 768 | 2171 | 238 | 1 | 82 | 129 | 0 | 12 | 0 | 0 | 133 | 3534
9 | 16 | 17 | 3524 | 768 | 2303 | 291 | 1 | 82 | 13 | 0 | 9 | 0 | 0 | 57 | 3524
9 | 16 | 18 | 3516 | 768 | 2308 | 291 | 1 | 82 | 0 | 0 | 9 | 0 | 0 | 57 | 3516
9 | 16 | 19 | 3396 | 768 | 2144 | 291 | 1 | 82 | 0 | 0 | 9 | 0 | 0 | 101 | 3396
9 | 16 | 20 | 3258 | 768 | 1990 | 291 | 1 | 82 | 0 | 0 | 6 | 0 | 0 | 120 | 3258
9 | 16 | 21 | 3110 | 768 | 1816 | 291 | 1 | 82 | 0 | 0 | 9 | 0 | 0 | 143 | 3110
9 | 16 | 22 | 2970 | 768 | 1658 | 290 | 1 | 82 | 0 | 0 | 9 | 0 | 0 | 162 | 2970
9 | 16 | 23 | 2820 | 768 | 1517 | 254 | 1 | 82 | 0 | 0 | 6 | 0 | 0 | 192 | 2820
9 | 17 | 0 | 2640 | 768 | 1321 | 238 | 1 | 82 | 0 | 0 | 9 | 0 | 0 | 221 | 2640
9 | 17 | 1 | 2509 | 768 | 1194 | 238 | 1 | 82 | 0 | 0 | 6 | 0 | 0 | 220 | 2509
9 | 17 | 2 | 2455 | 768 | 1155 | 238 | 1 | 82 | 0 | 0 | 6 | 0 | 0 | 205 | 2455
9 | 17 | 3 | 2458 | 768 | 1177 | 238 | 1 | 82 | 0 | 0 | 6 | 0 | 0 | 186 | 2458
9 | 17 | 4 | 2487 | 768 | 1235 | 222 | 1 | 82 | 0 | 0 | 6 | 0 | 0 | 173 | 2487
9 | 17 | 5 | 2561 | 768 | 1295 | 222 | 1 | 82 | 6 | 0 | 6 | 0 | 0 | 181 | 2561
9 | 17 | 6 | 2721 | 768 | 1137 | 238 | 1 | 82 | 152 | 0 | 6 | 0 | 24 | 313 | 2721
9 | 17 | 7 | 3065 | 768 | 1137 | 238 | 1 | 82 | 499 | 0 | 9 | 0 | 12 | 319 | 3065
9 | 17 | 8 | 3561 | 768 | 1137 | 201 | 1 | 82 | 902 | 0 | 9 | 0 | 22 | 439 | 3561
9 | 17 | 9 | 3995 | 768 | 1137 | 201 | 1 | 82 | 1316 | 0 | 12 | 0 | 30 | 448 | 3995
9 | 17 | 10 | 4238 | 768 | 1364 | 201 | 1 | 82 | 1637 | 0 | 12 | 0 | -579 | 752 | 4238
9 | 17 | 11 | 4423 | 768 | 1410 | 201 | 1 | 82 | 1833 | 0 | 12 | 0 | -610 | 726 | 4423
9 | 17 | 12 | 4465 | 768 | 1420 | 201 | 1 | 82 | 1830 | 0 | 15 | 0 | -650 | 798 | 4465
9 | 17 | 13 | 4641 | 768 | 1137 | 201 | 1 | 82 | 1637 | 0 | 18 | 0 | 150 | 647 | 4641
9 | 17 | 14 | 4688 | 768 | 1801 | 201 | 1 | 82 | 1302 | 0 | 18 | 0 | 0 | 515 | 4688
9 | 17 | 15 | 4674 | 768 | 2496 | 201 | 1 | 82 | 844 | 0 | 18 | 0 | 0 | 264 | 4674
9 | 17 | 16 | 4627 | 768 | 3118 | 238 | 1 | 82 | 337 | 0 | 18 | 0 | 0 | 65 | 4627
9 | 17 | 17 | 4394 | 768 | 3139 | 291 | 1 | 82 | 38 | 0 | 18 | 0 | 0 | 57 | 4394
9 | 17 | 18 | 4265 | 768 | 3051 | 291 | 1 | 82 | 0 | 0 | 15 | 0 | 0 | 57 | 4265
9 | 17 | 19 | 4074 | 768 | 2860 | 291 | 1 | 82 | 0 | 0 | 15 | 0 | 0 | 57 | 4074
9 | 17 | 20 | 3870 | 768 | 2656 | 291 | 1 | 82 | 0 | 0 | 15 | 0 | 0 | 57 | 3870
9 | 17 | 21 | 3658 | 768 | 2434 | 291 | 1 | 82 | 0 | 0 | 15 | 0 | 0 | 67 | 3658
9 | 17 | 22 | 3480 | 768 | 2225 | 290 | 1 | 82 | 0 | 0 | 15 | 0 | 0 | 99 | 3480
9 | 17 | 23 | 3269 | 768 | 2027 | 254 | 1 | 82 | 0 | 0 | 15 | 0 | 0 | 122 | 3269
9 | 18 | 0 | 3026 | 768 | 1793 | 238 | 1 | 82 | 0 | 0 | 15 | 0 | 0 | 129 | 3026
9 | 18 | 1 | 2848 | 768 | 1587 | 238 | 1 | 82 | 0 | 0 | 15 | 0 | 0 | 157 | 2848
9 | 18 | 2 | 2769 | 768 | 1498 | 238 | 1 | 82 | 0 | 0 | 18 | 0 | 0 | 164 | 2769
9 | 18 | 3 | 2743 | 768 | 1508 | 238 | 1 | 82 | 0 | 0 | 18 | 0 | 0 | 128 | 2743
9 | 18 | 4 | 2752 | 768 | 1573 | 222 | 1 | 82 | 0 | 0 | 21 | 0 | 0 | 85 | 2752
9 | 18 | 5 | 2812 | 768 | 1635 | 222 | 1 | 82 | 4 | 0 | 24 | 0 | 0 | 76 | 2812
9 | 18 | 6 | 3031 | 768 | 1493 | 238 | 1 | 82 | 206 | 0 | 24 | 0 | 0 | 219 | 3031
9 | 18 | 7 | 3503 | 768 | 1350 | 238 | 1 | 82 | 686 | 0 | 21 | 0 | 20 | 337 | 3503
9 | 18 | 8 | 4152 | 768 | 1494 | 201 | 1 | 82 | 1164 | 0 | 18 | 0 | 33 | 391 | 4152
9 | 18 | 9 | 4652 | 768 | 1697 | 201 | 1 | 82 | 1484 | 0 | 15 | 0 | 0 | 404 | 4652
9 | 18 | 10 | 4893 | 768 | 1773 | 201 | 1 | 82 | 1628 | 0 | 15 | 0 | 0 | 425 | 4893
9 | 18 | 11 | 4999 | 768 | 1981 | 201 | 1 | 82 | 1579 | 0 | 15 | 0 | 0 | 372 | 4999
9 | 18 | 12 | 5006 | 768 | 2102 | 201 | 1 | 82 | 1461 | 0 | 18 | 0 | 0 | 373 | 5006
9 | 18 | 13 | 5060 | 768 | 2639 | 201 | 1 | 82 | 1093 | 0 | 15 | 0 | 0 | 261 | 5060
9 | 18 | 14 | 4877 | 768 | 2949 | 201 | 1 | 82 | 640 | 0 | 15 | 0 | 0 | 221 | 4877
9 | 18 | 15 | 4664 | 768 | 3245 | 201 | 1 | 82 | 289 | 0 | 18 | 0 | 0 | 60 | 4664
9 | 18 | 16 | 4506 | 768 | 3252 | 238 | 1 | 82 | 93 | 0 | 15 | 0 | 0 | 57 | 4506
9 | 18 | 17 | 4297 | 768 | 3075 | 291 | 1 | 82 | 8 | 0 | 15 | 0 | 0 | 57 | 4297
9 | 18 | 18 | 4162 | 768 | 2948 | 291 | 1 | 82 | 0 | 0 | 15 | 0 | 0 | 57 | 4162
9 | 18 | 19 | 3965 | 768 | 2747 | 291 | 1 | 82 | 0 | 0 | 18 | 0 | 0 | 58 | 3965
9 | 18 | 20 | 3748 | 768 | 2531 | 291 | 1 | 82 | 0 | 0 | 18 | 0 | 0 | 57 | 3748
9 | 18 | 21 | 3545 | 768 | 2328 | 291 | 1 | 82 | 0 | 0 | 18 | 0 | 0 | 57 | 3545
9 | 18 | 22 | 3364 | 768 | 2147 | 290 | 1 | 82 | 0 | 0 | 18 | 0 | 0 | 58 | 3364
9 | 18 | 23 | 3160 | 768 | 1938 | 254 | 1 | 82 | 0 | 0 | 18 | 0 | 0 | 99 | 3160
9 | 19 | 0 | 2936 | 768 | 1681 | 238 | 1 | 82 | 0 | 0 | 18 | 0 | 0 | 148 | 2936
9 | 19 | 1 | 2790 | 768 | 1506 | 238 | 1 | 82 | 0 | 0 | 18 | 0 | 0 | 177 | 2790
9 | 19 | 2 | 2732 | 768 | 1422 | 238 | 1 | 82 | 0 | 0 | 21 | 0 | 0 | 200 | 2732
9 | 19 | 3 | 2692 | 768 | 1387 | 238 | 1 | 82 | 0 | 0 | 24 | 0 | 0 | 192 | 2692
9 | 19 | 4 | 2692 | 768 | 1454 | 222 | 1 | 82 | 0 | 0 | 18 | 0 | 0 | 147 | 2692
9 | 19 | 5 | 2756 | 768 | 1516 | 222 | 1 | 82 | 4 | 0 | 18 | 0 | 0 | 145 | 2756
9 | 19 | 6 | 2951 | 768 | 1545 | 238 | 1 | 82 | 94 | 0 | 15 | 0 | 0 | 208 | 2951
9 | 19 | 7 | 3302 | 768 | 1728 | 238 | 1 | 82 | 203 | 0 | 9 | 0 | 0 | 273 | 3302
9 | 19 | 8 | 3705 | 768 | 1890 | 201 | 1 | 82 | 376 | 0 | 6 | 0 | 0 | 381 | 3705
9 | 19 | 9 | 4023 | 768 | 1685 | 201 | 1 | 82 | 659 | 0 | 6 | 0 | 0 | 621 | 4023
9 | 19 | 10 | 4226 | 768 | 1203 | 201 | 1 | 82 | 923 | 0 | 6 | 0 | 279 | 763 | 4226
9 | 19 | 11 | 4349 | 768 | 1468 | 201 | 1 | 82 | 1035 | 0 | 6 | 0 | 37 | 751 | 4349
9 | 19 | 12 | 4366 | 768 | 1137 | 201 | 1 | 82 | 1181 | 0 | 9 | 0 | 319 | 668 | 4366
9 | 19 | 13 | 4604 | 768 | 1137 | 201 | 1 | 82 | 1091 | 0 | 9 | 0 | 836 | 479 | 4604
9 | 19 | 14 | 4633 | 768 | 2411 | 201 | 1 | 82 | 776 | 0 | 9 | 0 | 0 | 385 | 4633
9 | 19 | 15 | 4531 | 768 | 2836 | 201 | 1 | 82 | 440 | 0 | 6 | 0 | 0 | 197 | 4531
9 | 19 | 16 | 4356 | 768 | 3058 | 238 | 1 | 82 | 146 | 0 | 6 | 0 | 0 | 57 | 4356
9 | 19 | 17 | 4165 | 768 | 2946 | 291 | 1 | 82 | 14 | 0 | 6 | 0 | 0 | 57 | 4165
9 | 19 | 18 | 4055 | 768 | 2847 | 291 | 1 | 82 | 0 | 0 | 9 | 0 | 0 | 57 | 4055
9 | 19 | 19 | 3881 | 768 | 2670 | 291 | 1 | 82 | 0 | 0 | 12 | 0 | 0 | 57 | 3881
9 | 19 | 20 | 3697 | 768 | 2483 | 291 | 1 | 82 | 0 | 0 | 15 | 0 | 0 | 57 | 3697
9 | 19 | 21 | 3495 | 768 | 2281 | 291 | 1 | 82 | 0 | 0 | 15 | 0 | 0 | 57 | 3495
9 | 19 | 22 | 3323 | 768 | 2109 | 290 | 1 | 82 | 0 | 0 | 15 | 0 | 0 | 58 | 3323
9 | 19 | 23 | 3125 | 768 | 1901 | 254 | 1 | 82 | 0 | 0 | 15 | 0 | 0 | 104 | 3125
9 | 20 | 0 | 2904 | 768 | 1649 | 238 | 1 | 82 | 0 | 0 | 12 | 0 | 0 | 154 | 2904
9 | 20 | 1 | 2750 | 768 | 1458 | 238 | 1 | 82 | 0 | 0 | 12 | 0 | 0 | 191 | 2750
9 | 20 | 2 | 2682 | 768 | 1363 | 238 | 1 | 82 | 0 | 0 | 18 | 0 | 0 | 212 | 2682
9 | 20 | 3 | 2666 | 768 | 1318 | 238 | 1 | 82 | 0 | 0 | 21 | 0 | 0 | 238 | 2666
9 | 20 | 4 | 2677 | 768 | 1357 | 222 | 1 | 82 | 0 | 0 | 24 | 0 | 0 | 223 | 2677
9 | 20 | 5 | 2742 | 768 | 1427 | 222 | 1 | 82 | 4 | 0 | 30 | 0 | 0 | 208 | 2742
9 | 20 | 6 | 2916 | 768 | 1421 | 238 | 1 | 82 | 163 | 0 | 33 | 0 | 0 | 210 | 2916
9 | 20 | 7 | 3329 | 768 | 1422 | 238 | 1 | 82 | 568 | 0 | 33 | 0 | 0 | 217 | 3329
9 | 20 | 8 | 3947 | 768 | 1670 | 201 | 1 | 82 | 966 | 0 | 33 | 0 | 0 | 226 | 3947
9 | 20 | 9 | 4243 | 768 | 1697 | 201 | 1 | 82 | 1046 | 0 | 33 | 0 | 0 | 415 | 4243
9 | 20 | 10 | 4325 | 768 | 1137 | 201 | 1 | 82 | 1233 | 0 | 30 | 0 | 340 | 533 | 4325
9 | 20 | 11 | 4502 | 768 | 1137 | 201 | 1 | 82 | 1363 | 0 | 30 | 0 | 344 | 576 | 4502
9 | 20 | 12 | 4470 | 768 | 1137 | 201 | 1 | 82 | 1343 | 0 | 30 | 0 | 75 | 833 | 4470
9 | 20 | 13 | 4725 | 768 | 1137 | 201 | 1 | 82 | 1472 | 0 | 30 | 0 | 337 | 697 | 4725
9 | 20 | 14 | 4869 | 768 | 2032 | 201 | 1 | 82 | 1217 | 0 | 30 | 0 | 0 | 538 | 4869
9 | 20 | 15 | 4850 | 768 | 2588 | 201 | 1 | 82 | 801 | 0 | 33 | 0 | 0 | 376 | 4850
9 | 20 | 16 | 4819 | 768 | 3136 | 238 | 1 | 82 | 318 | 0 | 30 | 0 | 0 | 246 | 4819
9 | 20 | 17 | 4585 | 768 | 3186 | 291 | 1 | 82 | 31 | 0 | 27 | 0 | 0 | 199 | 4585
9 | 20 | 18 | 4421 | 768 | 3106 | 291 | 1 | 82 | 0 | 0 | 27 | 0 | 0 | 146 | 4421
9 | 20 | 19 | 4196 | 768 | 2914 | 291 | 1 | 82 | 0 | 0 | 27 | 0 | 0 | 113 | 4196
9 | 20 | 20 | 3972 | 768 | 2678 | 291 | 1 | 82 | 0 | 0 | 24 | 0 | 0 | 128 | 3972
9 | 20 | 21 | 3735 | 768 | 2459 | 291 | 1 | 82 | 0 | 0 | 21 | 0 | 0 | 113 | 3735
9 | 20 | 22 | 3544 | 768 | 2289 | 290 | 1 | 82 | 0 | 0 | 18 | 0 | 0 | 96 | 3544
9 | 20 | 23 | 3325 | 768 | 2082 | 254 | 1 | 82 | 0 | 0 | 15 | 0 | 0 | 123 | 3325
9 | 21 | 0 | 3066 | 768 | 1829 | 238 | 1 | 82 | 0 | 0 | 18 | 0 | 0 | 130 | 3066
9 | 21 | 1 | 2878 | 768 | 1628 | 238 | 1 | 82 | 0 | 0 | 18 | 0 | 0 | 143 | 2878
9 | 21 | 2 | 2772 | 768 | 1499 | 238 | 1 | 82 | 0 | 0 | 18 | 0 | 0 | 166 | 2772
9 | 21 | 3 | 2737 | 768 | 1451 | 238 | 1 | 82 | 0 | 0 | 18 | 0 | 0 | 179 | 2737
9 | 21 | 4 | 2729 | 768 | 1433 | 222 | 1 | 82 | 0 | 0 | 18 | 0 | 0 | 205 | 2729
9 | 21 | 5 | 2731 | 768 | 1412 | 222 | 1 | 82 | 4 | 0 | 21 | 0 | 0 | 221 | 2731
9 | 21 | 6 | 2785 | 768 | 1305 | 238 | 1 | 82 | 97 | 0 | 24 | 0 | 0 | 270 | 2785
9 | 21 | 7 | 2999 | 768 | 1335 | 238 | 1 | 82 | 237 | 0 | 27 | 0 | 0 | 311 | 2999
9 | 21 | 8 | 3306 | 768 | 1474 | 201 | 1 | 82 | 419 | 0 | 27 | 0 | 0 | 334 | 3306
9 | 21 | 9 | 3620 | 768 | 1456 | 201 | 1 | 82 | 580 | 0 | 27 | 0 | 0 | 505 | 3620
9 | 21 | 10 | 3705 | 768 | 1137 | 201 | 1 | 82 | 590 | 0 | 24 | 0 | 271 | 631 | 3705
9 | 21 | 11 | 3695 | 768 | 1137 | 201 | 1 | 82 | 608 | 0 | 24 | 0 | 207 | 667 | 3695
9 | 21 | 12 | 3734 | 768 | 1318 | 201 | 1 | 82 | 677 | 0 | 24 | 0 | 25 | 638 | 3734
9 | 21 | 13 | 3708 | 768 | 1637 | 201 | 1 | 82 | 530 | 0 | 21 | 0 | 0 | 468 | 3708
9 | 21 | 14 | 3658 | 768 | 1770 | 201 | 1 | 82 | 430 | 0 | 21 | 0 | 0 | 385 | 3658
9 | 21 | 15 | 3612 | 768 | 1922 | 201 | 1 | 82 | 303 | 0 | 21 | 0 | 0 | 314 | 3612
9 | 21 | 16 | 3562 | 768 | 2110 | 238 | 1 | 82 | 118 | 0 | 18 | 0 | 0 | 227 | 3562
9 | 21 | 17 | 3534 | 768 | 2182 | 291 | 1 | 82 | 10 | 0 | 18 | 0 | 0 | 182 | 3534
9 | 21 | 18 | 3489 | 768 | 2161 | 291 | 1 | 82 | 0 | 0 | 18 | 0 | 0 | 168 | 3489
9 | 21 | 19 | 3353 | 768 | 2000 | 291 | 1 | 82 | 0 | 0 | 15 | 0 | 0 | 196 | 3353
9 | 21 | 20 | 3207 | 768 | 1835 | 291 | 1 | 82 | 0 | 0 | 18 | 0 | 0 | 212 | 3207
9 | 21 | 21 | 3036 | 768 | 1644 | 291 | 1 | 82 | 0 | 0 | 18 | 0 | 0 | 232 | 3036
9 | 21 | 22 | 2906 | 768 | 1458 | 290 | 1 | 82 | 0 | 0 | 18 | 0 | 0 | 289 | 2906
9 | 21 | 23 | 2770 | 768 | 1311 | 254 | 1 | 82 | 0 | 0 | 21 | 0 | 0 | 333 | 2770
9 | 22 | 0 | 2582 | 768 | 1137 | 238 | 1 | 82 | 0 | 0 | 18 | 0 | 2 | 336 | 2582
9 | 22 | 1 | 2442 | 768 | 1137 | 238 | 1 | 82 | 0 | 0 | 21 | 0 | -81 | 276 | 2442
9 | 22 | 2 | 2383 | 768 | 1137 | 238 | 1 | 82 | 0 | 0 | 24 | 0 | -227 | 360 | 2383
9 | 22 | 3 | 2378 | 768 | 1137 | 238 | 1 | 82 | 0 | 0 | 27 | 0 | -252 | 377 | 2378
9 | 22 | 4 | 2386 | 768 | 1137 | 222 | 1 | 82 | 0 | 0 | 30 | 0 | -179 | 325 | 2386
9 | 22 | 5 | 2407 | 768 | 1137 | 222 | 1 | 82 | 3 | 0 | 33 | 0 | -129 | 290 | 2407
9 | 22 | 6 | 2428 | 768 | 1137 | 238 | 1 | 82 | 50 | 0 | 39 | 0 | -248 | 361 | 2428
9 | 22 | 7 | 2561 | 768 | 1137 | 238 | 1 | 82 | 142 | 0 | 42 | 0 | -355 | 506 | 2561
9 | 22 | 8 | 2788 | 768 | 1137 | 201 | 1 | 82 | 206 | 0 | 42 | 0 | -170 | 521 | 2788
9 | 22 | 9 | 2962 | 768 | 1137 | 201 | 1 | 82 | 188 | 0 | 46 | 0 | -10 | 549 | 2962
9 | 22 | 10 | 3049 | 768 | 1137 | 201 | 1 | 82 | 210 | 0 | 48 | 0 | -11 | 613 | 3049
9 | 22 | 11 | 3063 | 768 | 1137 | 201 | 1 | 82 | 310 | 0 | 55 | 0 | -12 | 521 | 3063
9 | 22 | 12 | 2978 | 768 | 1137 | 201 | 1 | 82 | 513 | 0 | 55 | 0 | -343 | 564 | 2978
9 | 22 | 13 | 3065 | 768 | 1137 | 201 | 1 | 82 | 845 | 0 | 55 | 0 | -741 | 717 | 3065
9 | 22 | 14 | 3050 | 768 | 1137 | 201 | 1 | 82 | 667 | 0 | 58 | 0 | -476 | 612 | 3050
9 | 22 | 15 | 3021 | 768 | 1137 | 201 | 1 | 82 | 412 | 0 | 55 | 0 | -40 | 405 | 3021
9 | 22 | 16 | 3032 | 768 | 1137 | 238 | 1 | 82 | 153 | 0 | 52 | 0 | 122 | 479 | 3032
9 | 22 | 17 | 3107 | 768 | 1535 | 291 | 1 | 82 | 15 | 0 | 46 | 0 | 0 | 369 | 3107
9 | 22 | 18 | 3160 | 768 | 1661 | 291 | 1 | 82 | 0 | 0 | 39 | 0 | 0 | 318 | 3160
9 | 22 | 19 | 3098 | 768 | 1619 | 291 | 1 | 82 | 0 | 0 | 36 | 0 | 0 | 301 | 3098
9 | 22 | 20 | 2991 | 768 | 1516 | 291 | 1 | 82 | 0 | 0 | 30 | 0 | 0 | 303 | 2991
9 | 22 | 21 | 2873 | 768 | 1378 | 291 | 1 | 82 | 0 | 0 | 30 | 0 | 0 | 323 | 2873
9 | 22 | 22 | 2744 | 768 | 1224 | 290 | 1 | 82 | 0 | 0 | 33 | 0 | 0 | 346 | 2744
9 | 22 | 23 | 2623 | 768 | 1138 | 254 | 1 | 82 | 0 | 0 | 30 | 0 | 3 | 347 | 2623
9 | 23 | 0 | 2450 | 768 | 1137 | 238 | 1 | 82 | 0 | 0 | 30 | 0 | -92 | 286 | 2450
9 | 23 | 1 | 2318 | 768 | 1137 | 238 | 1 | 82 | 0 | 0 | 36 | 0 | -165 | 221 | 2318
9 | 23 | 2 | 2270 | 768 | 1137 | 238 | 1 | 82 | 0 | 0 | 36 | 0 | -197 | 205 | 2270
9 | 23 | 3 | 2270 | 768 | 1137 | 238 | 1 | 82 | 0 | 0 | 39 | 0 | -178 | 183 | 2270
9 | 23 | 4 | 2285 | 768 | 1137 | 222 | 1 | 82 | 0 | 0 | 39 | 0 | -116 | 152 | 2285
9 | 23 | 5 | 2325 | 768 | 1137 | 222 | 1 | 82 | 3 | 0 | 39 | 0 | -126 | 199 | 2325
9 | 23 | 6 | 2382 | 768 | 1137 | 238 | 1 | 82 | 67 | 0 | 39 | 0 | -222 | 272 | 2382
9 | 23 | 7 | 2484 | 768 | 1137 | 238 | 1 | 82 | 307 | 0 | 36 | 0 | -305 | 220 | 2484
9 | 23 | 8 | 2668 | 768 | 1137 | 201 | 1 | 82 | 730 | 0 | 36 | 0 | -521 | 234 | 2668
9 | 23 | 9 | 2871 | 768 | 1137 | 201 | 1 | 82 | 1113 | 0 | 36 | 0 | -752 | 285 | 2871
9 | 23 | 10 | 3029 | 768 | 1137 | 201 | 1 | 82 | 1426 | 0 | 36 | 0 | -951 | 329 | 3029
9 | 23 | 11 | 3127 | 768 | 1137 | 201 | 1 | 82 | 1542 | 0 | 36 | 0 | -969 | 329 | 3127
9 | 23 | 12 | 3131 | 768 | 1137 | 201 | 1 | 82 | 1458 | 0 | 36 | 0 | -843 | 291 | 3131
9 | 23 | 13 | 3184 | 768 | 1137 | 201 | 1 | 82 | 1193 | 0 | 36 | 0 | -458 | 224 | 3184
9 | 23 | 14 | 3138 | 768 | 1137 | 201 | 1 | 82 | 812 | 0 | 39 | 0 | -97 | 195 | 3138
9 | 23 | 15 | 3089 | 768 | 1137 | 201 | 1 | 82 | 502 | 0 | 39 | 0 | 29 | 330 | 3089
9 | 23 | 16 | 3067 | 768 | 1137 | 238 | 1 | 82 | 203 | 0 | 39 | 0 | 466 | 133 | 3067
9 | 23 | 17 | 3063 | 768 | 1137 | 291 | 1 | 82 | 15 | 0 | 42 | 0 | 709 | 18 | 3063
9 | 23 | 18 | 3069 | 768 | 1137 | 291 | 1 | 82 | 0 | 0 | 46 | 0 | 654 | 90 | 3069
9 | 23 | 19 | 2977 | 768 | 1137 | 291 | 1 | 82 | 0 | 0 | 48 | 0 | 558 | 92 | 2977
9 | 23 | 20 | 2869 | 768 | 1137 | 291 | 1 | 82 | 0 | 0 | 46 | 0 | 437 | 107 | 2869
9 | 23 | 21 | 2734 | 768 | 1137 | 291 | 1 | 82 | 0 | 0 | 46 | 0 | 275 | 134 | 2734
9 | 23 | 22 | 2623 | 768 | 1137 | 290 | 1 | 82 | 0 | 0 | 46 | 0 | 129 | 170 | 2623
9 | 23 | 23 | 2509 | 768 | 1137 | 254 | 1 | 82 | 0 | 0 | 42 | 0 | 19 | 206 | 2509
9 | 24 | 0 | 2347 | 768 | 1137 | 238 | 1 | 82 | 0 | 0 | 46 | 0 | 0 | 75 | 2347
9 | 24 | 1 | 2238 | 768 | 1137 | 238 | 1 | 82 | 0 | 0 | 42 | 0 | -202 | 172 | 2238
9 | 24 | 2 | 2209 | 768 | 1137 | 238 | 1 | 82 | 0 | 0 | 42 | 0 | -196 | 137 | 2209
9 | 24 | 3 | 2232 | 768 | 1137 | 238 | 1 | 82 | 0 | 0 | 42 | 0 | -110 | 74 | 2232
9 | 24 | 4 | 2275 | 768 | 1137 | 222 | 1 | 82 | 0 | 0 | 42 | 0 | 0 | 23 | 2275
9 | 24 | 5 | 2334 | 768 | 1137 | 222 | 1 | 82 | 3 | 0 | 42 | 0 | 0 | 79 | 2334
9 | 24 | 6 | 2409 | 768 | 1137 | 238 | 1 | 82 | 160 | 0 | 42 | 0 | -9 | -10 | 2409
9 | 24 | 7 | 2586 | 768 | 1137 | 238 | 1 | 82 | 549 | 0 | 42 | 0 | -428 | 197 | 2586
9 | 24 | 8 | 2873 | 768 | 1137 | 201 | 1 | 82 | 931 | 0 | 42 | 0 | -548 | 259 | 2873
9 | 24 | 9 | 3106 | 768 | 1137 | 201 | 1 | 82 | 1219 | 0 | 42 | 0 | -604 | 260 | 3106
9 | 24 | 10 | 3222 | 768 | 1137 | 201 | 1 | 82 | 1364 | 0 | 42 | 0 | -607 | 234 | 3222
9 | 24 | 11 | 3225 | 768 | 1137 | 201 | 1 | 82 | 1339 | 0 | 42 | 0 | -592 | 247 | 3225
9 | 24 | 12 | 3116 | 768 | 1137 | 201 | 1 | 82 | 1310 | 0 | 39 | 0 | -715 | 293 | 3116
9 | 24 | 13 | 3205 | 768 | 1137 | 201 | 1 | 82 | 1229 | 0 | 42 | 0 | -500 | 245 | 3205
9 | 24 | 14 | 3242 | 768 | 1137 | 201 | 1 | 82 | 1015 | 0 | 39 | 0 | -165 | 164 | 3242
9 | 24 | 15 | 3257 | 768 | 1137 | 201 | 1 | 82 | 673 | 0 | 39 | 0 | 15 | 341 | 3257
9 | 24 | 16 | 3260 | 768 | 1137 | 238 | 1 | 82 | 250 | 0 | 36 | 0 | 402 | 346 | 3260
9 | 24 | 17 | 3194 | 768 | 1137 | 291 | 1 | 82 | 17 | 0 | 36 | 0 | 698 | 164 | 3194
9 | 24 | 18 | 3152 | 768 | 1137 | 291 | 1 | 82 | 0 | 0 | 36 | 0 | 827 | 10 | 3152
9 | 24 | 19 | 3026 | 768 | 1137 | 291 | 1 | 82 | 0 | 0 | 36 | 0 | 428 | 283 | 3026
9 | 24 | 20 | 2889 | 768 | 1137 | 291 | 1 | 82 | 0 | 0 | 36 | 0 | 537 | 37 | 2889
9 | 24 | 21 | 2748 | 768 | 1137 | 291 | 1 | 82 | 0 | 0 | 33 | 0 | 120 | 316 | 2748
9 | 24 | 22 | 2645 | 768 | 1137 | 290 | 1 | 82 | 0 | 0 | 30 | 0 | 270 | 67 | 2645
9 | 24 | 23 | 2526 | 768 | 1137 | 254 | 1 | 82 | 0 | 0 | 30 | 0 | 1 | 253 | 2526
9 | 25 | 0 | 2354 | 768 | 1137 | 238 | 1 | 82 | 0 | 0 | 27 | 0 | 0 | 101 | 2354
9 | 25 | 1 | 2248 | 768 | 1137 | 238 | 1 | 82 | 0 | 0 | 27 | 0 | -150 | 145 | 2248
9 | 25 | 2 | 2222 | 768 | 1137 | 238 | 1 | 82 | 0 | 0 | 24 | 0 | -194 | 166 | 2222
9 | 25 | 3 | 2249 | 768 | 1137 | 238 | 1 | 82 | 0 | 0 | 27 | 0 | -125 | 121 | 2249
9 | 25 | 4 | 2287 | 768 | 1137 | 222 | 1 | 82 | 0 | 0 | 27 | 0 | -59 | 109 | 2287
9 | 25 | 5 | 2342 | 768 | 1137 | 222 | 1 | 82 | 3 | 0 | 27 | 0 | 0 | 102 | 2342
9 | 25 | 6 | 2431 | 768 | 1137 | 238 | 1 | 82 | 126 | 0 | 24 | 0 | -105 | 160 | 2431
9 | 25 | 7 | 2633 | 768 | 1137 | 238 | 1 | 82 | 374 | 0 | 27 | 0 | -492 | 498 | 2633
9 | 25 | 8 | 2878 | 768 | 1137 | 201 | 1 | 82 | 629 | 0 | 24 | 0 | -598 | 634 | 2878
9 | 25 | 9 | 3084 | 768 | 1137 | 201 | 1 | 82 | 765 | 0 | 24 | 0 | -706 | 812 | 3084
9 | 25 | 10 | 3158 | 768 | 1137 | 201 | 1 | 82 | 806 | 0 | 27 | 0 | -655 | 791 | 3158
9 | 25 | 11 | 3171 | 768 | 1137 | 201 | 1 | 82 | 793 | 0 | 30 | 0 | -582 | 741 | 3171
9 | 25 | 12 | 3099 | 768 | 1137 | 201 | 1 | 82 | 746 | 0 | 30 | 0 | -580 | 714 | 3099
9 | 25 | 13 | 3157 | 768 | 1137 | 201 | 1 | 82 | 563 | 0 | 30 | 0 | -179 | 554 | 3157
9 | 25 | 14 | 3222 | 768 | 1137 | 201 | 1 | 82 | 439 | 0 | 27 | 0 | 15 | 552 | 3222
9 | 25 | 15 | 3227 | 768 | 1137 | 201 | 1 | 82 | 236 | 0 | 27 | 0 | 492 | 283 | 3227
9 | 25 | 16 | 3247 | 768 | 1137 | 238 | 1 | 82 | 84 | 0 | 27 | 0 | 664 | 246 | 3247
9 | 25 | 17 | 3227 | 768 | 1137 | 291 | 1 | 82 | 6 | 0 | 27 | 0 | 735 | 180 | 3227
9 | 25 | 18 | 3184 | 768 | 1137 | 291 | 1 | 82 | 0 | 0 | 30 | 0 | 939 | -64 | 3184
9 | 25 | 19 | 3062 | 768 | 1137 | 291 | 1 | 82 | 0 | 0 | 30 | 0 | 520 | 233 | 3062
9 | 25 | 20 | 2936 | 768 | 1137 | 291 | 1 | 82 | 0 | 0 | 30 | 0 | 311 | 316 | 2936
9 | 25 | 21 | 2797 | 768 | 1137 | 291 | 1 | 82 | 0 | 0 | 30 | 0 | 119 | 369 | 2797
9 | 25 | 22 | 2692 | 768 | 1137 | 290 | 1 | 82 | 0 | 0 | 30 | 0 | 4 | 380 | 2692
9 | 25 | 23 | 2580 | 768 | 1137 | 254 | 1 | 82 | 0 | 0 | 27 | 0 | 2 | 309 | 2580
9 | 26 | 0 | 2427 | 768 | 1137 | 238 | 1 | 82 | 0 | 0 | 39 | 0 | 0 | 162 | 2427
9 | 26 | 1 | 2311 | 768 | 1137 | 238 | 1 | 82 | 0 | 0 | 36 | 0 | -21 | 70 | 2311
9 | 26 | 2 | 2278 | 768 | 1137 | 238 | 1 | 82 | 0 | 0 | 36 | 0 | -57 | 73 | 2278
9 | 26 | 3 | 2304 | 768 | 1137 | 238 | 1 | 82 | 0 | 0 | 33 | 0 | 0 | 45 | 2304
9 | 26 | 4 | 2347 | 768 | 1137 | 222 | 1 | 82 | 0 | 0 | 30 | 0 | 0 | 107 | 2347
9 | 26 | 5 | 2398 | 768 | 1137 | 222 | 1 | 82 | 3 | 0 | 30 | 0 | 0 | 155 | 2398
9 | 26 | 6 | 2496 | 768 | 1137 | 238 | 1 | 82 | 163 | 0 | 30 | 0 | -20 | 97 | 2496
9 | 26 | 7 | 2722 | 768 | 1137 | 238 | 1 | 82 | 546 | 0 | 33 | 0 | -393 | 310 | 2722
9 | 26 | 8 | 3061 | 768 | 1137 | 201 | 1 | 82 | 902 | 0 | 30 | 0 | -561 | 501 | 3061
9 | 26 | 9 | 3316 | 768 | 1139 | 201 | 1 | 82 | 1190 | 0 | 24 | 0 | -669 | 580 | 3316
9 | 26 | 10 | 3503 | 768 | 1184 | 201 | 1 | 82 | 1607 | 0 | 21 | 0 | -1110 | 749 | 3503
9 | 26 | 11 | 3648 | 768 | 1220 | 201 | 1 | 82 | 1822 | 0 | 18 | 0 | -1110 | 646 | 3648
9 | 26 | 12 | 3637 | 768 | 1217 | 201 | 1 | 82 | 1790 | 0 | 15 | 0 | -1110 | 673 | 3637
9 | 26 | 13 | 3769 | 768 | 1250 | 201 | 1 | 82 | 1515 | 0 | 15 | 0 | -663 | 600 | 3769
9 | 26 | 14 | 3801 | 768 | 1137 | 201 | 1 | 82 | 1118 | 0 | 12 | 0 | 26 | 456 | 3801
9 | 26 | 15 | 3792 | 768 | 1795 | 201 | 1 | 82 | 660 | 0 | 12 | 0 | 0 | 273 | 3792
9 | 26 | 16 | 3744 | 768 | 2370 | 238 | 1 | 82 | 227 | 0 | 9 | 0 | 0 | 49 | 3744
9 | 26 | 17 | 3616 | 768 | 2401 | 291 | 1 | 82 | 13 | 0 | 12 | 0 | 0 | 48 | 3616
9 | 26 | 18 | 3538 | 768 | 2335 | 291 | 1 | 82 | 0 | 0 | 12 | 0 | 0 | 49 | 3538
9 | 26 | 19 | 3387 | 768 | 1652 | 291 | 1 | 82 | 0 | 0 | 12 | 0 | 532 | 49 | 3387
9 | 26 | 20 | 3240 | 768 | 2039 | 291 | 1 | 82 | 0 | 0 | 9 | 0 | 0 | 50 | 3240
9 | 26 | 21 | 3068 | 768 | 1137 | 291 | 1 | 82 | 0 | 0 | 9 | 0 | 726 | 54 | 3068
9 | 26 | 22 | 2922 | 768 | 1137 | 290 | 1 | 82 | 0 | 0 | 9 | 0 | 545 | 90 | 2922
9 | 26 | 23 | 2780 | 768 | 1137 | 254 | 1 | 82 | 0 | 0 | 9 | 0 | 412 | 117 | 2780
9 | 27 | 0 | 2600 | 768 | 1365 | 238 | 1 | 82 | 0 | 0 | 6 | 0 | 0 | 140 | 2600
9 | 27 | 1 | 2467 | 768 | 1137 | 238 | 1 | 82 | 0 | 0 | 6 | 0 | 78 | 157 | 2467
9 | 27 | 2 | 2413 | 768 | 1137 | 238 | 1 | 82 | 0 | 0 | 6 | 0 | 29 | 152 | 2413
9 | 27 | 3 | 2420 | 768 | 1137 | 238 | 1 | 82 | 0 | 0 | 6 | 0 | 53 | 135 | 2420
9 | 27 | 4 | 2437 | 768 | 1137 | 222 | 1 | 82 | 0 | 0 | 6 | 0 | 105 | 116 | 2437
9 | 27 | 5 | 2488 | 768 | 1137 | 222 | 1 | 82 | 3 | 0 | 6 | 0 | 151 | 118 | 2488
9 | 27 | 6 | 2610 | 768 | 1137 | 238 | 1 | 82 | 52 | 0 | 6 | 0 | 74 | 252 | 2610
9 | 27 | 7 | 2831 | 768 | 1137 | 238 | 1 | 82 | 146 | 0 | 9 | 0 | 14 | 436 | 2831
9 | 27 | 8 | 3146 | 768 | 1137 | 201 | 1 | 82 | 265 | 0 | 9 | 0 | 159 | 524 | 3146
9 | 27 | 9 | 3431 | 768 | 1137 | 201 | 1 | 82 | 453 | 0 | 9 | 0 | 97 | 683 | 3431
9 | 27 | 10 | 3547 | 768 | 1137 | 201 | 1 | 82 | 500 | 0 | 9 | 0 | 21 | 828 | 3547
9 | 27 | 11 | 3547 | 768 | 1137 | 201 | 1 | 82 | 419 | 0 | 12 | 0 | 27 | 900 | 3547
9 | 27 | 12 | 3409 | 768 | 1137 | 201 | 1 | 82 | 370 | 0 | 9 | 0 | 18 | 823 | 3409
9 | 27 | 13 | 3502 | 768 | 1137 | 201 | 1 | 82 | 317 | 0 | 9 | 0 | 238 | 749 | 3502
9 | 27 | 14 | 3491 | 768 | 1705 | 201 | 1 | 82 | 254 | 0 | 12 | 0 | 0 | 468 | 3491
9 | 27 | 15 | 3470 | 768 | 1137 | 201 | 1 | 82 | 167 | 0 | 15 | 0 | 801 | 298 | 3470
9 | 27 | 16 | 3484 | 768 | 1150 | 238 | 1 | 82 | 67 | 0 | 18 | 0 | 1060 | 100 | 3484
9 | 27 | 17 | 3459 | 768 | 1190 | 291 | 1 | 82 | 4 | 0 | 21 | 0 | 1064 | 38 | 3459
9 | 27 | 18 | 3393 | 768 | 2180 | 291 | 1 | 82 | 0 | 0 | 27 | 0 | 0 | 44 | 3393
9 | 27 | 19 | 3259 | 768 | 1137 | 291 | 1 | 82 | 0 | 0 | 27 | 0 | 905 | 48 | 3259
9 | 27 | 20 | 3121 | 768 | 1137 | 291 | 1 | 82 | 0 | 0 | 30 | 0 | 764 | 48 | 3121
9 | 27 | 21 | 2973 | 768 | 1747 | 291 | 1 | 82 | 0 | 0 | 33 | 0 | 0 | 51 | 2973
9 | 27 | 22 | 2842 | 768 | 1588 | 290 | 1 | 82 | 0 | 0 | 33 | 0 | 0 | 80 | 2842
9 | 27 | 23 | 2723 | 768 | 1137 | 254 | 1 | 82 | 0 | 0 | 30 | 0 | 349 | 102 | 2723
9 | 28 | 0 | 2538 | 768 | 1137 | 238 | 1 | 82 | 0 | 0 | 18 | 0 | 140 | 154 | 2538
9 | 28 | 1 | 2407 | 768 | 1137 | 238 | 1 | 82 | 0 | 0 | 18 | 0 | 0 | 163 | 2407
9 | 28 | 2 | 2352 | 768 | 1137 | 238 | 1 | 82 | 0 | 0 | 15 | 0 | 0 | 111 | 2352
9 | 28 | 3 | 2351 | 768 | 1137 | 238 | 1 | 82 | 0 | 0 | 18 | 0 | 0 | 107 | 2351
9 | 28 | 4 | 2352 | 768 | 1137 | 222 | 1 | 82 | 0 | 0 | 18 | 0 | 0 | 124 | 2352
9 | 28 | 5 | 2372 | 768 | 1137 | 222 | 1 | 82 | 1 | 0 | 18 | 0 | 0 | 143 | 2372
9 | 28 | 6 | 2366 | 768 | 1137 | 238 | 1 | 82 | 59 | 0 | 12 | 0 | -45 | 114 | 2366
9 | 28 | 7 | 2469 | 768 | 1137 | 238 | 1 | 82 | 247 | 0 | 12 | 0 | -407 | 391 | 2469
9 | 28 | 8 | 2651 | 768 | 1137 | 201 | 1 | 82 | 546 | 0 | 9 | 0 | -581 | 488 | 2651
9 | 28 | 9 | 2844 | 768 | 1137 | 201 | 1 | 82 | 897 | 0 | 9 | 0 | -835 | 584 | 2844
9 | 28 | 10 | 3034 | 768 | 1137 | 201 | 1 | 82 | 1180 | 0 | 9 | 0 | -1028 | 684 | 3034
9 | 28 | 11 | 3132 | 768 | 1137 | 201 | 1 | 82 | 1145 | 0 | 9 | 0 | -963 | 752 | 3132
9 | 28 | 12 | 3075 | 768 | 1137 | 201 | 1 | 82 | 864 | 0 | 9 | 0 | -719 | 732 | 3075
9 | 28 | 13 | 3031 | 768 | 1137 | 201 | 1 | 82 | 635 | 0 | 9 | 0 | -461 | 659 | 3031
9 | 28 | 14 | 3026 | 768 | 1137 | 201 | 1 | 82 | 451 | 0 | 9 | 0 | -132 | 509 | 3026
9 | 28 | 15 | 2985 | 768 | 1137 | 201 | 1 | 82 | 235 | 0 | 12 | 0 | 10 | 539 | 2985
9 | 28 | 16 | 2985 | 768 | 1137 | 238 | 1 | 82 | 83 | 0 | 12 | 0 | 341 | 323 | 2985
9 | 28 | 17 | 3030 | 768 | 1137 | 291 | 1 | 82 | 4 | 0 | 12 | 0 | 656 | 79 | 3030
9 | 28 | 18 | 3025 | 768 | 1137 | 291 | 1 | 82 | 0 | 0 | 12 | 0 | 548 | 186 | 3025
9 | 28 | 19 | 2944 | 768 | 1137 | 291 | 1 | 82 | 0 | 0 | 12 | 0 | 593 | 60 | 2944
9 | 28 | 20 | 2839 | 768 | 1137 | 291 | 1 | 82 | 0 | 0 | 15 | 0 | 406 | 139 | 2839
9 | 28 | 21 | 2712 | 768 | 1137 | 291 | 1 | 82 | 0 | 0 | 15 | 0 | 77 | 341 | 2712
9 | 28 | 22 | 2614 | 768 | 1137 | 290 | 1 | 82 | 0 | 0 | 15 | 0 | 166 | 155 | 2614
9 | 28 | 23 | 2518 | 768 | 1137 | 254 | 1 | 82 | 0 | 0 | 18 | 0 | 9 | 249 | 2518
9 | 29 | 0 | 2362 | 768 | 1137 | 238 | 1 | 82 | 0 | 0 | 27 | 0 | -14 | 123 | 2362
9 | 29 | 1 | 2241 | 768 | 1137 | 238 | 1 | 82 | 0 | 0 | 27 | 0 | -158 | 146 | 2241
9 | 29 | 2 | 2199 | 768 | 1137 | 238 | 1 | 82 | 0 | 0 | 30 | 0 | -194 | 137 | 2199
9 | 29 | 3 | 2212 | 768 | 1137 | 238 | 1 | 82 | 0 | 0 | 33 | 0 | -173 | 126 | 2212
9 | 29 | 4 | 2234 | 768 | 1137 | 222 | 1 | 82 | 0 | 0 | 36 | 0 | -125 | 113 | 2234
9 | 29 | 5 | 2246 | 768 | 1137 | 222 | 1 | 82 | 1 | 0 | 36 | 0 | -140 | 139 | 2246
9 | 29 | 6 | 2242 | 768 | 1137 | 238 | 1 | 82 | 60 | 0 | 36 | 0 | -363 | 283 | 2242
9 | 29 | 7 | 2332 | 768 | 1137 | 238 | 1 | 82 | 231 | 0 | 36 | 0 | -573 | 412 | 2332
9 | 29 | 8 | 2501 | 768 | 1137 | 201 | 1 | 82 | 465 | 0 | 33 | 0 | -795 | 609 | 2501
9 | 29 | 9 | 2623 | 768 | 1137 | 201 | 1 | 82 | 560 | 0 | 33 | 0 | -950 | 791 | 2623
9 | 29 | 10 | 2688 | 768 | 1137 | 201 | 1 | 82 | 636 | 0 | 30 | 0 | -1074 | 907 | 2688
9 | 29 | 11 | 2727 | 768 | 1137 | 201 | 1 | 82 | 597 | 0 | 30 | 0 | -978 | 889 | 2727
9 | 29 | 12 | 2747 | 768 | 1137 | 201 | 1 | 82 | 471 | 0 | 30 | 0 | -714 | 771 | 2747
9 | 29 | 13 | 2720 | 768 | 1137 | 201 | 1 | 82 | 367 | 0 | 30 | 0 | -504 | 638 | 2720
9 | 29 | 14 | 2721 | 768 | 1137 | 201 | 1 | 82 | 262 | 0 | 30 | 0 | -257 | 497 | 2721
9 | 29 | 15 | 2732 | 768 | 1137 | 201 | 1 | 82 | 175 | 0 | 33 | 0 | -52 | 387 | 2732
9 | 29 | 16 | 2773 | 768 | 1137 | 238 | 1 | 82 | 56 | 0 | 33 | 0 | 21 | 437 | 2773
9 | 29 | 17 | 2887 | 768 | 1137 | 291 | 1 | 82 | 3 | 0 | 33 | 0 | 484 | 88 | 2887
9 | 29 | 18 | 2913 | 768 | 1137 | 291 | 1 | 82 | 0 | 0 | 33 | 0 | 451 | 150 | 2913
9 | 29 | 19 | 2845 | 768 | 1137 | 291 | 1 | 82 | 0 | 0 | 30 | 0 | 392 | 144 | 2845
9 | 29 | 20 | 2758 | 768 | 1137 | 291 | 1 | 82 | 0 | 0 | 27 | 0 | 251 | 201 | 2758
9 | 29 | 21 | 2639 | 768 | 1137 | 291 | 1 | 82 | 0 | 0 | 27 | 0 | 77 | 256 | 2639
9 | 29 | 22 | 2520 | 768 | 1137 | 290 | 1 | 82 | 0 | 0 | 27 | 0 | -35 | 250 | 2520
9 | 29 | 23 | 2418 | 768 | 1137 | 254 | 1 | 82 | 0 | 0 | 24 | 0 | -125 | 277 | 2418
9 | 30 | 0 | 2282 | 768 | 1137 | 238 | 1 | 82 | 0 | 0 | 27 | 0 | -261 | 290 | 2282
9 | 30 | 1 | 2176 | 768 | 1137 | 238 | 1 | 82 | 0 | 0 | 24 | 0 | -361 | 287 | 2176
9 | 30 | 2 | 2148 | 768 | 1137 | 238 | 1 | 82 | 0 | 0 | 24 | 0 | -351 | 249 | 2148
9 | 30 | 3 | 2176 | 768 | 1137 | 238 | 1 | 82 | 0 | 0 | 24 | 0 | -304 | 230 | 2176
9 | 30 | 4 | 2222 | 768 | 1137 | 222 | 1 | 82 | 0 | 0 | 21 | 0 | -167 | 158 | 2222
9 | 30 | 5 | 2299 | 768 | 1137 | 222 | 1 | 82 | 1 | 0 | 21 | 0 | -44 | 111 | 2299
9 | 30 | 6 | 2435 | 768 | 1137 | 238 | 1 | 82 | 78 | 0 | 21 | 0 | -161 | 271 | 2435
9 | 30 | 7 | 2643 | 768 | 1137 | 238 | 1 | 82 | 266 | 0 | 21 | 0 | -316 | 446 | 2643
9 | 30 | 8 | 2926 | 768 | 1137 | 201 | 1 | 82 | 526 | 0 | 21 | 0 | -406 | 596 | 2926
9 | 30 | 9 | 3099 | 768 | 1137 | 201 | 1 | 82 | 646 | 0 | 18 | 0 | -445 | 691 | 3099
9 | 30 | 10 | 3155 | 768 | 1137 | 201 | 1 | 82 | 980 | 0 | 18 | 0 | -767 | 735 | 3155
9 | 30 | 11 | 3247 | 768 | 1137 | 201 | 1 | 82 | 1178 | 0 | 15 | 0 | -865 | 730 | 3247
9 | 30 | 12 | 3196 | 768 | 1137 | 201 | 1 | 82 | 1172 | 0 | 15 | 0 | -969 | 789 | 3196
9 | 30 | 13 | 3297 | 768 | 1137 | 201 | 1 | 82 | 1028 | 0 | 15 | 0 | -506 | 571 | 3297
9 | 30 | 14 | 3307 | 768 | 1137 | 201 | 1 | 82 | 704 | 0 | 15 | 0 | -68 | 467 | 3307
9 | 30 | 15 | 3288 | 768 | 1464 | 201 | 1 | 82 | 413 | 0 | 18 | 0 | 0 | 341 | 3288
9 | 30 | 16 | 3287 | 768 | 1936 | 238 | 1 | 82 | 146 | 0 | 15 | 0 | 0 | 101 | 3287
9 | 30 | 17 | 3252 | 768 | 2031 | 291 | 1 | 82 | 7 | 0 | 15 | 0 | 0 | 57 | 3252
9 | 30 | 18 | 3207 | 768 | 1993 | 291 | 1 | 82 | 0 | 0 | 15 | 0 | 0 | 57 | 3207
9 | 30 | 19 | 3088 | 768 | 1137 | 291 | 1 | 82 | 0 | 0 | 15 | 0 | 737 | 57 | 3088
9 | 30 | 20 | 2953 | 768 | 1696 | 291 | 1 | 82 | 0 | 0 | 15 | 0 | 0 | 100 | 2953
9 | 30 | 21 | 2804 | 768 | 1554 | 291 | 1 | 82 | 0 | 0 | 15 | 0 | 0 | 93 | 2804
9 | 30 | 22 | 2705 | 768 | 1137 | 290 | 1 | 82 | 0 | 0 | 15 | 0 | 306 | 106 | 2705
9 | 30 | 23 | 2592 | 768 | 1137 | 254 | 1 | 82 | 0 | 0 | 15 | 0 | 212 | 123 | 2592
10 | 1 | 0 | 2763 | 768 | 1149 | 210 | 1 | 82 | 0 | 0 | 18 | 0 | 399 | 136 | 2763
10 | 1 | 1 | 2685 | 768 | 1450 | 210 | 1 | 82 | 0 | 0 | 18 | 0 | 0 | 156 | 2685
10 | 1 | 2 | 2654 | 768 | 1420 | 210 | 1 | 82 | 0 | 0 | 15 | 0 | 0 | 158 | 2654
10 | 1 | 3 | 2668 | 768 | 1412 | 193 | 1 | 82 | 0 | 0 | 18 | 0 | 0 | 194 | 2668
10 | 1 | 4 | 2692 | 768 | 1506 | 193 | 1 | 82 | 0 | 0 | 15 | 0 | 0 | 127 | 2692
10 | 1 | 5 | 2727 | 768 | 1137 | 193 | 1 | 82 | 1 | 0 | 18 | 0 | 405 | 122 | 2727
10 | 1 | 6 | 2805 | 768 | 1338 | 198 | 1 | 82 | 122 | 0 | 18 | 0 | 0 | 278 | 2805
10 | 1 | 7 | 2974 | 768 | 1137 | 198 | 1 | 82 | 436 | 0 | 18 | 0 | -10 | 344 | 2974
10 | 1 | 8 | 3213 | 768 | 1137 | 172 | 1 | 82 | 785 | 0 | 18 | 0 | -351 | 601 | 3213
10 | 1 | 9 | 3421 | 768 | 1164 | 172 | 1 | 82 | 1078 | 0 | 18 | 0 | -610 | 748 | 3421
10 | 1 | 10 | 3581 | 768 | 1203 | 172 | 1 | 82 | 1173 | 0 | 21 | 0 | -698 | 859 | 3581
10 | 1 | 11 | 3558 | 768 | 1198 | 172 | 1 | 82 | 937 | 0 | 24 | 0 | -456 | 832 | 3558
10 | 1 | 12 | 3430 | 768 | 1166 | 172 | 1 | 82 | 902 | 0 | 27 | 0 | -477 | 789 | 3430
10 | 1 | 13 | 3582 | 768 | 1204 | 172 | 1 | 82 | 972 | 0 | 27 | 0 | -196 | 552 | 3582
10 | 1 | 14 | 3693 | 768 | 1137 | 172 | 1 | 82 | 853 | 0 | 27 | 0 | 202 | 451 | 3693
10 | 1 | 15 | 3761 | 768 | 1137 | 172 | 1 | 82 | 584 | 0 | 27 | 0 | 829 | 161 | 3761
10 | 1 | 16 | 3739 | 768 | 2415 | 198 | 1 | 82 | 208 | 0 | 27 | 0 | 0 | 40 | 3739
10 | 1 | 17 | 3654 | 768 | 2510 | 227 | 1 | 82 | 8 | 0 | 30 | 0 | 0 | 28 | 3654
10 | 1 | 18 | 3602 | 768 | 1385 | 227 | 1 | 82 | 0 | 0 | 33 | 0 | 1077 | 29 | 3602
10 | 1 | 19 | 3477 | 768 | 2338 | 227 | 1 | 82 | 0 | 0 | 30 | 0 | 0 | 31 | 3477
10 | 1 | 20 | 3344 | 768 | 2199 | 227 | 1 | 82 | 0 | 0 | 27 | 0 | 0 | 40 | 3344
10 | 1 | 21 | 3219 | 768 | 2059 | 227 | 1 | 82 | 0 | 0 | 27 | 0 | 0 | 55 | 3219
10 | 1 | 22 | 3115 | 768 | 1947 | 226 | 1 | 82 | 0 | 0 | 24 | 0 | 0 | 67 | 3115
10 | 1 | 23 | 3003 | 768 | 1728 | 215 | 1 | 82 | 0 | 0 | 24 | 0 | 0 | 185 | 3003
10 | 2 | 0 | 2862 | 768 | 1137 | 210 | 1 | 82 | 0 | 0 | 36 | 0 | 435 | 193 | 2862
10 | 2 | 1 | 2762 | 768 | 1137 | 210 | 1 | 82 | 0 | 0 | 39 | 0 | 294 | 231 | 2762
10 | 2 | 2 | 2728 | 768 | 1386 | 210 | 1 | 82 | 0 | 0 | 36 | 0 | 0 | 245 | 2728
10 | 2 | 3 | 2730 | 768 | 1420 | 193 | 1 | 82 | 0 | 0 | 30 | 0 | 0 | 236 | 2730
10 | 2 | 4 | 2745 | 768 | 1452 | 193 | 1 | 82 | 0 | 0 | 27 | 0 | 0 | 222 | 2745
10 | 2 | 5 | 2784 | 768 | 1494 | 193 | 1 | 82 | 1 | 0 | 24 | 0 | 0 | 221 | 2784
10 | 2 | 6 | 2867 | 768 | 1283 | 198 | 1 | 82 | 154 | 0 | 18 | 0 | 0 | 363 | 2867
10 | 2 | 7 | 3099 | 768 | 1137 | 198 | 1 | 82 | 623 | 0 | 15 | 0 | -100 | 375 | 3099
10 | 2 | 8 | 3468 | 768 | 1176 | 172 | 1 | 82 | 1103 | 0 | 12 | 0 | -573 | 727 | 3468
10 | 2 | 9 | 3803 | 768 | 1258 | 172 | 1 | 82 | 1452 | 0 | 12 | 0 | -752 | 810 | 3803
10 | 2 | 10 | 4001 | 768 | 1306 | 172 | 1 | 82 | 1764 | 0 | 15 | 0 | -938 | 831 | 4001
10 | 2 | 11 | 4165 | 768 | 1347 | 172 | 1 | 82 | 1888 | 0 | 15 | 0 | -938 | 830 | 4165
10 | 2 | 12 | 4157 | 768 | 1345 | 172 | 1 | 82 | 1838 | 0 | 15 | 0 | -894 | 830 | 4157
10 | 2 | 13 | 4324 | 768 | 1137 | 172 | 1 | 82 | 1592 | 0 | 12 | 0 | 37 | 523 | 4324
10 | 2 | 14 | 4356 | 768 | 1677 | 172 | 1 | 82 | 1186 | 0 | 12 | 0 | 0 | 458 | 4356
10 | 2 | 15 | 4286 | 768 | 2371 | 172 | 1 | 82 | 673 | 0 | 12 | 0 | 0 | 207 | 4286
10 | 2 | 16 | 4151 | 768 | 1743 | 198 | 1 | 82 | 207 | 0 | 15 | 0 | 1079 | 58 | 4151
10 | 2 | 17 | 3992 | 768 | 2855 | 227 | 1 | 82 | 7 | 0 | 15 | 0 | 0 | 37 | 3992
10 | 2 | 18 | 3891 | 768 | 2749 | 227 | 1 | 82 | 0 | 0 | 12 | 0 | 0 | 52 | 3891
10 | 2 | 19 | 3716 | 768 | 2576 | 227 | 1 | 82 | 0 | 0 | 12 | 0 | 0 | 50 | 3716
10 | 2 | 20 | 3544 | 768 | 2364 | 227 | 1 | 82 | 0 | 0 | 12 | 0 | 0 | 90 | 3544
10 | 2 | 21 | 3380 | 768 | 2137 | 227 | 1 | 82 | 0 | 0 | 12 | 0 | 0 | 153 | 3380
10 | 2 | 22 | 3273 | 768 | 1988 | 226 | 1 | 82 | 0 | 0 | 9 | 0 | 0 | 199 | 3273
10 | 2 | 23 | 3118 | 768 | 1292 | 215 | 1 | 82 | 0 | 0 | 9 | 0 | 560 | 191 | 3118
10 | 3 | 0 | 2944 | 768 | 1646 | 210 | 1 | 82 | 0 | 0 | 6 | 0 | 0 | 231 | 2944
10 | 3 | 1 | 2832 | 768 | 1222 | 210 | 1 | 82 | 0 | 0 | 6 | 0 | 244 | 299 | 2832
10 | 3 | 2 | 2782 | 768 | 1503 | 210 | 1 | 82 | 0 | 0 | 9 | 0 | 0 | 209 | 2782
10 | 3 | 3 | 2777 | 768 | 1604 | 193 | 1 | 82 | 0 | 0 | 12 | 0 | 0 | 117 | 2777
10 | 3 | 4 | 2783 | 768 | 1661 | 193 | 1 | 82 | 0 | 0 | 15 | 0 | 0 | 63 | 2783
10 | 3 | 5 | 2823 | 768 | 1709 | 193 | 1 | 82 | 1 | 0 | 18 | 0 | 0 | 51 | 2823
10 | 3 | 6 | 2920 | 768 | 1700 | 198 | 1 | 82 | 60 | 0 | 27 | 0 | 0 | 84 | 2920
10 | 3 | 7 | 3092 | 768 | 1699 | 198 | 1 | 82 | 173 | 0 | 33 | 0 | 0 | 138 | 3092
10 | 3 | 8 | 3351 | 768 | 1763 | 172 | 1 | 82 | 399 | 0 | 33 | 0 | 0 | 133 | 3351
10 | 3 | 9 | 3603 | 768 | 1790 | 172 | 1 | 82 | 588 | 0 | 30 | 0 | 0 | 172 | 3603
10 | 3 | 10 | 3654 | 768 | 1703 | 172 | 1 | 82 | 695 | 0 | 27 | 0 | 0 | 206 | 3654
10 | 3 | 11 | 3639 | 768 | 1599 | 172 | 1 | 82 | 726 | 0 | 21 | 0 | 0 | 270 | 3639
10 | 3 | 12 | 3538 | 768 | 1448 | 172 | 1 | 82 | 683 | 0 | 18 | 0 | 0 | 366 | 3538
10 | 3 | 13 | 3654 | 768 | 1137 | 172 | 1 | 82 | 584 | 0 | 18 | 0 | 664 | 228 | 3654
10 | 3 | 14 | 3669 | 768 | 2179 | 172 | 1 | 82 | 390 | 0 | 18 | 0 | 0 | 59 | 3669
10 | 3 | 15 | 3661 | 768 | 2387 | 172 | 1 | 82 | 197 | 0 | 18 | 0 | 0 | 36 | 3661
10 | 3 | 16 | 3620 | 768 | 2508 | 198 | 1 | 82 | 39 | 0 | 15 | 0 | 0 | 9 | 3620
10 | 3 | 17 | 3560 | 768 | 2457 | 227 | 1 | 82 | 1 | 0 | 15 | 0 | 0 | 9 | 3560
10 | 3 | 18 | 3484 | 768 | 2387 | 227 | 1 | 82 | 0 | 0 | 9 | 0 | 0 | 10 | 3484
10 | 3 | 19 | 3365 | 768 | 2233 | 227 | 1 | 82 | 0 | 0 | 12 | 0 | 0 | 42 | 3365
10 | 3 | 20 | 3283 | 768 | 2054 | 227 | 1 | 82 | 0 | 0 | 15 | 0 | 0 | 136 | 3283
10 | 3 | 21 | 3158 | 768 | 1910 | 227 | 1 | 82 | 0 | 0 | 24 | 0 | 0 | 146 | 3158
10 | 3 | 22 | 3066 | 768 | 1772 | 226 | 1 | 82 | 0 | 0 | 33 | 0 | 0 | 184 | 3066
10 | 3 | 23 | 2972 | 768 | 1626 | 215 | 1 | 82 | 0 | 0 | 39 | 0 | 0 | 241 | 2972
10 | 4 | 0 | 2838 | 768 | 1461 | 210 | 1 | 82 | 0 | 0 | 33 | 0 | 0 | 283 | 2838
10 | 4 | 1 | 2755 | 768 | 1137 | 210 | 1 | 82 | 0 | 0 | 36 | 0 | 199 | 322 | 2755
10 | 4 | 2 | 2733 | 768 | 1137 | 210 | 1 | 82 | 0 | 0 | 36 | 0 | 216 | 283 | 2733
10 | 4 | 3 | 2745 | 768 | 1414 | 193 | 1 | 82 | 0 | 0 | 39 | 0 | 0 | 248 | 2745
10 | 4 | 4 | 2770 | 768 | 1475 | 193 | 1 | 82 | 0 | 0 | 39 | 0 | 0 | 212 | 2770
10 | 4 | 5 | 2824 | 768 | 1545 | 193 | 1 | 82 | 1 | 0 | 39 | 0 | 0 | 195 | 2824
10 | 4 | 6 | 2921 | 768 | 1567 | 198 | 1 | 82 | 75 | 0 | 39 | 0 | 0 | 191 | 2921
10 | 4 | 7 | 3157 | 768 | 1542 | 198 | 1 | 82 | 317 | 0 | 39 | 0 | 0 | 210 | 3157
10 | 4 | 8 | 3477 | 768 | 1694 | 172 | 1 | 82 | 515 | 0 | 42 | 0 | 0 | 203 | 3477
10 | 4 | 9 | 3750 | 768 | 1795 | 172 | 1 | 82 | 655 | 0 | 46 | 0 | 0 | 231 | 3750
10 | 4 | 10 | 3913 | 768 | 1789 | 172 | 1 | 82 | 792 | 0 | 46 | 0 | 0 | 263 | 3913
10 | 4 | 11 | 3952 | 768 | 1705 | 172 | 1 | 82 | 905 | 0 | 46 | 0 | 0 | 273 | 3952
10 | 4 | 12 | 3921 | 768 | 1610 | 172 | 1 | 82 | 938 | 0 | 46 | 0 | 0 | 304 | 3921
10 | 4 | 13 | 4054 | 768 | 1970 | 172 | 1 | 82 | 864 | 0 | 42 | 0 | 0 | 155 | 4054
10 | 4 | 14 | 4092 | 768 | 2197 | 172 | 1 | 82 | 720 | 0 | 39 | 0 | 0 | 113 | 4092
10 | 4 | 15 | 4040 | 768 | 2455 | 172 | 1 | 82 | 415 | 0 | 36 | 0 | 0 | 111 | 4040
10 | 4 | 16 | 3932 | 768 | 2603 | 198 | 1 | 82 | 106 | 0 | 36 | 0 | 0 | 138 | 3932
10 | 4 | 17 | 3829 | 768 | 2498 | 227 | 1 | 82 | 3 | 0 | 36 | 0 | 0 | 214 | 3829
10 | 4 | 18 | 3720 | 768 | 2336 | 227 | 1 | 82 | 0 | 0 | 30 | 0 | 0 | 276 | 3720
10 | 4 | 19 | 3572 | 768 | 1808 | 227 | 1 | 82 | 0 | 0 | 30 | 0 | 328 | 328 | 3572
10 | 4 | 20 | 3427 | 768 | 1965 | 227 | 1 | 82 | 0 | 0 | 30 | 0 | 0 | 354 | 3427
10 | 4 | 21 | 3305 | 768 | 1763 | 227 | 1 | 82 | 0 | 0 | 33 | 0 | 0 | 431 | 3305
10 | 4 | 22 | 3191 | 768 | 1593 | 226 | 1 | 82 | 0 | 0 | 30 | 0 | 0 | 491 | 3191
10 | 4 | 23 | 3069 | 768 | 1456 | 215 | 1 | 82 | 0 | 0 | 30 | 0 | 0 | 517 | 3069
10 | 5 | 0 | 2920 | 768 | 1305 | 210 | 1 | 82 | 0 | 0 | 24 | 0 | 0 | 530 | 2920
10 | 5 | 1 | 2800 | 768 | 1212 | 210 | 1 | 82 | 0 | 0 | 21 | 0 | 0 | 506 | 2800
10 | 5 | 2 | 2758 | 768 | 1210 | 210 | 1 | 82 | 0 | 0 | 15 | 0 | 0 | 472 | 2758
10 | 5 | 3 | 2749 | 768 | 1247 | 193 | 1 | 82 | 0 | 0 | 12 | 0 | 0 | 446 | 2749
10 | 5 | 4 | 2746 | 768 | 1318 | 193 | 1 | 82 | 0 | 0 | 15 | 0 | 0 | 369 | 2746
10 | 5 | 5 | 2758 | 768 | 1370 | 193 | 1 | 82 | 1 | 0 | 21 | 0 | 0 | 322 | 2758
10 | 5 | 6 | 2778 | 768 | 1303 | 198 | 1 | 82 | 35 | 0 | 24 | 0 | 0 | 367 | 2778
10 | 5 | 7 | 2880 | 768 | 1237 | 198 | 1 | 82 | 109 | 0 | 24 | 0 | 0 | 461 | 2880
10 | 5 | 8 | 3016 | 768 | 1137 | 172 | 1 | 82 | 172 | 0 | 24 | 0 | 11 | 649 | 3016
10 | 5 | 9 | 3120 | 768 | 1137 | 172 | 1 | 82 | 211 | 0 | 24 | 0 | -13 | 738 | 3120
10 | 5 | 10 | 3169 | 768 | 1137 | 172 | 1 | 82 | 281 | 0 | 21 | 0 | -131 | 838 | 3169
10 | 5 | 11 | 3184 | 768 | 1137 | 172 | 1 | 82 | 251 | 0 | 18 | 0 | -31 | 786 | 3184
10 | 5 | 12 | 3151 | 768 | 1137 | 172 | 1 | 82 | 195 | 0 | 18 | 0 | -53 | 831 | 3151
10 | 5 | 13 | 3139 | 768 | 1137 | 172 | 1 | 82 | 159 | 0 | 18 | 0 | -25 | 827 | 3139
10 | 5 | 14 | 3117 | 768 | 1188 | 172 | 1 | 82 | 126 | 0 | 18 | 0 | 8 | 754 | 3117
10 | 5 | 15 | 3097 | 768 | 1364 | 172 | 1 | 82 | 68 | 0 | 18 | 0 | 0 | 624 | 3097
10 | 5 | 16 | 3119 | 768 | 1910 | 198 | 1 | 82 | 21 | 0 | 15 | 0 | 0 | 124 | 3119
10 | 5 | 17 | 3169 | 768 | 2062 | 227 | 1 | 82 | 0 | 0 | 15 | 0 | 0 | 14 | 3169
10 | 5 | 18 | 3159 | 768 | 2052 | 227 | 1 | 82 | 0 | 0 | 15 | 0 | 0 | 14 | 3159
10 | 5 | 19 | 3103 | 768 | 1997 | 227 | 1 | 82 | 0 | 0 | 12 | 0 | 0 | 16 | 3103
10 | 5 | 20 | 3015 | 768 | 1894 | 227 | 1 | 82 | 0 | 0 | 12 | 0 | 0 | 31 | 3015
10 | 5 | 21 | 2923 | 768 | 1750 | 227 | 1 | 82 | 0 | 0 | 9 | 0 | 0 | 86 | 2923
10 | 5 | 22 | 2835 | 768 | 1609 | 226 | 1 | 82 | 0 | 0 | 12 | 0 | 0 | 137 | 2835
10 | 5 | 23 | 2771 | 768 | 1137 | 215 | 1 | 82 | 0 | 0 | 12 | 0 | 371 | 185 | 2771
10 | 6 | 0 | 2675 | 768 | 1403 | 210 | 1 | 82 | 0 | 0 | 15 | 0 | 0 | 196 | 2675
10 | 6 | 1 | 2603 | 768 | 1332 | 210 | 1 | 82 | 0 | 0 | 15 | 0 | 0 | 195 | 2603
10 | 6 | 2 | 2580 | 768 | 1309 | 210 | 1 | 82 | 0 | 0 | 15 | 0 | 0 | 195 | 2580
10 | 6 | 3 | 2597 | 768 | 1323 | 193 | 1 | 82 | 0 | 0 | 12 | 0 | 0 | 218 | 2597
10 | 6 | 4 | 2614 | 768 | 1405 | 193 | 1 | 82 | 0 | 0 | 15 | 0 | 0 | 150 | 2614
10 | 6 | 5 | 2626 | 768 | 1172 | 193 | 1 | 82 | 1 | 0 | 15 | 0 | 237 | 157 | 2626
10 | 6 | 6 | 2629 | 768 | 1291 | 198 | 1 | 82 | 48 | 0 | 18 | 0 | 0 | 223 | 2629
10 | 6 | 7 | 2692 | 768 | 1137 | 198 | 1 | 82 | 206 | 0 | 18 | 0 | -4 | 286 | 2692
10 | 6 | 8 | 2784 | 768 | 1137 | 172 | 1 | 82 | 400 | 0 | 18 | 0 | -195 | 401 | 2784
10 | 6 | 9 | 2866 | 768 | 1137 | 172 | 1 | 82 | 554 | 0 | 18 | 0 | -528 | 662 | 2866
10 | 6 | 10 | 2944 | 768 | 1137 | 172 | 1 | 82 | 678 | 0 | 18 | 0 | -644 | 732 | 2944
10 | 6 | 11 | 2974 | 768 | 1137 | 172 | 1 | 82 | 673 | 0 | 12 | 0 | -601 | 730 | 2974
10 | 6 | 12 | 3009 | 768 | 1137 | 172 | 1 | 82 | 648 | 0 | 12 | 0 | -477 | 666 | 3009
10 | 6 | 13 | 2995 | 768 | 1137 | 172 | 1 | 82 | 529 | 0 | 12 | 0 | -336 | 630 | 2995
10 | 6 | 14 | 2975 | 768 | 1137 | 172 | 1 | 82 | 402 | 0 | 12 | 0 | -10 | 411 | 2975
10 | 6 | 15 | 3012 | 768 | 1266 | 172 | 1 | 82 | 272 | 0 | 12 | 0 | 0 | 439 | 3012
10 | 6 | 16 | 3056 | 768 | 1781 | 198 | 1 | 82 | 81 | 0 | 12 | 0 | 0 | 133 | 3056
10 | 6 | 17 | 3151 | 768 | 2006 | 227 | 1 | 82 | 1 | 0 | 9 | 0 | 0 | 57 | 3151
10 | 6 | 18 | 3188 | 768 | 1137 | 227 | 1 | 82 | 0 | 0 | 9 | 0 | 911 | 53 | 3188
10 | 6 | 19 | 3138 | 768 | 1137 | 227 | 1 | 82 | 0 | 0 | 9 | 0 | 867 | 47 | 3138
10 | 6 | 20 | 3061 | 768 | 1880 | 227 | 1 | 82 | 0 | 0 | 9 | 0 | 0 | 94 | 3061
10 | 6 | 21 | 2972 | 768 | 1137 | 227 | 1 | 82 | 0 | 0 | 9 | 0 | 596 | 152 | 2972
10 | 6 | 22 | 2876 | 768 | 1651 | 226 | 1 | 82 | 0 | 0 | 6 | 0 | 0 | 142 | 2876
10 | 6 | 23 | 2791 | 768 | 1553 | 215 | 1 | 82 | 0 | 0 | 6 | 0 | 0 | 166 | 2791
10 | 7 | 0 | 2691 | 768 | 1467 | 210 | 1 | 82 | 0 | 0 | 3 | 0 | 0 | 160 | 2691
10 | 7 | 1 | 2619 | 768 | 1380 | 210 | 1 | 82 | 0 | 0 | 3 | 0 | 0 | 175 | 2619
10 | 7 | 2 | 2599 | 768 | 1394 | 210 | 1 | 82 | 0 | 0 | 3 | 0 | 0 | 141 | 2599
10 | 7 | 3 | 2619 | 768 | 1489 | 193 | 1 | 82 | 0 | 0 | 3 | 0 | 0 | 83 | 2619
10 | 7 | 4 | 2652 | 768 | 1525 | 193 | 1 | 82 | 0 | 0 | 3 | 0 | 0 | 80 | 2652
10 | 7 | 5 | 2704 | 768 | 1600 | 193 | 1 | 82 | 0 | 0 | 3 | 0 | 0 | 57 | 2704
10 | 7 | 6 | 2792 | 768 | 1534 | 198 | 1 | 82 | 92 | 0 | 3 | 0 | 0 | 114 | 2792
10 | 7 | 7 | 2985 | 768 | 1314 | 198 | 1 | 82 | 402 | 0 | 3 | 0 | 0 | 217 | 2985
10 | 7 | 8 | 3324 | 768 | 1327 | 172 | 1 | 82 | 792 | 0 | 3 | 0 | 1 | 178 | 3324
10 | 7 | 9 | 3603 | 768 | 1356 | 172 | 1 | 82 | 1051 | 0 | 3 | 0 | 4 | 166 | 3603
10 | 7 | 10 | 3799 | 768 | 1342 | 172 | 1 | 82 | 1187 | 0 | 3 | 0 | 10 | 234 | 3799
10 | 7 | 11 | 3861 | 768 | 1378 | 172 | 1 | 82 | 1203 | 0 | 6 | 0 | 8 | 243 | 3861
10 | 7 | 12 | 3850 | 768 | 1414 | 172 | 1 | 82 | 1211 | 0 | 9 | 0 | 5 | 188 | 3850
10 | 7 | 13 | 3991 | 768 | 1829 | 172 | 1 | 82 | 1084 | 0 | 12 | 0 | 0 | 43 | 3991
10 | 7 | 14 | 4046 | 768 | 2110 | 172 | 1 | 82 | 886 | 0 | 18 | 0 | 0 | 9 | 4046
10 | 7 | 15 | 4044 | 768 | 2287 | 172 | 1 | 82 | 518 | 0 | 21 | 0 | 188 | 7 | 4044
10 | 7 | 16 | 3950 | 768 | 2731 | 198 | 1 | 82 | 145 | 0 | 18 | 0 | 0 | 7 | 3950
10 | 7 | 17 | 3842 | 768 | 2733 | 227 | 1 | 82 | 1 | 0 | 24 | 0 | 0 | 6 | 3842
10 | 7 | 18 | 3736 | 768 | 2620 | 227 | 1 | 82 | 0 | 0 | 30 | 0 | 0 | 8 | 3736
10 | 7 | 19 | 3578 | 768 | 2456 | 227 | 1 | 82 | 0 | 0 | 33 | 0 | 0 | 11 | 3578
10 | 7 | 20 | 3435 | 768 | 1242 | 227 | 1 | 82 | 0 | 0 | 33 | 0 | 1069 | 13 | 3435
10 | 7 | 21 | 3315 | 768 | 2141 | 227 | 1 | 82 | 0 | 0 | 30 | 0 | 0 | 66 | 3315
10 | 7 | 22 | 3206 | 768 | 1995 | 226 | 1 | 82 | 0 | 0 | 30 | 0 | 0 | 104 | 3206
10 | 7 | 23 | 3082 | 768 | 1839 | 215 | 1 | 82 | 0 | 0 | 33 | 0 | 0 | 144 | 3082
10 | 8 | 0 | 2921 | 768 | 1695 | 210 | 1 | 82 | 0 | 0 | 18 | 0 | 0 | 147 | 2921
10 | 8 | 1 | 2807 | 768 | 1576 | 210 | 1 | 82 | 0 | 0 | 18 | 0 | 0 | 152 | 2807
10 | 8 | 2 | 2769 | 768 | 1572 | 210 | 1 | 82 | 0 | 0 | 18 | 0 | 0 | 118 | 2769
10 | 8 | 3 | 2768 | 768 | 1615 | 193 | 1 | 82 | 0 | 0 | 24 | 0 | 0 | 85 | 2768
10 | 8 | 4 | 2780 | 768 | 1649 | 193 | 1 | 82 | 0 | 0 | 24 | 0 | 0 | 63 | 2780
10 | 8 | 5 | 2822 | 768 | 1701 | 193 | 1 | 82 | 0 | 0 | 30 | 0 | 0 | 47 | 2822
10 | 8 | 6 | 2928 | 768 | 1738 | 198 | 1 | 82 | 29 | 0 | 33 | 0 | 0 | 79 | 2928
10 | 8 | 7 | 3097 | 768 | 1838 | 198 | 1 | 82 | 72 | 0 | 33 | 0 | 0 | 105 | 3097
10 | 8 | 8 | 3341 | 768 | 2015 | 172 | 1 | 82 | 137 | 0 | 33 | 0 | 0 | 133 | 3341
10 | 8 | 9 | 3492 | 768 | 2087 | 172 | 1 | 82 | 156 | 0 | 33 | 0 | 0 | 193 | 3492
10 | 8 | 10 | 3504 | 768 | 1967 | 172 | 1 | 82 | 208 | 0 | 33 | 0 | 0 | 273 | 3504
10 | 8 | 11 | 3472 | 768 | 1920 | 172 | 1 | 82 | 214 | 0 | 33 | 0 | 0 | 282 | 3472
10 | 8 | 12 | 3378 | 768 | 1779 | 172 | 1 | 82 | 230 | 0 | 33 | 0 | 0 | 313 | 3378
10 | 8 | 13 | 3443 | 768 | 1989 | 172 | 1 | 82 | 179 | 0 | 30 | 0 | 0 | 222 | 3443
10 | 8 | 14 | 3444 | 768 | 2143 | 172 | 1 | 82 | 114 | 0 | 33 | 0 | 0 | 131 | 3444
10 | 8 | 15 | 3423 | 768 | 2259 | 172 | 1 | 82 | 67 | 0 | 33 | 0 | 0 | 41 | 3423
10 | 8 | 16 | 3426 | 768 | 2308 | 198 | 1 | 82 | 24 | 0 | 33 | 0 | 0 | 12 | 3426
10 | 8 | 17 | 3386 | 768 | 2268 | 227 | 1 | 82 | 0 | 0 | 33 | 0 | 0 | 7 | 3386
10 | 8 | 18 | 3335 | 768 | 2219 | 227 | 1 | 82 | 0 | 0 | 30 | 0 | 0 | 8 | 3335
10 | 8 | 19 | 3246 | 768 | 2129 | 227 | 1 | 82 | 0 | 0 | 27 | 0 | 0 | 12 | 3246
10 | 8 | 20 | 3128 | 768 | 1966 | 227 | 1 | 82 | 0 | 0 | 27 | 0 | 0 | 57 | 3128
10 | 8 | 21 | 3023 | 768 | 1861 | 227 | 1 | 82 | 0 | 0 | 27 | 0 | 0 | 57 | 3023
10 | 8 | 22 | 2941 | 768 | 1805 | 226 | 1 | 82 | 0 | 0 | 24 | 0 | 0 | 35 | 2941
10 | 8 | 23 | 2859 | 768 | 1721 | 215 | 1 | 82 | 0 | 0 | 27 | 0 | 0 | 45 | 2859
10 | 9 | 0 | 2740 | 768 | 1586 | 210 | 1 | 82 | 0 | 0 | 33 | 0 | 0 | 60 | 2740
10 | 9 | 1 | 2667 | 768 | 1488 | 210 | 1 | 82 | 0 | 0 | 36 | 0 | 0 | 82 | 2667
10 | 9 | 2 | 2650 | 768 | 1472 | 210 | 1 | 82 | 0 | 0 | 36 | 0 | 0 | 81 | 2650
10 | 9 | 3 | 2678 | 768 | 1538 | 193 | 1 | 82 | 0 | 0 | 39 | 0 | 0 | 57 | 2678
10 | 9 | 4 | 2701 | 768 | 1558 | 193 | 1 | 82 | 0 | 0 | 42 | 0 | 0 | 57 | 2701
10 | 9 | 5 | 2741 | 768 | 1626 | 193 | 1 | 82 | 0 | 0 | 42 | 0 | 0 | 29 | 2741
10 | 9 | 6 | 2840 | 768 | 1658 | 198 | 1 | 82 | 31 | 0 | 46 | 0 | 0 | 56 | 2840
10 | 9 | 7 | 3016 | 768 | 1775 | 198 | 1 | 82 | 63 | 0 | 46 | 0 | 0 | 83 | 3016
10 | 9 | 8 | 3250 | 768 | 1949 | 172 | 1 | 82 | 88 | 0 | 48 | 0 | 0 | 142 | 3250
10 | 9 | 9 | 3361 | 768 | 1942 | 172 | 1 | 82 | 155 | 0 | 48 | 0 | 0 | 193 | 3361
10 | 9 | 10 | 3343 | 768 | 1137 | 172 | 1 | 82 | 246 | 0 | 48 | 0 | 612 | 277 | 3343
10 | 9 | 11 | 3332 | 768 | 1589 | 172 | 1 | 82 | 332 | 0 | 46 | 0 | 0 | 342 | 3332
10 | 9 | 12 | 3245 | 768 | 1475 | 172 | 1 | 82 | 269 | 0 | 46 | 0 | 0 | 432 | 3245
10 | 9 | 13 | 3324 | 768 | 1669 | 172 | 1 | 82 | 246 | 0 | 42 | 0 | 0 | 344 | 3324
10 | 9 | 14 | 3312 | 768 | 1762 | 172 | 1 | 82 | 201 | 0 | 46 | 0 | 0 | 280 | 3312
10 | 9 | 15 | 3329 | 768 | 1988 | 172 | 1 | 82 | 211 | 0 | 48 | 0 | 0 | 59 | 3329
10 | 9 | 16 | 3346 | 768 | 2166 | 198 | 1 | 82 | 75 | 0 | 46 | 0 | 0 | 10 | 3346
10 | 9 | 17 | 3349 | 768 | 2217 | 227 | 1 | 82 | 1 | 0 | 48 | 0 | 0 | 5 | 3349
10 | 9 | 18 | 3326 | 768 | 1137 | 227 | 1 | 82 | 0 | 0 | 48 | 0 | 1055 | 8 | 3326
10 | 9 | 19 | 3247 | 768 | 2061 | 227 | 1 | 82 | 0 | 0 | 48 | 0 | 0 | 60 | 3247
10 | 9 | 20 | 3138 | 768 | 1137 | 227 | 1 | 82 | 0 | 0 | 48 | 0 | 771 | 104 | 3138
10 | 9 | 21 | 3029 | 768 | 1740 | 227 | 1 | 82 | 0 | 0 | 46 | 0 | 0 | 165 | 3029
10 | 9 | 22 | 2940 | 768 | 1137 | 226 | 1 | 82 | 0 | 0 | 46 | 0 | 465 | 215 | 2940
10 | 9 | 23 | 2838 | 768 | 1512 | 215 | 1 | 82 | 0 | 0 | 42 | 0 | 0 | 218 | 2838
10 | 10 | 0 | 2717 | 768 | 1275 | 210 | 1 | 82 | 0 | 0 | 46 | 0 | 0 | 335 | 2717
10 | 10 | 1 | 2650 | 768 | 1194 | 210 | 1 | 82 | 0 | 0 | 46 | 0 | 0 | 349 | 2650
10 | 10 | 2 | 2638 | 768 | 1159 | 210 | 1 | 82 | 0 | 0 | 46 | 0 | 1 | 371 | 2638
10 | 10 | 3 | 2666 | 768 | 1184 | 193 | 1 | 82 | 0 | 0 | 48 | 0 | 0 | 390 | 2666
10 | 10 | 4 | 2691 | 768 | 1228 | 193 | 1 | 82 | 0 | 0 | 52 | 0 | 0 | 367 | 2691
10 | 10 | 5 | 2728 | 768 | 1233 | 193 | 1 | 82 | 0 | 0 | 58 | 0 | 0 | 393 | 2728
10 | 10 | 6 | 2786 | 768 | 1137 | 198 | 1 | 82 | 95 | 0 | 61 | 0 | 6 | 438 | 2786
10 | 10 | 7 | 2940 | 768 | 1137 | 198 | 1 | 82 | 371 | 0 | 64 | 0 | -25 | 344 | 2940
10 | 10 | 8 | 3145 | 768 | 1137 | 172 | 1 | 82 | 637 | 0 | 61 | 0 | -265 | 552 | 3145
10 | 10 | 9 | 3306 | 768 | 1137 | 172 | 1 | 82 | 766 | 0 | 64 | 0 | -488 | 804 | 3306
10 | 10 | 10 | 3324 | 768 | 1140 | 172 | 1 | 82 | 803 | 0 | 61 | 0 | -597 | 894 | 3324
10 | 10 | 11 | 3327 | 768 | 1141 | 172 | 1 | 82 | 803 | 0 | 61 | 0 | -564 | 863 | 3327
10 | 10 | 12 | 3245 | 768 | 1137 | 172 | 1 | 82 | 718 | 0 | 61 | 0 | -568 | 874 | 3245
10 | 10 | 13 | 3291 | 768 | 1137 | 172 | 1 | 82 | 639 | 0 | 58 | 0 | -348 | 782 | 3291
10 | 10 | 14 | 3309 | 768 | 1137 | 172 | 1 | 82 | 517 | 0 | 58 | 0 | -16 | 590 | 3309
10 | 10 | 15 | 3324 | 768 | 1230 | 172 | 1 | 82 | 289 | 0 | 58 | 0 | 256 | 468 | 3324
10 | 10 | 16 | 3342 | 768 | 1899 | 198 | 1 | 82 | 78 | 0 | 52 | 0 | 0 | 264 | 3342
10 | 10 | 17 | 3345 | 768 | 2021 | 227 | 1 | 82 | 0 | 0 | 48 | 0 | 0 | 198 | 3345
10 | 10 | 18 | 3322 | 768 | 1137 | 227 | 1 | 82 | 0 | 0 | 48 | 0 | 847 | 212 | 3322
10 | 10 | 19 | 3238 | 768 | 1867 | 227 | 1 | 82 | 0 | 0 | 42 | 0 | 0 | 251 | 3238
10 | 10 | 20 | 3130 | 768 | 1137 | 227 | 1 | 82 | 0 | 0 | 39 | 0 | 581 | 295 | 3130
10 | 10 | 21 | 3012 | 768 | 1583 | 227 | 1 | 82 | 0 | 0 | 36 | 0 | 0 | 315 | 3012
10 | 10 | 22 | 2921 | 768 | 1475 | 226 | 1 | 82 | 0 | 0 | 30 | 0 | 0 | 339 | 2921
10 | 10 | 23 | 2821 | 768 | 1381 | 215 | 1 | 82 | 0 | 0 | 24 | 0 | 0 | 350 | 2821
10 | 11 | 0 | 2703 | 768 | 1276 | 210 | 1 | 82 | 0 | 0 | 21 | 0 | 0 | 345 | 2703
10 | 11 | 1 | 2638 | 768 | 1210 | 210 | 1 | 82 | 0 | 0 | 18 | 0 | 0 | 349 | 2638
10 | 11 | 2 | 2628 | 768 | 1137 | 210 | 1 | 82 | 0 | 0 | 15 | 0 | 99 | 316 | 2628
10 | 11 | 3 | 2656 | 768 | 1362 | 193 | 1 | 82 | 0 | 0 | 15 | 0 | 0 | 235 | 2656
10 | 11 | 4 | 2684 | 768 | 1465 | 193 | 1 | 82 | 0 | 0 | 12 | 0 | 0 | 163 | 2684
10 | 11 | 5 | 2726 | 768 | 1548 | 193 | 1 | 82 | 0 | 0 | 12 | 0 | 0 | 122 | 2726
10 | 11 | 6 | 2769 | 768 | 1137 | 198 | 1 | 82 | 137 | 0 | 9 | 0 | 226 | 211 | 2769
10 | 11 | 7 | 2884 | 768 | 1137 | 198 | 1 | 82 | 644 | 0 | 9 | 0 | -279 | 324 | 2884
10 | 11 | 8 | 3090 | 768 | 1137 | 172 | 1 | 82 | 1206 | 0 | 9 | 0 | -761 | 476 | 3090
10 | 11 | 9 | 3275 | 768 | 1137 | 172 | 1 | 82 | 1615 | 0 | 9 | 0 | -1110 | 601 | 3275
10 | 11 | 10 | 3330 | 768 | 1142 | 172 | 1 | 82 | 1855 | 0 | 9 | 0 | -1110 | 411 | 3330
10 | 11 | 11 | 3375 | 768 | 1153 | 172 | 1 | 82 | 1942 | 0 | 6 | 0 | -1110 | 361 | 3375
10 | 11 | 12 | 3323 | 768 | 1140 | 172 | 1 | 82 | 1830 | 0 | 6 | 0 | -1110 | 434 | 3323
10 | 11 | 13 | 3385 | 768 | 1156 | 172 | 1 | 82 | 1570 | 0 | 6 | 0 | -931 | 561 | 3385
10 | 11 | 14 | 3403 | 768 | 1160 | 172 | 1 | 82 | 1135 | 0 | 6 | 0 | -236 | 315 | 3403
10 | 11 | 15 | 3365 | 768 | 1575 | 172 | 1 | 82 | 594 | 0 | 9 | 0 | 0 | 164 | 3365
10 | 11 | 16 | 3338 | 768 | 1137 | 198 | 1 | 82 | 148 | 0 | 6 | 0 | 941 | 57 | 3338
10 | 11 | 17 | 3329 | 768 | 1161 | 227 | 1 | 82 | 0 | 0 | 6 | 0 | 1064 | 20 | 3329
10 | 11 | 18 | 3293 | 768 | 2177 | 227 | 1 | 82 | 0 | 0 | 6 | 0 | 0 | 32 | 3293
10 | 11 | 19 | 3198 | 768 | 1137 | 227 | 1 | 82 | 0 | 0 | 6 | 0 | 937 | 40 | 3198
10 | 11 | 20 | 3092 | 768 | 1951 | 227 | 1 | 82 | 0 | 0 | 6 | 0 | 0 | 57 | 3092
10 | 11 | 21 | 2975 | 768 | 1834 | 227 | 1 | 82 | 0 | 0 | 6 | 0 | 0 | 57 | 2975
10 | 11 | 22 | 2904 | 768 | 1540 | 226 | 1 | 82 | 0 | 0 | 6 | 0 | 224 | 57 | 2904
10 | 11 | 23 | 2813 | 768 | 1217 | 215 | 1 | 82 | 0 | 0 | 6 | 0 | 445 | 79 | 2813
10 | 12 | 0 | 2701 | 768 | 1497 | 210 | 1 | 82 | 0 | 0 | 6 | 0 | 0 | 137 | 2701
10 | 12 | 1 | 2629 | 768 | 1398 | 210 | 1 | 82 | 0 | 0 | 3 | 0 | 0 | 167 | 2629
10 | 12 | 2 | 2610 | 768 | 1396 | 210 | 1 | 82 | 0 | 0 | 6 | 0 | 0 | 147 | 2610
10 | 12 | 3 | 2629 | 768 | 1137 | 193 | 1 | 82 | 0 | 0 | 6 | 0 | 330 | 112 | 2629
10 | 12 | 4 | 2639 | 768 | 1137 | 193 | 1 | 82 | 0 | 0 | 6 | 0 | 358 | 94 | 2639
10 | 12 | 5 | 2642 | 768 | 1137 | 193 | 1 | 82 | 0 | 0 | 9 | 0 | 350 | 102 | 2642
10 | 12 | 6 | 2628 | 768 | 1147 | 198 | 1 | 82 | 134 | 0 | 6 | 0 | 2 | 290 | 2628
10 | 12 | 7 | 2678 | 768 | 1137 | 198 | 1 | 82 | 646 | 0 | 6 | 0 | -637 | 477 | 2678
10 | 12 | 8 | 2785 | 768 | 1137 | 172 | 1 | 82 | 1212 | 0 | 6 | 0 | -1120 | 527 | 2785
10 | 12 | 9 | 2921 | 768 | 1137 | 172 | 1 | 82 | 1626 | 0 | 6 | 0 | -1117 | 246 | 2921
10 | 12 | 10 | 3010 | 768 | 1137 | 172 | 1 | 82 | 1856 | 0 | 6 | 0 | -1116 | 104 | 3010
10 | 12 | 11 | 3060 | 768 | 1137 | 172 | 1 | 82 | 1909 | 0 | 9 | 0 | -1115 | 97 | 3060
10 | 12 | 12 | 3062 | 768 | 1137 | 172 | 1 | 82 | 1789 | 0 | 9 | 0 | -1115 | 219 | 3062
10 | 12 | 13 | 3056 | 768 | 1137 | 172 | 1 | 82 | 1518 | 0 | 9 | 0 | -1115 | 484 | 3056
10 | 12 | 14 | 3045 | 768 | 1137 | 172 | 1 | 82 | 1127 | 0 | 9 | 0 | -1115 | 864 | 3045
10 | 12 | 15 | 3031 | 768 | 1137 | 172 | 1 | 82 | 625 | 0 | 9 | 0 | -171 | 408 | 3031
10 | 12 | 16 | 3031 | 768 | 1137 | 198 | 1 | 82 | 159 | 0 | 9 | 0 | 527 | 150 | 3031
10 | 12 | 17 | 3068 | 768 | 1137 | 227 | 1 | 82 | 0 | 0 | 9 | 0 | 787 | 57 | 3068
10 | 12 | 18 | 3070 | 768 | 1137 | 227 | 1 | 82 | 0 | 0 | 9 | 0 | 789 | 57 | 3070
10 | 12 | 19 | 3015 | 768 | 1137 | 227 | 1 | 82 | 0 | 0 | 9 | 0 | 720 | 71 | 3015
10 | 12 | 20 | 2935 | 768 | 1137 | 227 | 1 | 82 | 0 | 0 | 9 | 0 | 605 | 106 | 2935
10 | 12 | 21 | 2844 | 768 | 1450 | 227 | 1 | 82 | 0 | 0 | 12 | 0 | 157 | 147 | 2844
10 | 12 | 22 | 2768 | 768 | 1137 | 226 | 1 | 82 | 0 | 0 | 9 | 0 | 345 | 200 | 2768
10 | 12 | 23 | 2704 | 768 | 1137 | 215 | 1 | 82 | 0 | 0 | 9 | 0 | 249 | 243 | 2704
10 | 13 | 0 | 2617 | 768 | 1137 | 210 | 1 | 82 | 0 | 0 | 9 | 0 | 123 | 287 | 2617
10 | 13 | 1 | 2536 | 768 | 1150 | 210 | 1 | 82 | 0 | 0 | 9 | 0 | 8 | 308 | 2536
10 | 13 | 2 | 2523 | 768 | 1137 | 210 | 1 | 82 | 0 | 0 | 9 | 0 | 13 | 303 | 2523
10 | 13 | 3 | 2554 | 768 | 1137 | 193 | 1 | 82 | 0 | 0 | 12 | 0 | 88 | 273 | 2554
10 | 13 | 4 | 2574 | 768 | 1137 | 193 | 1 | 82 | 0 | 0 | 12 | 0 | 146 | 235 | 2574
10 | 13 | 5 | 2584 | 768 | 1137 | 193 | 1 | 82 | 0 | 0 | 12 | 0 | 142 | 249 | 2584
10 | 13 | 6 | 2557 | 768 | 1137 | 198 | 1 | 82 | 131 | 0 | 12 | 0 | -1 | 229 | 2557
10 | 13 | 7 | 2613 | 768 | 1137 | 198 | 1 | 82 | 641 | 0 | 12 | 0 | -806 | 580 | 2613
10 | 13 | 8 | 2706 | 768 | 1137 | 172 | 1 | 82 | 1209 | 0 | 15 | 0 | -1122 | 444 | 2706
10 | 13 | 9 | 2823 | 768 | 1137 | 172 | 1 | 82 | 1624 | 0 | 15 | 0 | -1119 | 143 | 2823
10 | 13 | 10 | 2906 | 768 | 1137 | 172 | 1 | 82 | 1854 | -71 | 15 | -14 | -1118 | 80 | 2906
10 | 13 | 11 | 2944 | 768 | 1137 | 172 | 1 | 82 | 1918 | -90 | 15 | -14 | -1117 | 72 | 2944
10 | 13 | 12 | 2966 | 768 | 1137 | 172 | 1 | 82 | 1836 | 0 | 15 | -3 | -1117 | 75 | 2966
10 | 13 | 13 | 2944 | 768 | 1137 | 172 | 1 | 82 | 1585 | 0 | 15 | 0 | -1117 | 301 | 2944
10 | 13 | 14 | 2940 | 768 | 1137 | 172 | 1 | 82 | 1192 | 0 | 15 | 0 | -1117 | 690 | 2940
10 | 13 | 15 | 2941 | 768 | 1137 | 172 | 1 | 82 | 661 | 0 | 15 | 0 | -543 | 648 | 2941
10 | 13 | 16 | 2965 | 768 | 1137 | 198 | 1 | 82 | 169 | 0 | 15 | 0 | 161 | 434 | 2965
10 | 13 | 17 | 3022 | 768 | 1137 | 227 | 1 | 82 | 0 | 0 | 15 | 0 | 553 | 239 | 3022
10 | 13 | 18 | 3033 | 768 | 1137 | 227 | 1 | 82 | 0 | 0 | 12 | 0 | 630 | 176 | 3033
10 | 13 | 19 | 2996 | 768 | 1137 | 227 | 1 | 82 | 0 | 0 | 15 | 0 | 621 | 145 | 2996
10 | 13 | 20 | 2923 | 768 | 1137 | 227 | 1 | 82 | 0 | 0 | 12 | 0 | 545 | 151 | 2923
10 | 13 | 21 | 2824 | 768 | 1137 | 227 | 1 | 82 | 0 | 0 | 12 | 0 | 436 | 161 | 2824
10 | 13 | 22 | 2744 | 768 | 1137 | 226 | 1 | 82 | 0 | 0 | 12 | 0 | 342 | 176 | 2744
10 | 13 | 23 | 2684 | 768 | 1137 | 215 | 1 | 82 | 0 | 0 | 12 | 0 | 276 | 193 | 2684
10 | 14 | 0 | 2589 | 768 | 1137 | 210 | 1 | 82 | 0 | 0 | 15 | 0 | 182 | 194 | 2589
10 | 14 | 1 | 2510 | 768 | 1137 | 210 | 1 | 82 | 0 | 0 | 15 | 0 | 56 | 241 | 2510
10 | 14 | 2 | 2498 | 768 | 1137 | 210 | 1 | 82 | 0 | 0 | 18 | 0 | 45 | 237 | 2498
10 | 14 | 3 | 2536 | 768 | 1137 | 193 | 1 | 82 | 0 | 0 | 18 | 0 | 278 | 59 | 2536
10 | 14 | 4 | 2568 | 768 | 1137 | 193 | 1 | 82 | 0 | 0 | 18 | 0 | 335 | 34 | 2568
10 | 14 | 5 | 2592 | 768 | 1137 | 193 | 1 | 82 | 0 | 0 | 18 | 0 | 430 | -37 | 2592
10 | 14 | 6 | 2592 | 768 | 1137 | 198 | 1 | 82 | 125 | 0 | 18 | 0 | 2 | 261 | 2592
10 | 14 | 7 | 2667 | 768 | 1137 | 198 | 1 | 82 | 626 | 0 | 18 | 0 | -626 | 463 | 2667
10 | 14 | 8 | 2812 | 768 | 1137 | 172 | 1 | 82 | 1179 | 0 | 18 | 0 | -1120 | 575 | 2812
10 | 14 | 9 | 2958 | 768 | 1137 | 172 | 1 | 82 | 1532 | 0 | 18 | 0 | -1117 | 365 | 2958
10 | 14 | 10 | 3069 | 768 | 1137 | 172 | 1 | 82 | 1738 | 0 | 18 | 0 | -1115 | 268 | 3069
10 | 14 | 11 | 3138 | 768 | 1137 | 172 | 1 | 82 | 1578 | 0 | 18 | 0 | -1113 | 495 | 3138
10 | 14 | 12 | 3066 | 768 | 1137 | 172 | 1 | 82 | 1392 | 0 | 18 | 0 | -1115 | 611 | 3066
10 | 14 | 13 | 3096 | 768 | 1137 | 172 | 1 | 82 | 1307 | 0 | 15 | 0 | -1114 | 728 | 3096
10 | 14 | 14 | 3118 | 768 | 1137 | 172 | 1 | 82 | 1031 | 0 | 15 | 0 | -558 | 470 | 3118
10 | 14 | 15 | 3114 | 768 | 1137 | 172 | 1 | 82 | 564 | 0 | 15 | 0 | -13 | 388 | 3114
10 | 14 | 16 | 3108 | 768 | 1137 | 198 | 1 | 82 | 137 | 0 | 12 | 0 | 620 | 153 | 3108
10 | 14 | 17 | 3162 | 768 | 1137 | 227 | 1 | 82 | 0 | 0 | 12 | 0 | 828 | 107 | 3162
10 | 14 | 18 | 3161 | 768 | 1923 | 227 | 1 | 82 | 0 | 0 | 15 | 0 | 0 | 145 | 3161
10 | 14 | 19 | 3101 | 768 | 1137 | 227 | 1 | 82 | 0 | 0 | 15 | 0 | 651 | 220 | 3101
10 | 14 | 20 | 3023 | 768 | 1137 | 227 | 1 | 82 | 0 | 0 | 15 | 0 | 499 | 294 | 3023
10 | 14 | 21 | 2931 | 768 | 1137 | 227 | 1 | 82 | 0 | 0 | 12 | 0 | 396 | 308 | 2931
10 | 14 | 22 | 2836 | 768 | 1137 | 226 | 1 | 82 | 0 | 0 | 12 | 0 | 271 | 339 | 2836
10 | 14 | 23 | 2762 | 768 | 1282 | 215 | 1 | 82 | 0 | 0 | 12 | 0 | 0 | 402 | 2762
10 | 15 | 0 | 2661 | 768 | 1137 | 210 | 1 | 82 | 0 | 0 | 12 | 0 | 81 | 370 | 2661
10 | 15 | 1 | 2588 | 768 | 1137 | 210 | 1 | 82 | 0 | 0 | 12 | 0 | 2 | 376 | 2588
10 | 15 | 2 | 2581 | 768 | 1140 | 210 | 1 | 82 | 0 | 0 | 12 | 0 | 2 | 366 | 2581
10 | 15 | 3 | 2617 | 768 | 1137 | 193 | 1 | 82 | 0 | 0 | 9 | 0 | 112 | 315 | 2617
10 | 15 | 4 | 2647 | 768 | 1137 | 193 | 1 | 82 | 0 | 0 | 9 | 0 | 169 | 288 | 2647
10 | 15 | 5 | 2690 | 768 | 1187 | 193 | 1 | 82 | 0 | 0 | 9 | 0 | 149 | 301 | 2690
10 | 15 | 6 | 2746 | 768 | 1137 | 198 | 1 | 82 | 99 | 0 | 9 | 0 | 141 | 311 | 2746
10 | 15 | 7 | 2893 | 768 | 1137 | 198 | 1 | 82 | 559 | 0 | 6 | 0 | -118 | 260 | 2893
10 | 15 | 8 | 3150 | 768 | 1137 | 172 | 1 | 82 | 1144 | 0 | 6 | 0 | -682 | 522 | 3150
10 | 15 | 9 | 3363 | 768 | 1150 | 172 | 1 | 82 | 1552 | 0 | 6 | 0 | -1094 | 726 | 3363
10 | 15 | 10 | 3504 | 768 | 1185 | 172 | 1 | 82 | 1778 | 0 | 3 | 0 | -1110 | 625 | 3504
10 | 15 | 11 | 3555 | 768 | 1197 | 172 | 1 | 82 | 1767 | 0 | 3 | 0 | -1110 | 675 | 3555
10 | 15 | 12 | 3482 | 768 | 1179 | 172 | 1 | 82 | 1626 | 0 | 3 | 0 | -1094 | 745 | 3482
10 | 15 | 13 | 3572 | 768 | 1201 | 172 | 1 | 82 | 1377 | 0 | 3 | 0 | -393 | 361 | 3572
10 | 15 | 14 | 3587 | 768 | 1265 | 172 | 1 | 82 | 957 | 0 | 6 | 0 | 12 | 324 | 3587
10 | 15 | 15 | 3547 | 768 | 1924 | 172 | 1 | 82 | 493 | 0 | 6 | 0 | 0 | 101 | 3547
10 | 15 | 16 | 3526 | 768 | 2295 | 198 | 1 | 82 | 116 | 0 | 9 | 0 | 0 | 57 | 3526
10 | 15 | 17 | 3476 | 768 | 2332 | 227 | 1 | 82 | 0 | 0 | 9 | 0 | 0 | 57 | 3476
10 | 15 | 18 | 3402 | 768 | 2258 | 227 | 1 | 82 | 0 | 0 | 9 | 0 | 0 | 57 | 3402
10 | 15 | 19 | 3312 | 768 | 2089 | 227 | 1 | 82 | 0 | 0 | 12 | 0 | 0 | 133 | 3312
10 | 15 | 20 | 3202 | 768 | 1137 | 227 | 1 | 82 | 0 | 0 | 12 | 0 | 810 | 165 | 3202
10 | 15 | 21 | 3080 | 768 | 1137 | 227 | 1 | 82 | 0 | 0 | 12 | 0 | 621 | 232 | 3080
10 | 15 | 22 | 2986 | 768 | 1600 | 226 | 1 | 82 | 0 | 0 | 12 | 0 | 0 | 297 | 2986
10 | 15 | 23 | 2889 | 768 | 1137 | 215 | 1 | 82 | 0 | 0 | 12 | 0 | 338 | 336 | 2889
10 | 16 | 0 | 2753 | 768 | 1137 | 210 | 1 | 82 | 0 | 0 | 18 | 0 | 117 | 420 | 2753
10 | 16 | 1 | 2676 | 768 | 1137 | 210 | 1 | 82 | 0 | 0 | 18 | 0 | 11 | 449 | 2676
10 | 16 | 2 | 2665 | 768 | 1137 | 210 | 1 | 82 | 0 | 0 | 18 | 0 | 4 | 445 | 2665
10 | 16 | 3 | 2681 | 768 | 1156 | 193 | 1 | 82 | 0 | 0 | 15 | 0 | 2 | 464 | 2681
10 | 16 | 4 | 2701 | 768 | 1195 | 193 | 1 | 82 | 0 | 0 | 15 | 0 | 0 | 447 | 2701
10 | 16 | 5 | 2736 | 768 | 1137 | 193 | 1 | 82 | 0 | 0 | 15 | 0 | 214 | 326 | 2736
10 | 16 | 6 | 2780 | 768 | 1328 | 198 | 1 | 82 | 71 | 0 | 12 | 0 | 0 | 320 | 2780
10 | 16 | 7 | 2936 | 768 | 1206 | 198 | 1 | 82 | 339 | 0 | 12 | 0 | 3 | 327 | 2936
10 | 16 | 8 | 3214 | 768 | 1279 | 172 | 1 | 82 | 591 | 0 | 12 | 0 | 3 | 306 | 3214
10 | 16 | 9 | 3386 | 768 | 1395 | 172 | 1 | 82 | 704 | 0 | 12 | 0 | 0 | 252 | 3386
10 | 16 | 10 | 3462 | 768 | 1366 | 172 | 1 | 82 | 765 | 0 | 9 | 0 | 1 | 298 | 3462
10 | 16 | 11 | 3504 | 768 | 1258 | 172 | 1 | 82 | 761 | 0 | 6 | 0 | 11 | 445 | 3504
10 | 16 | 12 | 3411 | 768 | 1147 | 172 | 1 | 82 | 602 | 0 | 9 | 0 | 18 | 612 | 3411
10 | 16 | 13 | 3476 | 768 | 1482 | 172 | 1 | 82 | 517 | 0 | 6 | 0 | 0 | 448 | 3476
10 | 16 | 14 | 3534 | 768 | 1635 | 172 | 1 | 82 | 453 | 0 | 9 | 0 | 0 | 414 | 3534
10 | 16 | 15 | 3501 | 768 | 1992 | 172 | 1 | 82 | 201 | 0 | 6 | 0 | 0 | 279 | 3501
10 | 16 | 16 | 3513 | 768 | 1244 | 198 | 1 | 82 | 32 | 0 | 6 | 0 | 1067 | 115 | 3513
10 | 16 | 17 | 3510 | 768 | 2357 | 227 | 1 | 82 | 0 | 0 | 6 | 0 | 0 | 69 | 3510
10 | 16 | 18 | 3437 | 768 | 2289 | 227 | 1 | 82 | 0 | 0 | 6 | 0 | 0 | 64 | 3437
10 | 16 | 19 | 3339 | 768 | 2181 | 227 | 1 | 82 | 0 | 0 | 6 | 0 | 0 | 74 | 3339
10 | 16 | 20 | 3234 | 768 | 2082 | 227 | 1 | 82 | 0 | 0 | 6 | 0 | 0 | 68 | 3234
10 | 16 | 21 | 3108 | 768 | 1942 | 227 | 1 | 82 | 0 | 0 | 6 | 0 | 0 | 82 | 3108
10 | 16 | 22 | 3017 | 768 | 1823 | 226 | 1 | 82 | 0 | 0 | 3 | 0 | 0 | 114 | 3017
10 | 16 | 23 | 2920 | 768 | 1729 | 215 | 1 | 82 | 0 | 0 | 6 | 0 | 0 | 119 | 2920
10 | 17 | 0 | 2780 | 768 | 1544 | 210 | 1 | 82 | 0 | 0 | 6 | 0 | 0 | 169 | 2780
10 | 17 | 1 | 2703 | 768 | 1399 | 210 | 1 | 82 | 0 | 0 | 6 | 0 | 0 | 237 | 2703
10 | 17 | 2 | 2681 | 768 | 1381 | 210 | 1 | 82 | 0 | 0 | 6 | 0 | 0 | 233 | 2681
10 | 17 | 3 | 2696 | 768 | 1445 | 193 | 1 | 82 | 0 | 0 | 6 | 0 | 0 | 201 | 2696
10 | 17 | 4 | 2713 | 768 | 1525 | 193 | 1 | 82 | 0 | 0 | 6 | 0 | 0 | 138 | 2713
10 | 17 | 5 | 2752 | 768 | 1532 | 193 | 1 | 82 | 0 | 0 | 9 | 0 | 0 | 167 | 2752
10 | 17 | 6 | 2824 | 768 | 1457 | 198 | 1 | 82 | 70 | 0 | 9 | 0 | 0 | 239 | 2824
10 | 17 | 7 | 2992 | 768 | 1137 | 198 | 1 | 82 | 351 | 0 | 12 | 0 | 10 | 433 | 2992
10 | 17 | 8 | 3221 | 768 | 1137 | 172 | 1 | 82 | 664 | 0 | 15 | 0 | -287 | 669 | 3221
10 | 17 | 9 | 3414 | 768 | 1163 | 172 | 1 | 82 | 967 | 0 | 15 | 0 | -584 | 830 | 3414
10 | 17 | 10 | 3497 | 768 | 1183 | 172 | 1 | 82 | 1186 | 0 | 18 | 0 | -871 | 958 | 3497
10 | 17 | 11 | 3536 | 768 | 1192 | 172 | 1 | 82 | 1271 | 0 | 15 | 0 | -935 | 970 | 3536
10 | 17 | 12 | 3483 | 768 | 1180 | 172 | 1 | 82 | 1234 | 0 | 15 | 0 | -890 | 921 | 3483
10 | 17 | 13 | 3580 | 768 | 1203 | 172 | 1 | 82 | 1055 | 0 | 15 | 0 | -523 | 807 | 3580
10 | 17 | 14 | 3601 | 768 | 1187 | 172 | 1 | 82 | 769 | 0 | 12 | 0 | 18 | 592 | 3601
10 | 17 | 15 | 3605 | 768 | 1840 | 172 | 1 | 82 | 419 | 0 | 12 | 0 | 0 | 311 | 3605
10 | 17 | 16 | 3582 | 768 | 2381 | 198 | 1 | 82 | 88 | 0 | 12 | 0 | 0 | 52 | 3582
10 | 17 | 17 | 3554 | 768 | 2030 | 227 | 1 | 82 | 0 | 0 | 12 | 0 | 387 | 47 | 3554
10 | 17 | 18 | 3477 | 768 | 2337 | 227 | 1 | 82 | 0 | 0 | 12 | 0 | 0 | 50 | 3477
10 | 17 | 19 | 3359 | 768 | 1149 | 227 | 1 | 82 | 0 | 0 | 12 | 0 | 1063 | 57 | 3359
10 | 17 | 20 | 3256 | 768 | 2105 | 227 | 1 | 82 | 0 | 0 | 12 | 0 | 0 | 61 | 3256
10 | 17 | 21 | 3118 | 768 | 1137 | 227 | 1 | 82 | 0 | 0 | 12 | 0 | 800 | 91 | 3118
10 | 17 | 22 | 3018 | 768 | 1805 | 226 | 1 | 82 | 0 | 0 | 12 | 0 | 0 | 124 | 3018
10 | 17 | 23 | 2925 | 768 | 1137 | 215 | 1 | 82 | 0 | 0 | 12 | 0 | 598 | 112 | 2925
10 | 18 | 0 | 2787 | 768 | 1137 | 210 | 1 | 82 | 0 | 0 | 15 | 0 | 438 | 136 | 2787
10 | 18 | 1 | 2706 | 768 | 1461 | 210 | 1 | 82 | 0 | 0 | 18 | 0 | 0 | 166 | 2706
10 | 18 | 2 | 2690 | 768 | 1409 | 210 | 1 | 82 | 0 | 0 | 21 | 0 | 0 | 199 | 2690
10 | 18 | 3 | 2703 | 768 | 1191 | 193 | 1 | 82 | 0 | 0 | 21 | 0 | 286 | 161 | 2703
10 | 18 | 4 | 2726 | 768 | 1549 | 193 | 1 | 82 | 0 | 0 | 21 | 0 | 0 | 112 | 2726
10 | 18 | 5 | 2768 | 768 | 1583 | 193 | 1 | 82 | 0 | 0 | 18 | 0 | 0 | 123 | 2768
10 | 18 | 6 | 2870 | 768 | 1543 | 198 | 1 | 82 | 35 | 0 | 18 | 0 | 0 | 225 | 2870
10 | 18 | 7 | 3038 | 768 | 1442 | 198 | 1 | 82 | 142 | 0 | 18 | 0 | 0 | 387 | 3038
10 | 18 | 8 | 3292 | 768 | 1540 | 172 | 1 | 82 | 266 | 0 | 15 | 0 | 0 | 448 | 3292
10 | 18 | 9 | 3459 | 768 | 1621 | 172 | 1 | 82 | 333 | 0 | 15 | 0 | 0 | 467 | 3459
10 | 18 | 10 | 3518 | 768 | 1633 | 172 | 1 | 82 | 387 | 0 | 15 | 0 | 0 | 460 | 3518
10 | 18 | 11 | 3535 | 768 | 1669 | 172 | 1 | 82 | 375 | 0 | 12 | 0 | 0 | 456 | 3535
10 | 18 | 12 | 3428 | 768 | 1481 | 172 | 1 | 82 | 355 | 0 | 12 | 0 | 0 | 557 | 3428
10 | 18 | 13 | 3512 | 768 | 1808 | 172 | 1 | 82 | 301 | 0 | 15 | 0 | 0 | 365 | 3512
10 | 18 | 14 | 3525 | 768 | 1137 | 172 | 1 | 82 | 212 | 0 | 12 | 0 | 875 | 266 | 3525
10 | 18 | 15 | 3513 | 768 | 2234 | 172 | 1 | 82 | 127 | 0 | 12 | 0 | 0 | 117 | 3513
10 | 18 | 16 | 3530 | 768 | 1278 | 198 | 1 | 82 | 28 | 0 | 15 | 0 | 1070 | 90 | 3530
10 | 18 | 17 | 3505 | 768 | 2313 | 227 | 1 | 82 | 0 | 0 | 18 | 0 | 0 | 96 | 3505
10 | 18 | 18 | 3426 | 768 | 1137 | 227 | 1 | 82 | 0 | 0 | 18 | 0 | 1041 | 152 | 3426
10 | 18 | 19 | 3332 | 768 | 2076 | 227 | 1 | 82 | 0 | 0 | 18 | 0 | 0 | 160 | 3332
10 | 18 | 20 | 3235 | 768 | 1137 | 227 | 1 | 82 | 0 | 0 | 21 | 0 | 798 | 201 | 3235
10 | 18 | 21 | 3106 | 768 | 1137 | 227 | 1 | 82 | 0 | 0 | 24 | 0 | 620 | 247 | 3106
10 | 18 | 22 | 3015 | 768 | 1616 | 226 | 1 | 82 | 0 | 0 | 27 | 0 | 0 | 295 | 3015
10 | 18 | 23 | 2920 | 768 | 1512 | 215 | 1 | 82 | 0 | 0 | 30 | 0 | 0 | 312 | 2920
10 | 19 | 0 | 2787 | 768 | 1296 | 210 | 1 | 82 | 0 | 0 | 33 | 0 | 0 | 397 | 2787
10 | 19 | 1 | 2704 | 768 | 1190 | 210 | 1 | 82 | 0 | 0 | 36 | 0 | 0 | 417 | 2704
10 | 19 | 2 | 2689 | 768 | 1137 | 210 | 1 | 82 | 0 | 0 | 33 | 0 | 4 | 454 | 2689
10 | 19 | 3 | 2698 | 768 | 1137 | 193 | 1 | 82 | 0 | 0 | 33 | 0 | 4 | 480 | 2698
10 | 19 | 4 | 2703 | 768 | 1137 | 193 | 1 | 82 | 0 | 0 | 30 | 0 | 4 | 488 | 2703
10 | 19 | 5 | 2711 | 768 | 1137 | 193 | 1 | 82 | 0 | 0 | 30 | 0 | 5 | 495 | 2711
10 | 19 | 6 | 2728 | 768 | 1137 | 198 | 1 | 82 | 67 | 0 | 27 | 0 | -5 | 453 | 2728
10 | 19 | 7 | 2805 | 768 | 1137 | 198 | 1 | 82 | 390 | 0 | 30 | 0 | -411 | 610 | 2805
10 | 19 | 8 | 2973 | 768 | 1137 | 172 | 1 | 82 | 799 | 0 | 33 | 0 | -757 | 738 | 2973
10 | 19 | 9 | 3162 | 768 | 1137 | 172 | 1 | 82 | 1156 | 0 | 39 | 0 | -1024 | 831 | 3162
10 | 19 | 10 | 3320 | 768 | 1140 | 172 | 1 | 82 | 1473 | 0 | 42 | 0 | -1110 | 752 | 3320
10 | 19 | 11 | 3389 | 768 | 1156 | 172 | 1 | 82 | 1455 | 0 | 46 | 0 | -967 | 676 | 3389
10 | 19 | 12 | 3398 | 768 | 1159 | 172 | 1 | 82 | 1241 | 0 | 42 | 0 | -633 | 566 | 3398
10 | 19 | 13 | 3421 | 768 | 1164 | 172 | 1 | 82 | 922 | 0 | 39 | 0 | -153 | 426 | 3421
10 | 19 | 14 | 3382 | 768 | 1137 | 172 | 1 | 82 | 526 | 0 | 39 | 0 | 220 | 437 | 3382
10 | 19 | 15 | 3312 | 768 | 1137 | 172 | 1 | 82 | 173 | 0 | 36 | 0 | 561 | 382 | 3312
10 | 19 | 16 | 3297 | 768 | 1137 | 198 | 1 | 82 | 22 | 0 | 42 | 0 | 639 | 408 | 3297
10 | 19 | 17 | 3329 | 768 | 1137 | 227 | 1 | 82 | 0 | 0 | 48 | 0 | 449 | 617 | 3329
10 | 19 | 18 | 3312 | 768 | 1137 | 227 | 1 | 82 | 0 | 0 | 52 | 0 | 399 | 646 | 3312
10 | 19 | 19 | 3256 | 768 | 1137 | 227 | 1 | 82 | 0 | 0 | 48 | 0 | 282 | 711 | 3256
10 | 19 | 20 | 3142 | 768 | 1137 | 227 | 1 | 82 | 0 | 0 | 48 | 0 | 122 | 757 | 3142
10 | 19 | 21 | 3009 | 768 | 1137 | 227 | 1 | 82 | 0 | 0 | 52 | 0 | 10 | 732 | 3009
10 | 19 | 22 | 2912 | 768 | 1137 | 226 | 1 | 82 | 0 | 0 | 48 | 0 | 9 | 641 | 2912
10 | 19 | 23 | 2808 | 768 | 1137 | 215 | 1 | 82 | 0 | 0 | 52 | 0 | -6 | 559 | 2808
10 | 20 | 0 | 2691 | 768 | 1137 | 210 | 1 | 82 | 0 | 0 | 58 | 0 | -156 | 591 | 2691
10 | 20 | 1 | 2606 | 768 | 1137 | 210 | 1 | 82 | 0 | 0 | 61 | 0 | -357 | 704 | 2606
10 | 20 | 2 | 2566 | 768 | 1137 | 210 | 1 | 82 | 0 | 0 | 64 | 0 | -370 | 674 | 2566
10 | 20 | 3 | 2578 | 768 | 1137 | 193 | 1 | 82 | 0 | 0 | 73 | 0 | -231 | 555 | 2578
10 | 20 | 4 | 2585 | 768 | 1137 | 193 | 1 | 82 | 0 | 0 | 76 | 0 | -94 | 422 | 2585
10 | 20 | 5 | 2596 | 768 | 1137 | 193 | 1 | 82 | 0 | 0 | 73 | 0 | -42 | 384 | 2596
10 | 20 | 6 | 2583 | 768 | 1137 | 198 | 1 | 82 | 60 | 0 | 70 | 0 | -230 | 497 | 2583
10 | 20 | 7 | 2620 | 768 | 1137 | 198 | 1 | 82 | 337 | 0 | 73 | 0 | -806 | 830 | 2620
10 | 20 | 8 | 2690 | 768 | 1137 | 172 | 1 | 82 | 752 | 0 | 67 | 0 | -1122 | 833 | 2690
10 | 20 | 9 | 2758 | 768 | 1137 | 172 | 1 | 82 | 1120 | 0 | 64 | 0 | -1121 | 535 | 2758
10 | 20 | 10 | 2797 | 768 | 1137 | 172 | 1 | 82 | 1459 | 0 | 61 | 0 | -1120 | 237 | 2797
10 | 20 | 11 | 2835 | 768 | 1137 | 172 | 1 | 82 | 1636 | 0 | 61 | 0 | -1119 | 97 | 2835
10 | 20 | 12 | 2853 | 768 | 1137 | 172 | 1 | 82 | 1614 | 0 | 55 | 0 | -1119 | 143 | 2853
10 | 20 | 13 | 2823 | 768 | 1137 | 172 | 1 | 82 | 1398 | 0 | 52 | 0 | -1119 | 332 | 2823
10 | 20 | 14 | 2824 | 768 | 1137 | 172 | 1 | 82 | 1043 | 0 | 48 | 0 | -1119 | 692 | 2824
10 | 20 | 15 | 2832 | 768 | 1137 | 172 | 1 | 82 | 556 | 0 | 48 | 0 | -441 | 509 | 2832
10 | 20 | 16 | 2866 | 768 | 1137 | 198 | 1 | 82 | 114 | 0 | 46 | 0 | 189 | 331 | 2866
10 | 20 | 17 | 2975 | 768 | 1137 | 227 | 1 | 82 | 0 | 0 | 46 | 0 | 657 | 57 | 2975
10 | 20 | 18 | 3003 | 768 | 1137 | 227 | 1 | 82 | 0 | 0 | 46 | 0 | 762 | -20 | 3003
10 | 20 | 19 | 2970 | 768 | 1137 | 227 | 1 | 82 | 0 | 0 | 42 | 0 | 613 | 100 | 2970
10 | 20 | 20 | 2916 | 768 | 1137 | 227 | 1 | 82 | 0 | 0 | 39 | 0 | 649 | 13 | 2916
10 | 20 | 21 | 2823 | 768 | 1137 | 227 | 1 | 82 | 0 | 0 | 36 | 0 | 633 | -61 | 2823
10 | 20 | 22 | 2733 | 768 | 1137 | 226 | 1 | 82 | 0 | 0 | 36 | 0 | 326 | 157 | 2733
10 | 20 | 23 | 2676 | 768 | 1137 | 215 | 1 | 82 | 0 | 0 | 36 | 0 | 227 | 210 | 2676
10 | 21 | 0 | 2578 | 768 | 1137 | 210 | 1 | 82 | 0 | 0 | 36 | 0 | 112 | 232 | 2578
10 | 21 | 1 | 2501 | 768 | 1160 | 210 | 1 | 82 | 0 | 0 | 33 | 0 | 0 | 247 | 2501
10 | 21 | 2 | 2494 | 768 | 1137 | 210 | 1 | 82 | 0 | 0 | 36 | 0 | 30 | 230 | 2494
10 | 21 | 3 | 2554 | 768 | 1137 | 193 | 1 | 82 | 0 | 0 | 36 | 0 | 135 | 202 | 2554
10 | 21 | 4 | 2608 | 768 | 1338 | 193 | 1 | 82 | 0 | 0 | 39 | 0 | 0 | 187 | 2608
10 | 21 | 5 | 2673 | 768 | 1137 | 193 | 1 | 82 | 0 | 0 | 42 | 0 | 290 | 160 | 2673
10 | 21 | 6 | 2753 | 768 | 1137 | 198 | 1 | 82 | 78 | 0 | 42 | 0 | 210 | 237 | 2753
10 | 21 | 7 | 2859 | 768 | 1137 | 198 | 1 | 82 | 480 | 0 | 39 | 0 | -293 | 447 | 2859
10 | 21 | 8 | 3053 | 768 | 1137 | 172 | 1 | 82 | 931 | 0 | 39 | 0 | -779 | 702 | 3053
10 | 21 | 9 | 3222 | 768 | 1137 | 172 | 1 | 82 | 1190 | 0 | 42 | 0 | -1111 | 941 | 3222
10 | 21 | 10 | 3258 | 768 | 1137 | 172 | 1 | 82 | 1350 | 0 | 39 | 0 | -1111 | 820 | 3258
10 | 21 | 11 | 3274 | 768 | 1137 | 172 | 1 | 82 | 1356 | 0 | 36 | 0 | -1110 | 832 | 3274
10 | 21 | 12 | 3161 | 768 | 1137 | 172 | 1 | 82 | 1267 | 0 | 33 | 0 | -1113 | 814 | 3161
10 | 21 | 13 | 3256 | 768 | 1137 | 172 | 1 | 82 | 1153 | 0 | 30 | 0 | -940 | 853 | 3256
10 | 21 | 14 | 3278 | 768 | 1137 | 172 | 1 | 82 | 820 | 0 | 33 | 0 | -170 | 435 | 3278
10 | 21 | 15 | 3284 | 768 | 1571 | 172 | 1 | 82 | 415 | 0 | 30 | 0 | 0 | 245 | 3284
10 | 21 | 16 | 3301 | 768 | 2049 | 198 | 1 | 82 | 77 | 0 | 30 | 0 | 0 | 96 | 3301
10 | 21 | 17 | 3323 | 768 | 2114 | 227 | 1 | 82 | 0 | 0 | 27 | 0 | 0 | 104 | 3323
10 | 21 | 18 | 3291 | 768 | 1137 | 227 | 1 | 82 | 0 | 0 | 27 | 0 | 866 | 183 | 3291
10 | 21 | 19 | 3202 | 768 | 1137 | 227 | 1 | 82 | 0 | 0 | 30 | 0 | 786 | 171 | 3202
10 | 21 | 20 | 3103 | 768 | 1137 | 227 | 1 | 82 | 0 | 0 | 33 | 0 | 686 | 169 | 3103
10 | 21 | 21 | 2992 | 768 | 1137 | 227 | 1 | 82 | 0 | 0 | 33 | 0 | 480 | 264 | 2992
10 | 21 | 22 | 2920 | 768 | 1549 | 226 | 1 | 82 | 0 | 0 | 27 | 0 | 0 | 267 | 2920
10 | 21 | 23 | 2816 | 768 | 1137 | 215 | 1 | 82 | 0 | 0 | 24 | 0 | 282 | 307 | 2816
10 | 22 | 0 | 2701 | 768 | 1137 | 210 | 1 | 82 | 0 | 0 | 24 | 0 | 182 | 297 | 2701
10 | 22 | 1 | 2632 | 768 | 1250 | 210 | 1 | 82 | 0 | 0 | 24 | 0 | 0 | 297 | 2632
10 | 22 | 2 | 2624 | 768 | 1269 | 210 | 1 | 82 | 0 | 0 | 21 | 0 | 0 | 273 | 2624
10 | 22 | 3 | 2654 | 768 | 1374 | 193 | 1 | 82 | 0 | 0 | 21 | 0 | 0 | 215 | 2654
10 | 22 | 4 | 2685 | 768 | 1442 | 193 | 1 | 82 | 0 | 0 | 18 | 0 | 0 | 181 | 2685
10 | 22 | 5 | 2726 | 768 | 1473 | 193 | 1 | 82 | 0 | 0 | 18 | 0 | 0 | 191 | 2726
10 | 22 | 6 | 2781 | 768 | 1351 | 198 | 1 | 82 | 88 | 0 | 18 | 0 | 0 | 275 | 2781
10 | 22 | 7 | 2900 | 768 | 1137 | 198 | 1 | 82 | 543 | 0 | 18 | 0 | -78 | 231 | 2900
10 | 22 | 8 | 3103 | 768 | 1137 | 172 | 1 | 82 | 1064 | 0 | 21 | 0 | -538 | 396 | 3103
10 | 22 | 9 | 3306 | 768 | 1137 | 172 | 1 | 82 | 1350 | 0 | 24 | 0 | -750 | 522 | 3306
10 | 22 | 10 | 3332 | 768 | 1142 | 172 | 1 | 82 | 1527 | 0 | 21 | 0 | -1013 | 632 | 3332
10 | 22 | 11 | 3365 | 768 | 1150 | 172 | 1 | 82 | 1567 | 0 | 21 | 0 | -1045 | 649 | 3365
10 | 22 | 12 | 3283 | 768 | 1137 | 172 | 1 | 82 | 1381 | 0 | 21 | 0 | -821 | 542 | 3283
10 | 22 | 13 | 3363 | 768 | 1150 | 172 | 1 | 82 | 1197 | 0 | 21 | 0 | -269 | 241 | 3363
10 | 22 | 14 | 3426 | 768 | 1318 | 172 | 1 | 82 | 814 | 0 | 21 | 0 | 4 | 246 | 3426
10 | 22 | 15 | 3386 | 768 | 2014 | 172 | 1 | 82 | 278 | 0 | 21 | 0 | 0 | 50 | 3386
10 | 22 | 16 | 3386 | 768 | 1201 | 198 | 1 | 82 | 31 | 0 | 21 | 0 | 1066 | 18 | 3386
10 | 22 | 17 | 3385 | 768 | 2256 | 227 | 1 | 82 | 0 | 0 | 24 | 0 | 0 | 27 | 3385
10 | 22 | 18 | 3335 | 768 | 1137 | 227 | 1 | 82 | 0 | 0 | 24 | 0 | 1046 | 50 | 3335
10 | 22 | 19 | 3255 | 768 | 2097 | 227 | 1 | 82 | 0 | 0 | 27 | 0 | 0 | 53 | 3255
10 | 22 | 20 | 3145 | 768 | 1934 | 227 | 1 | 82 | 0 | 0 | 30 | 0 | 0 | 103 | 3145
10 | 22 | 21 | 3032 | 768 | 1137 | 227 | 1 | 82 | 0 | 0 | 30 | 0 | 632 | 155 | 3032
10 | 22 | 22 | 2942 | 768 | 1137 | 226 | 1 | 82 | 0 | 0 | 33 | 0 | 452 | 243 | 2942
10 | 22 | 23 | 2845 | 768 | 1468 | 215 | 1 | 82 | 0 | 0 | 33 | 0 | 0 | 278 | 2845
10 | 23 | 0 | 2726 | 768 | 1283 | 210 | 1 | 82 | 0 | 0 | 36 | 0 | 0 | 346 | 2726
10 | 23 | 1 | 2654 | 768 | 1235 | 210 | 1 | 82 | 0 | 0 | 30 | 0 | 0 | 328 | 2654
10 | 23 | 2 | 2641 | 768 | 1217 | 210 | 1 | 82 | 0 | 0 | 30 | 0 | 0 | 333 | 2641
10 | 23 | 3 | 2667 | 768 | 1182 | 193 | 1 | 82 | 0 | 0 | 33 | 0 | 0 | 408 | 2667
10 | 23 | 4 | 2690 | 768 | 1249 | 193 | 1 | 82 | 0 | 0 | 36 | 0 | 0 | 361 | 2690
10 | 23 | 5 | 2717 | 768 | 1292 | 193 | 1 | 82 | 0 | 0 | 36 | 0 | 0 | 345 | 2717
10 | 23 | 6 | 2795 | 768 | 1213 | 198 | 1 | 82 | 33 | 0 | 36 | 0 | 109 | 355 | 2795
10 | 23 | 7 | 2935 | 768 | 1137 | 198 | 1 | 82 | 152 | 0 | 39 | 0 | 114 | 444 | 2935
10 | 23 | 8 | 3167 | 768 | 1304 | 172 | 1 | 82 | 313 | 0 | 46 | 0 | 17 | 464 | 3167
10 | 23 | 9 | 3359 | 768 | 1137 | 172 | 1 | 82 | 423 | 0 | 46 | 0 | 257 | 473 | 3359
10 | 23 | 10 | 3425 | 768 | 1505 | 172 | 1 | 82 | 411 | 0 | 48 | 0 | 0 | 438 | 3425
10 | 23 | 11 | 3405 | 768 | 1543 | 172 | 1 | 82 | 372 | 0 | 52 | 0 | 0 | 415 | 3405
10 | 23 | 12 | 3349 | 768 | 1371 | 172 | 1 | 82 | 502 | 0 | 55 | 0 | 0 | 398 | 3349
10 | 23 | 13 | 3481 | 768 | 1137 | 172 | 1 | 82 | 443 | 0 | 55 | 0 | 555 | 268 | 3481
10 | 23 | 14 | 3536 | 768 | 1137 | 172 | 1 | 82 | 294 | 0 | 61 | 0 | 795 | 226 | 3536
10 | 23 | 15 | 3506 | 768 | 1137 | 172 | 1 | 82 | 116 | 0 | 55 | 0 | 935 | 240 | 3506
10 | 23 | 16 | 3532 | 768 | 2256 | 198 | 1 | 82 | 17 | 0 | 52 | 0 | 0 | 158 | 3532
10 | 23 | 17 | 3527 | 768 | 1777 | 227 | 1 | 82 | 0 | 0 | 52 | 0 | 356 | 264 | 3527
10 | 23 | 18 | 3464 | 768 | 1923 | 227 | 1 | 82 | 0 | 0 | 48 | 0 | 0 | 415 | 3464
10 | 23 | 19 | 3361 | 768 | 1137 | 227 | 1 | 82 | 0 | 0 | 42 | 0 | 715 | 389 | 3361
10 | 23 | 20 | 3265 | 768 | 1711 | 227 | 1 | 82 | 0 | 0 | 42 | 0 | 0 | 434 | 3265
10 | 23 | 21 | 3138 | 768 | 1534 | 227 | 1 | 82 | 0 | 0 | 46 | 0 | 0 | 480 | 3138
10 | 23 | 22 | 3031 | 768 | 1137 | 226 | 1 | 82 | 0 | 0 | 46 | 0 | 222 | 549 | 3031
10 | 23 | 23 | 2926 | 768 | 1190 | 215 | 1 | 82 | 0 | 0 | 46 | 0 | 4 | 620 | 2926
10 | 24 | 0 | 2784 | 768 | 1137 | 210 | 1 | 82 | 0 | 0 | 46 | 0 | -6 | 546 | 2784
10 | 24 | 1 | 2703 | 768 | 1137 | 210 | 1 | 82 | 0 | 0 | 39 | 0 | -94 | 560 | 2703
10 | 24 | 2 | 2691 | 768 | 1137 | 210 | 1 | 82 | 0 | 0 | 39 | 0 | -99 | 553 | 2691
10 | 24 | 3 | 2703 | 768 | 1137 | 193 | 1 | 82 | 0 | 0 | 42 | 0 | -50 | 530 | 2703
10 | 24 | 4 | 2715 | 768 | 1137 | 193 | 1 | 82 | 0 | 0 | 39 | 0 | -5 | 500 | 2715
10 | 24 | 5 | 2746 | 768 | 1137 | 193 | 1 | 82 | 0 | 0 | 42 | 0 | -5 | 528 | 2746
10 | 24 | 6 | 2804 | 768 | 1137 | 198 | 1 | 82 | 67 | 0 | 39 | 0 | -6 | 518 | 2804
10 | 24 | 7 | 2972 | 768 | 1137 | 198 | 1 | 82 | 409 | 0 | 36 | 0 | -340 | 681 | 2972
10 | 24 | 8 | 3256 | 768 | 1137 | 172 | 1 | 82 | 880 | 0 | 33 | 0 | -568 | 751 | 3256
10 | 24 | 9 | 3467 | 768 | 1176 | 172 | 1 | 82 | 1216 | 0 | 30 | 0 | -797 | 819 | 3467
10 | 24 | 10 | 3603 | 768 | 1209 | 172 | 1 | 82 | 1325 | 0 | 24 | 0 | -758 | 780 | 3603
10 | 24 | 11 | 3613 | 768 | 1211 | 172 | 1 | 82 | 1136 | 0 | 18 | 0 | -493 | 718 | 3613
10 | 24 | 12 | 3539 | 768 | 1193 | 172 | 1 | 82 | 906 | 0 | 12 | 0 | -303 | 708 | 3539
10 | 24 | 13 | 3579 | 768 | 1137 | 172 | 1 | 82 | 557 | 0 | 12 | 0 | 166 | 684 | 3579
10 | 24 | 14 | 3530 | 768 | 1779 | 172 | 1 | 82 | 249 | 0 | 9 | 0 | 0 | 470 | 3530
10 | 24 | 15 | 3506 | 768 | 1137 | 172 | 1 | 82 | 84 | 0 | 9 | 0 | 1056 | 197 | 3506
10 | 24 | 16 | 3536 | 768 | 2443 | 198 | 1 | 82 | 10 | 0 | 12 | 0 | 0 | 22 | 3536
10 | 24 | 17 | 3513 | 768 | 2413 | 227 | 1 | 82 | 0 | 0 | 12 | 0 | 0 | 10 | 3513
10 | 24 | 18 | 3426 | 768 | 2323 | 227 | 1 | 82 | 0 | 0 | 9 | 0 | 0 | 16 | 3426
10 | 24 | 19 | 3326 | 768 | 2206 | 227 | 1 | 82 | 0 | 0 | 9 | 0 | 0 | 33 | 3326
10 | 24 | 20 | 3219 | 768 | 2023 | 227 | 1 | 82 | 0 | 0 | 9 | 0 | 0 | 109 | 3219
10 | 24 | 21 | 3089 | 768 | 1848 | 227 | 1 | 82 | 0 | 0 | 9 | 0 | 0 | 154 | 3089
10 | 24 | 22 | 2986 | 768 | 1696 | 226 | 1 | 82 | 0 | 0 | 9 | 0 | 0 | 204 | 2986
10 | 24 | 23 | 2890 | 768 | 1610 | 215 | 1 | 82 | 0 | 0 | 12 | 0 | 0 | 202 | 2890
10 | 25 | 0 | 2752 | 768 | 1202 | 210 | 1 | 82 | 0 | 0 | 18 | 0 | 228 | 243 | 2752
10 | 25 | 1 | 2682 | 768 | 1337 | 210 | 1 | 82 | 0 | 0 | 24 | 0 | 0 | 260 | 2682
10 | 25 | 2 | 2664 | 768 | 1181 | 210 | 1 | 82 | 0 | 0 | 27 | 0 | 155 | 240 | 2664
10 | 25 | 3 | 2683 | 768 | 1404 | 193 | 1 | 82 | 0 | 0 | 27 | 0 | 0 | 208 | 2683
10 | 25 | 4 | 2700 | 768 | 1458 | 193 | 1 | 82 | 0 | 0 | 30 | 0 | 0 | 168 | 2700
10 | 25 | 5 | 2732 | 768 | 1461 | 193 | 1 | 82 | 0 | 0 | 33 | 0 | 0 | 194 | 2732
10 | 25 | 6 | 2823 | 768 | 1492 | 198 | 1 | 82 | 20 | 0 | 36 | 0 | 0 | 226 | 2823
10 | 25 | 7 | 2991 | 768 | 1374 | 198 | 1 | 82 | 76 | 0 | 36 | 0 | 0 | 456 | 2991
10 | 25 | 8 | 3215 | 768 | 1137 | 172 | 1 | 82 | 181 | 0 | 36 | 0 | 15 | 823 | 3215
10 | 25 | 9 | 3361 | 768 | 1150 | 172 | 1 | 82 | 324 | 0 | 39 | 0 | -16 | 841 | 3361
10 | 25 | 10 | 3362 | 768 | 1150 | 172 | 1 | 82 | 486 | 0 | 36 | 0 | -303 | 970 | 3362
10 | 25 | 11 | 3342 | 768 | 1145 | 172 | 1 | 82 | 690 | 0 | 36 | 0 | -522 | 970 | 3342
10 | 25 | 12 | 3315 | 768 | 1138 | 172 | 1 | 82 | 815 | 0 | 33 | 0 | -665 | 971 | 3315
10 | 25 | 13 | 3362 | 768 | 1150 | 172 | 1 | 82 | 717 | 0 | 30 | 0 | -358 | 800 | 3362
10 | 25 | 14 | 3371 | 768 | 1239 | 172 | 1 | 82 | 519 | 0 | 30 | 0 | 9 | 551 | 3371
10 | 25 | 15 | 3359 | 768 | 1859 | 172 | 1 | 82 | 228 | 0 | 30 | 0 | 0 | 219 | 3359
10 | 25 | 16 | 3375 | 768 | 2246 | 198 | 1 | 82 | 32 | 0 | 33 | 0 | 0 | 15 | 3375
10 | 25 | 17 | 3363 | 768 | 2241 | 227 | 1 | 82 | 0 | 0 | 33 | 0 | 0 | 11 | 3363
10 | 25 | 18 | 3313 | 768 | 2169 | 227 | 1 | 82 | 0 | 0 | 36 | 0 | 0 | 30 | 3313
10 | 25 | 19 | 3220 | 768 | 1137 | 227 | 1 | 82 | 0 | 0 | 33 | 0 | 925 | 47 | 3220
10 | 25 | 20 | 3116 | 768 | 1955 | 227 | 1 | 82 | 0 | 0 | 30 | 0 | 0 | 53 | 3116
10 | 25 | 21 | 3001 | 768 | 1838 | 227 | 1 | 82 | 0 | 0 | 27 | 0 | 0 | 58 | 3001
10 | 25 | 22 | 2921 | 768 | 1713 | 226 | 1 | 82 | 0 | 0 | 24 | 0 | 0 | 107 | 2921
10 | 25 | 23 | 2822 | 768 | 1595 | 215 | 1 | 82 | 0 | 0 | 24 | 0 | 0 | 137 | 2822
10 | 26 | 0 | 2704 | 768 | 1441 | 210 | 1 | 82 | 0 | 0 | 21 | 0 | 0 | 181 | 2704
10 | 26 | 1 | 2632 | 768 | 1364 | 210 | 1 | 82 | 0 | 0 | 18 | 0 | 0 | 189 | 2632
10 | 26 | 2 | 2613 | 768 | 1364 | 210 | 1 | 82 | 0 | 0 | 18 | 0 | 0 | 170 | 2613
10 | 26 | 3 | 2632 | 768 | 1437 | 193 | 1 | 82 | 0 | 0 | 18 | 0 | 0 | 133 | 2632
10 | 26 | 4 | 2642 | 768 | 1481 | 193 | 1 | 82 | 0 | 0 | 18 | 0 | 0 | 99 | 2642
10 | 26 | 5 | 2653 | 768 | 1454 | 193 | 1 | 82 | 0 | 0 | 18 | 0 | 0 | 137 | 2653
10 | 26 | 6 | 2654 | 768 | 1387 | 198 | 1 | 82 | 35 | 0 | 15 | 0 | 0 | 168 | 2654
10 | 26 | 7 | 2701 | 768 | 1137 | 198 | 1 | 82 | 184 | 0 | 15 | 0 | 4 | 312 | 2701
10 | 26 | 8 | 2808 | 768 | 1137 | 172 | 1 | 82 | 313 | 0 | 15 | 0 | 6 | 314 | 2808
10 | 26 | 9 | 2907 | 768 | 1137 | 172 | 1 | 82 | 412 | 0 | 15 | 0 | -208 | 528 | 2907
10 | 26 | 10 | 2935 | 768 | 1137 | 172 | 1 | 82 | 488 | 0 | 12 | 0 | -436 | 711 | 2935
10 | 26 | 11 | 2939 | 768 | 1137 | 172 | 1 | 82 | 491 | 0 | 12 | 0 | -448 | 724 | 2939
10 | 26 | 12 | 2934 | 768 | 1137 | 172 | 1 | 82 | 434 | 0 | 9 | 0 | -352 | 683 | 2934
10 | 26 | 13 | 2924 | 768 | 1137 | 172 | 1 | 82 | 328 | 0 | 9 | 0 | -146 | 573 | 2924
10 | 26 | 14 | 2941 | 768 | 1187 | 172 | 1 | 82 | 242 | 0 | 9 | 0 | 5 | 475 | 2941
10 | 26 | 15 | 2941 | 768 | 1525 | 172 | 1 | 82 | 86 | 0 | 9 | 0 | 0 | 298 | 2941
10 | 26 | 16 | 3000 | 768 | 1880 | 198 | 1 | 82 | 15 | 0 | 12 | 0 | 0 | 44 | 3000
10 | 26 | 17 | 3068 | 768 | 1965 | 227 | 1 | 82 | 0 | 0 | 12 | 0 | 0 | 13 | 3068
10 | 26 | 18 | 3058 | 768 | 1951 | 227 | 1 | 82 | 0 | 0 | 12 | 0 | 0 | 17 | 3058
10 | 26 | 19 | 3009 | 768 | 1862 | 227 | 1 | 82 | 0 | 0 | 12 | 0 | 0 | 57 | 3009
10 | 26 | 20 | 2942 | 768 | 1791 | 227 | 1 | 82 | 0 | 0 | 12 | 0 | 0 | 61 | 2942
10 | 26 | 21 | 2850 | 768 | 1644 | 227 | 1 | 82 | 0 | 0 | 15 | 0 | 0 | 113 | 2850
10 | 26 | 22 | 2770 | 768 | 1575 | 226 | 1 | 82 | 0 | 0 | 12 | 0 | 0 | 106 | 2770
10 | 26 | 23 | 2706 | 768 | 1137 | 215 | 1 | 82 | 0 | 0 | 12 | 0 | 355 | 136 | 2706
10 | 27 | 0 | 2621 | 768 | 1137 | 210 | 1 | 82 | 0 | 0 | 12 | 0 | 246 | 165 | 2621
10 | 27 | 1 | 2546 | 768 | 1280 | 210 | 1 | 82 | 0 | 0 | 12 | 0 | 0 | 193 | 2546
10 | 27 | 2 | 2533 | 768 | 1299 | 210 | 1 | 82 | 0 | 0 | 12 | 0 | 0 | 161 | 2533
10 | 27 | 3 | 2559 | 768 | 1315 | 193 | 1 | 82 | 0 | 0 | 9 | 0 | 0 | 191 | 2559
10 | 27 | 4 | 2583 | 768 | 1376 | 193 | 1 | 82 | 0 | 0 | 9 | 0 | 0 | 154 | 2583
10 | 27 | 5 | 2589 | 768 | 1412 | 193 | 1 | 82 | 0 | 0 | 9 | 0 | 0 | 124 | 2589
10 | 27 | 6 | 2578 | 768 | 1250 | 198 | 1 | 82 | 64 | 0 | 9 | 0 | 0 | 206 | 2578
10 | 27 | 7 | 2635 | 768 | 1137 | 198 | 1 | 82 | 459 | 0 | 9 | 0 | -399 | 380 | 2635
10 | 27 | 8 | 2725 | 768 | 1137 | 172 | 1 | 82 | 918 | 0 | 6 | 0 | -1012 | 653 | 2725
10 | 27 | 9 | 2842 | 768 | 1137 | 172 | 1 | 82 | 1271 | 0 | 6 | 0 | -1119 | 524 | 2842
10 | 27 | 10 | 2935 | 768 | 1137 | 172 | 1 | 82 | 1313 | 0 | 6 | 0 | -1117 | 573 | 2935
10 | 27 | 11 | 2972 | 768 | 1137 | 172 | 1 | 82 | 1117 | 0 | 6 | 0 | -1116 | 805 | 2972
10 | 27 | 12 | 2965 | 768 | 1137 | 172 | 1 | 82 | 748 | 0 | 3 | 0 | -742 | 796 | 2965
10 | 27 | 13 | 2910 | 768 | 1137 | 172 | 1 | 82 | 376 | 0 | 6 | 0 | -224 | 592 | 2910
10 | 27 | 14 | 2884 | 768 | 1137 | 172 | 1 | 82 | 217 | 0 | 6 | 0 | 8 | 493 | 2884
10 | 27 | 15 | 2906 | 768 | 1137 | 172 | 1 | 82 | 120 | 0 | 6 | 0 | 338 | 282 | 2906
10 | 27 | 16 | 2964 | 768 | 1254 | 198 | 1 | 82 | 18 | 0 | 9 | 0 | 529 | 105 | 2964
10 | 27 | 17 | 3054 | 768 | 1137 | 227 | 1 | 82 | 0 | 0 | 12 | 0 | 816 | 11 | 3054
10 | 27 | 18 | 3062 | 768 | 1900 | 227 | 1 | 82 | 0 | 0 | 15 | 0 | 0 | 69 | 3062
10 | 27 | 19 | 3017 | 768 | 1880 | 227 | 1 | 82 | 0 | 0 | 12 | 0 | 0 | 47 | 3017
10 | 27 | 20 | 2962 | 768 | 1750 | 227 | 1 | 82 | 0 | 0 | 15 | 0 | 0 | 119 | 2962
10 | 27 | 21 | 2879 | 768 | 1137 | 227 | 1 | 82 | 0 | 0 | 15 | 0 | 497 | 152 | 2879
10 | 27 | 22 | 2784 | 768 | 1472 | 226 | 1 | 82 | 0 | 0 | 12 | 0 | 0 | 223 | 2784
10 | 27 | 23 | 2714 | 768 | 1363 | 215 | 1 | 82 | 0 | 0 | 12 | 0 | 0 | 273 | 2714
10 | 28 | 0 | 2633 | 768 | 1173 | 210 | 1 | 82 | 0 | 0 | 15 | 0 | 75 | 309 | 2633
10 | 28 | 1 | 2566 | 768 | 1174 | 210 | 1 | 82 | 0 | 0 | 15 | 0 | 0 | 316 | 2566
10 | 28 | 2 | 2554 | 768 | 1137 | 210 | 1 | 82 | 0 | 0 | 15 | 0 | 1 | 340 | 2554
10 | 28 | 3 | 2578 | 768 | 1142 | 193 | 1 | 82 | 0 | 0 | 15 | 0 | 1 | 376 | 2578
10 | 28 | 4 | 2608 | 768 | 1172 | 193 | 1 | 82 | 0 | 0 | 24 | 0 | 0 | 368 | 2608
10 | 28 | 5 | 2655 | 768 | 1164 | 193 | 1 | 82 | 0 | 0 | 30 | 0 | 1 | 416 | 2655
10 | 28 | 6 | 2754 | 768 | 1203 | 198 | 1 | 82 | 18 | 0 | 33 | 0 | 38 | 413 | 2754
10 | 28 | 7 | 2918 | 768 | 1243 | 198 | 1 | 82 | 113 | 0 | 39 | 0 | 29 | 445 | 2918
10 | 28 | 8 | 3118 | 768 | 1345 | 172 | 1 | 82 | 285 | 0 | 33 | 0 | 0 | 432 | 3118
10 | 28 | 9 | 3332 | 768 | 1394 | 172 | 1 | 82 | 428 | 0 | 30 | 0 | 0 | 457 | 3332
10 | 28 | 10 | 3336 | 768 | 1542 | 172 | 1 | 82 | 278 | 0 | 24 | 0 | 0 | 469 | 3336
10 | 28 | 11 | 3332 | 768 | 1345 | 172 | 1 | 82 | 267 | 0 | 24 | 0 | 0 | 673 | 3332
10 | 28 | 12 | 3252 | 768 | 1139 | 172 | 1 | 82 | 275 | 0 | 24 | 0 | -15 | 806 | 3252
10 | 28 | 13 | 3323 | 768 | 1257 | 172 | 1 | 82 | 257 | 0 | 24 | 0 | 17 | 745 | 3323
10 | 28 | 14 | 3323 | 768 | 1457 | 172 | 1 | 82 | 235 | 0 | 24 | 0 | 0 | 584 | 3323
10 | 28 | 15 | 3330 | 768 | 1694 | 172 | 1 | 82 | 161 | 0 | 21 | 0 | 0 | 431 | 3330
10 | 28 | 16 | 3361 | 768 | 2026 | 198 | 1 | 82 | 26 | 0 | 21 | 0 | 0 | 239 | 3361
10 | 28 | 17 | 3361 | 768 | 2077 | 227 | 1 | 82 | 0 | 0 | 24 | 0 | 0 | 182 | 3361
10 | 28 | 18 | 3321 | 768 | 2067 | 227 | 1 | 82 | 0 | 0 | 27 | 0 | 0 | 149 | 3321
10 | 28 | 19 | 3221 | 768 | 1705 | 227 | 1 | 82 | 0 | 0 | 27 | 0 | 304 | 107 | 3221
10 | 28 | 20 | 3118 | 768 | 1915 | 227 | 1 | 82 | 0 | 0 | 30 | 0 | 0 | 95 | 3118
10 | 28 | 21 | 3006 | 768 | 1772 | 227 | 1 | 82 | 0 | 0 | 33 | 0 | 0 | 123 | 3006
10 | 28 | 22 | 2922 | 768 | 1660 | 226 | 1 | 82 | 0 | 0 | 33 | 0 | 0 | 152 | 2922
10 | 28 | 23 | 2823 | 768 | 1548 | 215 | 1 | 82 | 0 | 0 | 36 | 0 | 0 | 173 | 2823
10 | 29 | 0 | 2703 | 768 | 1427 | 210 | 1 | 82 | 0 | 0 | 42 | 0 | 0 | 173 | 2703
10 | 29 | 1 | 2636 | 768 | 1368 | 210 | 1 | 82 | 0 | 0 | 39 | 0 | 0 | 168 | 2636
10 | 29 | 2 | 2622 | 768 | 1400 | 210 | 1 | 82 | 0 | 0 | 42 | 0 | 0 | 119 | 2622
10 | 29 | 3 | 2647 | 768 | 1490 | 193 | 1 | 82 | 0 | 0 | 42 | 0 | 0 | 71 | 2647
10 | 29 | 4 | 2676 | 768 | 1560 | 193 | 1 | 82 | 0 | 0 | 46 | 0 | 0 | 26 | 2676
10 | 29 | 5 | 2706 | 768 | 1567 | 193 | 1 | 82 | 0 | 0 | 46 | 0 | 0 | 49 | 2706
10 | 29 | 6 | 2783 | 768 | 1595 | 198 | 1 | 82 | 28 | 0 | 46 | 0 | 0 | 65 | 2783
10 | 29 | 7 | 2925 | 768 | 1285 | 198 | 1 | 82 | 178 | 0 | 42 | 0 | 0 | 371 | 2925
10 | 29 | 8 | 3150 | 768 | 1137 | 172 | 1 | 82 | 377 | 0 | 39 | 0 | 13 | 561 | 3150
10 | 29 | 9 | 3297 | 768 | 1137 | 172 | 1 | 82 | 439 | 0 | 36 | 0 | -16 | 678 | 3297
10 | 29 | 10 | 3312 | 768 | 1138 | 172 | 1 | 82 | 460 | 0 | 33 | 0 | -22 | 680 | 3312
10 | 29 | 11 | 3324 | 768 | 1140 | 172 | 1 | 82 | 458 | 0 | 30 | 0 | -16 | 689 | 3324
10 | 29 | 12 | 3255 | 768 | 1137 | 172 | 1 | 82 | 356 | 0 | 30 | 0 | 15 | 694 | 3255
10 | 29 | 13 | 3325 | 768 | 1449 | 172 | 1 | 82 | 188 | 0 | 30 | 0 | 0 | 635 | 3325
10 | 29 | 14 | 3333 | 768 | 1800 | 172 | 1 | 82 | 103 | 0 | 30 | 0 | 0 | 377 | 3333
10 | 29 | 15 | 3345 | 768 | 2221 | 172 | 1 | 82 | 44 | 0 | 27 | 0 | 0 | 30 | 3345
10 | 29 | 16 | 3393 | 768 | 2305 | 198 | 1 | 82 | 7 | 0 | 27 | 0 | 0 | 5 | 3393
10 | 29 | 17 | 3379 | 768 | 1206 | 227 | 1 | 82 | 0 | 0 | 24 | 0 | 1067 | 4 | 3379
10 | 29 | 18 | 3344 | 768 | 2228 | 227 | 1 | 82 | 0 | 0 | 33 | 0 | 0 | 5 | 3344
10 | 29 | 19 | 3287 | 768 | 2168 | 227 | 1 | 82 | 0 | 0 | 36 | 0 | 0 | 5 | 3287
10 | 29 | 20 | 3192 | 768 | 1137 | 227 | 1 | 82 | 0 | 0 | 33 | 0 | 935 | 9 | 3192
10 | 29 | 21 | 3070 | 768 | 1137 | 227 | 1 | 82 | 0 | 0 | 30 | 0 | 756 | 69 | 3070
10 | 29 | 22 | 2972 | 768 | 1723 | 226 | 1 | 82 | 0 | 0 | 33 | 0 | 0 | 139 | 2972
10 | 29 | 23 | 2868 | 768 | 1607 | 215 | 1 | 82 | 0 | 0 | 30 | 0 | 0 | 165 | 2868
10 | 30 | 0 | 2740 | 768 | 1455 | 210 | 1 | 82 | 0 | 0 | 30 | 0 | 0 | 194 | 2740
10 | 30 | 1 | 2677 | 768 | 1429 | 210 | 1 | 82 | 0 | 0 | 24 | 0 | 0 | 163 | 2677
10 | 30 | 2 | 2667 | 768 | 1442 | 210 | 1 | 82 | 0 | 0 | 24 | 0 | 0 | 140 | 2667
10 | 30 | 3 | 2696 | 768 | 1189 | 193 | 1 | 82 | 0 | 0 | 21 | 0 | 385 | 57 | 2696
10 | 30 | 4 | 2714 | 768 | 1628 | 193 | 1 | 82 | 0 | 0 | 21 | 0 | 0 | 21 | 2714
10 | 30 | 5 | 2759 | 768 | 1684 | 193 | 1 | 82 | 0 | 0 | 18 | 0 | 0 | 13 | 2759
10 | 30 | 6 | 2876 | 768 | 1779 | 198 | 1 | 82 | 15 | 0 | 18 | 0 | 0 | 15 | 2876
10 | 30 | 7 | 3019 | 768 | 1852 | 198 | 1 | 82 | 70 | 0 | 21 | 0 | 0 | 27 | 3019
10 | 30 | 8 | 3192 | 768 | 1137 | 172 | 1 | 82 | 214 | 0 | 24 | 0 | 596 | 198 | 3192
10 | 30 | 9 | 3311 | 768 | 1217 | 172 | 1 | 82 | 614 | 0 | 27 | 0 | 10 | 420 | 3311
10 | 30 | 10 | 3352 | 768 | 1147 | 172 | 1 | 82 | 1114 | 0 | 27 | 0 | -436 | 477 | 3352
10 | 30 | 11 | 3365 | 768 | 1151 | 172 | 1 | 82 | 1303 | 0 | 27 | 0 | -770 | 631 | 3365
10 | 30 | 12 | 3280 | 768 | 1137 | 172 | 1 | 82 | 1273 | 0 | 33 | 0 | -922 | 736 | 3280
10 | 30 | 13 | 3347 | 768 | 1146 | 172 | 1 | 82 | 1104 | 0 | 39 | 0 | -495 | 530 | 3347
10 | 30 | 14 | 3361 | 768 | 1150 | 172 | 1 | 82 | 798 | 0 | 48 | 0 | -16 | 358 | 3361
10 | 30 | 15 | 3350 | 768 | 1622 | 172 | 1 | 82 | 367 | 0 | 46 | 0 | 0 | 292 | 3350
10 | 30 | 16 | 3336 | 768 | 2083 | 198 | 1 | 82 | 49 | 0 | 42 | 0 | 0 | 113 | 3336
10 | 30 | 17 | 3338 | 768 | 2078 | 227 | 1 | 82 | 0 | 0 | 48 | 0 | 0 | 134 | 3338
10 | 30 | 18 | 3292 | 768 | 2048 | 227 | 1 | 82 | 0 | 0 | 48 | 0 | 0 | 118 | 3292
10 | 30 | 19 | 3214 | 768 | 1975 | 227 | 1 | 82 | 0 | 0 | 55 | 0 | 0 | 106 | 3214
10 | 30 | 20 | 3118 | 768 | 1840 | 227 | 1 | 82 | 0 | 0 | 58 | 0 | 0 | 142 | 3118
10 | 30 | 21 | 3011 | 768 | 1655 | 227 | 1 | 82 | 0 | 0 | 55 | 0 | 0 | 223 | 3011
10 | 30 | 22 | 2923 | 768 | 1505 | 226 | 1 | 82 | 0 | 0 | 55 | 0 | 0 | 286 | 2923
10 | 30 | 23 | 2824 | 768 | 1137 | 215 | 1 | 82 | 0 | 0 | 48 | 0 | 196 | 377 | 2824
10 | 31 | 0 | 2705 | 768 | 1137 | 210 | 1 | 82 | 0 | 0 | 42 | 0 | 4 | 461 | 2705
10 | 31 | 1 | 2639 | 768 | 1137 | 210 | 1 | 82 | 0 | 0 | 39 | 0 | -3 | 405 | 2639
10 | 31 | 2 | 2633 | 768 | 1137 | 210 | 1 | 82 | 0 | 0 | 39 | 0 | -3 | 399 | 2633
10 | 31 | 3 | 2666 | 768 | 1137 | 193 | 1 | 82 | 0 | 0 | 33 | 0 | 4 | 448 | 2666
10 | 31 | 4 | 2700 | 768 | 1171 | 193 | 1 | 82 | 0 | 0 | 33 | 0 | 2 | 450 | 2700
10 | 31 | 5 | 2752 | 768 | 1137 | 193 | 1 | 82 | 0 | 0 | 30 | 0 | 144 | 397 | 2752
10 | 31 | 6 | 2824 | 768 | 1137 | 198 | 1 | 82 | 56 | 0 | 30 | 0 | 147 | 405 | 2824
10 | 31 | 7 | 2935 | 768 | 1137 | 198 | 1 | 82 | 492 | 0 | 30 | 0 | -158 | 385 | 2935
10 | 31 | 8 | 3113 | 768 | 1137 | 172 | 1 | 82 | 1069 | 0 | 24 | 0 | -847 | 707 | 3113
10 | 31 | 9 | 3293 | 768 | 1137 | 172 | 1 | 82 | 1487 | 0 | 15 | 0 | -1110 | 741 | 3293
10 | 31 | 10 | 3325 | 768 | 1141 | 172 | 1 | 82 | 1662 | 0 | 12 | 0 | -1110 | 597 | 3325
10 | 31 | 11 | 3318 | 768 | 1139 | 172 | 1 | 82 | 1662 | 0 | 9 | 0 | -1110 | 595 | 3318
10 | 31 | 12 | 3250 | 768 | 1137 | 172 | 1 | 82 | 1450 | 0 | 9 | 0 | -1111 | 742 | 3250
10 | 31 | 13 | 3263 | 768 | 1137 | 172 | 1 | 82 | 1234 | 0 | 6 | 0 | -953 | 816 | 3263
10 | 31 | 14 | 3324 | 768 | 1141 | 172 | 1 | 82 | 938 | 0 | 6 | 0 | -163 | 379 | 3324
10 | 31 | 15 | 3296 | 768 | 1556 | 172 | 1 | 82 | 404 | 0 | 6 | 0 | 0 | 307 | 3296
10 | 31 | 16 | 3303 | 768 | 2165 | 198 | 1 | 82 | 47 | 0 | 6 | 0 | 0 | 36 | 3303
10 | 31 | 17 | 3323 | 768 | 1157 | 227 | 1 | 82 | 0 | 0 | 6 | 0 | 1064 | 18 | 3323
10 | 31 | 18 | 3293 | 768 | 2184 | 227 | 1 | 82 | 0 | 0 | 6 | 0 | 0 | 25 | 3293
10 | 31 | 19 | 3213 | 768 | 2111 | 227 | 1 | 82 | 0 | 0 | 6 | 0 | 0 | 18 | 3213
10 | 31 | 20 | 3119 | 768 | 2017 | 227 | 1 | 82 | 0 | 0 | 6 | 0 | 0 | 18 | 3119
10 | 31 | 21 | 3013 | 768 | 1891 | 227 | 1 | 82 | 0 | 0 | 9 | 0 | 0 | 35 | 3013
10 | 31 | 22 | 2919 | 768 | 1742 | 226 | 1 | 82 | 0 | 0 | 6 | 0 | 0 | 94 | 2919
10 | 31 | 23 | 2823 | 768 | 1594 | 215 | 1 | 82 | 0 | 0 | 9 | 0 | 0 | 154 | 2823
11 | 1 | 0 | 2711 | 768 | 1530 | 158 | 1 | 82 | 0 | 0 | 11 | 0 | 0 | 161 | 2711
11 | 1 | 1 | 2605 | 768 | 1428 | 158 | 1 | 82 | 0 | 0 | 11 | 0 | 0 | 157 | 2605
11 | 1 | 2 | 2599 | 768 | 1165 | 158 | 1 | 82 | 0 | 0 | 14 | 0 | 286 | 125 | 2599
11 | 1 | 3 | 2644 | 768 | 1176 | 158 | 1 | 82 | 0 | 0 | 14 | 0 | 313 | 132 | 2644
11 | 1 | 4 | 2684 | 768 | 1186 | 158 | 1 | 82 | 0 | 0 | 14 | 0 | 425 | 50 | 2684
11 | 1 | 5 | 2765 | 768 | 1685 | 158 | 1 | 82 | 0 | 0 | 14 | 0 | 0 | 57 | 2765
11 | 1 | 6 | 2863 | 768 | 1137 | 175 | 1 | 82 | 47 | 0 | 14 | 0 | 579 | 60 | 2863
11 | 1 | 7 | 3025 | 768 | 1277 | 175 | 1 | 82 | 409 | 0 | 8 | 0 | 0 | 305 | 3025
11 | 1 | 8 | 3256 | 768 | 1137 | 144 | 1 | 82 | 926 | 0 | 11 | 0 | -58 | 245 | 3256
11 | 1 | 9 | 3488 | 768 | 1181 | 144 | 1 | 82 | 1365 | 0 | 11 | 0 | -425 | 361 | 3488
11 | 1 | 10 | 3550 | 768 | 1196 | 144 | 1 | 82 | 1459 | 0 | 8 | 0 | -525 | 417 | 3550
11 | 1 | 11 | 3561 | 768 | 1199 | 144 | 1 | 82 | 1317 | 0 | 8 | 0 | -317 | 359 | 3561
11 | 1 | 12 | 3399 | 768 | 1137 | 144 | 1 | 82 | 958 | 0 | 8 | 0 | 18 | 283 | 3399
11 | 1 | 13 | 3535 | 768 | 1137 | 144 | 1 | 82 | 608 | 0 | 8 | 0 | 539 | 248 | 3535
11 | 1 | 14 | 3528 | 768 | 2181 | 144 | 1 | 82 | 267 | 0 | 11 | 0 | 0 | 74 | 3528
11 | 1 | 15 | 3520 | 768 | 2408 | 144 | 1 | 82 | 106 | 0 | 11 | 0 | 0 | 0 | 3520
11 | 1 | 16 | 3582 | 768 | 2472 | 175 | 1 | 82 | 15 | 0 | 11 | 0 | 0 | 58 | 3582
11 | 1 | 17 | 3563 | 768 | 2469 | 232 | 1 | 82 | 0 | 0 | 11 | 0 | 0 | 0 | 3563
11 | 1 | 18 | 3494 | 768 | 2400 | 232 | 1 | 82 | 0 | 0 | 11 | 0 | 0 | 0 | 3494
11 | 1 | 19 | 3376 | 768 | 2279 | 233 | 1 | 82 | 0 | 0 | 11 | 0 | 0 | 2 | 3376
11 | 1 | 20 | 3252 | 768 | 2150 | 232 | 1 | 82 | 0 | 0 | 14 | 0 | 0 | 5 | 3252
11 | 1 | 21 | 3106 | 768 | 1289 | 232 | 1 | 82 | 0 | 0 | 14 | 0 | 663 | 57 | 3106
11 | 1 | 22 | 2989 | 768 | 1831 | 232 | 1 | 82 | 0 | 0 | 14 | 0 | 0 | 61 | 2989
11 | 1 | 23 | 2870 | 768 | 1137 | 175 | 1 | 82 | 0 | 0 | 16 | 0 | 635 | 56 | 2870
11 | 2 | 0 | 2699 | 768 | 1543 | 158 | 1 | 82 | 0 | 0 | 19 | 0 | 0 | 128 | 2699
11 | 2 | 1 | 2599 | 768 | 1464 | 158 | 1 | 82 | 0 | 0 | 16 | 0 | 0 | 110 | 2599
11 | 2 | 2 | 2576 | 768 | 1463 | 158 | 1 | 82 | 0 | 0 | 16 | 0 | 0 | 88 | 2576
11 | 2 | 3 | 2608 | 768 | 1515 | 158 | 1 | 82 | 0 | 0 | 16 | 0 | 0 | 68 | 2608
11 | 2 | 4 | 2628 | 768 | 1568 | 158 | 1 | 82 | 0 | 0 | 14 | 0 | 0 | 37 | 2628
11 | 2 | 5 | 2628 | 768 | 1519 | 158 | 1 | 82 | 0 | 0 | 11 | 0 | 0 | 89 | 2628
11 | 2 | 6 | 2667 | 768 | 1566 | 175 | 1 | 82 | 11 | 0 | 8 | 0 | 0 | 56 | 2667
11 | 2 | 7 | 2791 | 768 | 1594 | 175 | 1 | 82 | 36 | 0 | 8 | 0 | 0 | 127 | 2791
11 | 2 | 8 | 2977 | 768 | 1816 | 144 | 1 | 82 | 65 | 0 | 8 | 0 | 0 | 93 | 2977
11 | 2 | 9 | 3112 | 768 | 1927 | 144 | 1 | 82 | 100 | 0 | 8 | 0 | 0 | 82 | 3112
11 | 2 | 10 | 3121 | 768 | 1819 | 144 | 1 | 82 | 175 | 0 | 11 | 0 | 0 | 121 | 3121
11 | 2 | 11 | 3150 | 768 | 1756 | 144 | 1 | 82 | 247 | 0 | 16 | 0 | 0 | 136 | 3150
11 | 2 | 12 | 3137 | 768 | 1816 | 144 | 1 | 82 | 177 | 0 | 19 | 0 | 0 | 130 | 3137
11 | 2 | 13 | 3166 | 768 | 1137 | 144 | 1 | 82 | 100 | 0 | 24 | 0 | 823 | 87 | 3166
11 | 2 | 14 | 3150 | 768 | 2017 | 144 | 1 | 82 | 53 | 0 | 27 | 0 | 0 | 58 | 3150
11 | 2 | 15 | 3172 | 768 | 2095 | 144 | 1 | 82 | 21 | 0 | 33 | 0 | 0 | 28 | 3172
11 | 2 | 16 | 3245 | 768 | 2169 | 175 | 1 | 82 | 3 | 0 | 35 | 0 | 0 | 12 | 3245
11 | 2 | 17 | 3288 | 768 | 2163 | 232 | 1 | 82 | 0 | 0 | 35 | 0 | 0 | 7 | 3288
11 | 2 | 18 | 3265 | 768 | 1898 | 232 | 1 | 82 | 0 | 0 | 35 | 0 | 228 | 21 | 3265
11 | 2 | 19 | 3191 | 768 | 1986 | 233 | 1 | 82 | 0 | 0 | 38 | 0 | 0 | 83 | 3191
11 | 2 | 20 | 3090 | 768 | 1828 | 232 | 1 | 82 | 0 | 0 | 41 | 0 | 0 | 138 | 3090
11 | 2 | 21 | 2955 | 768 | 1137 | 232 | 1 | 82 | 0 | 0 | 41 | 0 | 501 | 193 | 2955
11 | 2 | 22 | 2844 | 768 | 1452 | 232 | 1 | 82 | 0 | 0 | 44 | 0 | 0 | 265 | 2844
11 | 2 | 23 | 2731 | 768 | 1137 | 175 | 1 | 82 | 0 | 0 | 44 | 0 | 236 | 288 | 2731
11 | 3 | 0 | 2572 | 768 | 1154 | 158 | 1 | 82 | 0 | 0 | 46 | 0 | 0 | 363 | 2572
11 | 3 | 1 | 2473 | 768 | 1137 | 158 | 1 | 82 | 0 | 0 | 49 | 0 | -35 | 313 | 2473
11 | 3 | 2 | 2461 | 768 | 1137 | 158 | 1 | 82 | 0 | 0 | 46 | 0 | -63 | 332 | 2461
11 | 3 | 3 | 2501 | 768 | 1137 | 158 | 1 | 82 | 0 | 0 | 44 | 0 | 0 | 311 | 2501
11 | 3 | 4 | 2518 | 768 | 1137 | 158 | 1 | 82 | 0 | 0 | 46 | 0 | -1 | 327 | 2518
11 | 3 | 5 | 2534 | 768 | 1137 | 158 | 1 | 82 | 0 | 0 | 49 | 0 | -1 | 340 | 2534
11 | 3 | 6 | 2522 | 768 | 1137 | 175 | 1 | 82 | 42 | 0 | 54 | 0 | -123 | 386 | 2522
11 | 3 | 7 | 2578 | 768 | 1137 | 175 | 1 | 82 | 421 | 0 | 54 | 0 | -869 | 809 | 2578
11 | 3 | 8 | 2668 | 768 | 1137 | 144 | 1 | 82 | 942 | 0 | 54 | 0 | -1123 | 663 | 2668
11 | 3 | 9 | 2769 | 768 | 1137 | 144 | 1 | 82 | 1437 | 0 | 49 | 0 | -1121 | 272 | 2769
11 | 3 | 10 | 2822 | 768 | 1137 | 144 | 1 | 82 | 1707 | -5 | 46 | -42 | -1119 | 103 | 2822
11 | 3 | 11 | 2849 | 768 | 1137 | 144 | 1 | 82 | 1806 | -75 | 38 | -35 | -1119 | 102 | 2849
11 | 3 | 12 | 2853 | 768 | 1137 | 144 | 1 | 82 | 1714 | 0 | 35 | -12 | -1119 | 103 | 2853
11 | 3 | 13 | 2840 | 768 | 1137 | 144 | 1 | 82 | 1446 | 0 | 30 | 0 | -1119 | 351 | 2840
11 | 3 | 14 | 2844 | 768 | 1137 | 144 | 1 | 82 | 1015 | 0 | 24 | 0 | -1119 | 792 | 2844
11 | 3 | 15 | 2878 | 768 | 1137 | 144 | 1 | 82 | 474 | 0 | 22 | 0 | -177 | 427 | 2878
11 | 3 | 16 | 2921 | 768 | 1137 | 175 | 1 | 82 | 64 | 0 | 22 | 0 | 383 | 289 | 2921
11 | 3 | 17 | 3054 | 768 | 1750 | 232 | 1 | 82 | 0 | 0 | 19 | 0 | 0 | 202 | 3054
11 | 3 | 18 | 3071 | 768 | 1870 | 232 | 1 | 82 | 0 | 0 | 19 | 0 | 0 | 99 | 3071
11 | 3 | 19 | 3038 | 768 | 1137 | 233 | 1 | 82 | 0 | 0 | 19 | 0 | 717 | 81 | 3038
11 | 3 | 20 | 2956 | 768 | 1137 | 232 | 1 | 82 | 0 | 0 | 14 | 0 | 606 | 116 | 2956
11 | 3 | 21 | 2857 | 768 | 1137 | 232 | 1 | 82 | 0 | 0 | 11 | 0 | 473 | 153 | 2857
11 | 3 | 22 | 2753 | 768 | 1137 | 232 | 1 | 82 | 0 | 0 | 11 | 0 | 330 | 192 | 2753
11 | 3 | 23 | 2658 | 768 | 1137 | 175 | 1 | 82 | 0 | 0 | 11 | 0 | 235 | 249 | 2658
11 | 4 | 0 | 2520 | 768 | 1137 | 158 | 1 | 82 | 0 | 0 | 11 | 0 | 159 | 204 | 2520
11 | 4 | 1 | 2429 | 768 | 1137 | 158 | 1 | 82 | 0 | 0 | 14 | 0 | 20 | 249 | 2429
11 | 4 | 2 | 2431 | 768 | 1137 | 158 | 1 | 82 | 0 | 0 | 11 | 0 | 96 | 178 | 2431
11 | 4 | 3 | 2483 | 768 | 1137 | 158 | 1 | 82 | 0 | 0 | 11 | 0 | 183 | 143 | 2483
11 | 4 | 4 | 2525 | 768 | 1137 | 158 | 1 | 82 | 0 | 0 | 14 | 0 | 199 | 166 | 2525
11 | 4 | 5 | 2568 | 768 | 1137 | 158 | 1 | 82 | 0 | 0 | 14 | 0 | 225 | 183 | 2568
11 | 4 | 6 | 2606 | 768 | 1137 | 175 | 1 | 82 | 42 | 0 | 14 | 0 | 162 | 225 | 2606
11 | 4 | 7 | 2708 | 768 | 1137 | 175 | 1 | 82 | 454 | 0 | 14 | 0 | -280 | 357 | 2708
11 | 4 | 8 | 2881 | 768 | 1137 | 144 | 1 | 82 | 1005 | 0 | 14 | 0 | -948 | 678 | 2881
11 | 4 | 9 | 3002 | 768 | 1137 | 144 | 1 | 82 | 1422 | 0 | 11 | 0 | -1116 | 553 | 3002
11 | 4 | 10 | 3058 | 768 | 1137 | 144 | 1 | 82 | 1704 | 0 | 11 | 0 | -1115 | 326 | 3058
11 | 4 | 11 | 3088 | 768 | 1137 | 144 | 1 | 82 | 1790 | 0 | 11 | 0 | -1114 | 269 | 3088
11 | 4 | 12 | 3071 | 768 | 1137 | 144 | 1 | 82 | 1691 | 0 | 11 | 0 | -1114 | 351 | 3071
11 | 4 | 13 | 3111 | 768 | 1137 | 144 | 1 | 82 | 1408 | 0 | 11 | 0 | -1114 | 674 | 3111
11 | 4 | 14 | 3119 | 768 | 1137 | 144 | 1 | 82 | 967 | 0 | 11 | 0 | -672 | 681 | 3119
11 | 4 | 15 | 3136 | 768 | 1137 | 144 | 1 | 82 | 439 | 0 | 14 | 0 | -13 | 564 | 3136
11 | 4 | 16 | 3168 | 768 | 1137 | 175 | 1 | 82 | 53 | 0 | 16 | 0 | 474 | 462 | 3168
11 | 4 | 17 | 3279 | 768 | 1776 | 232 | 1 | 82 | 0 | 0 | 19 | 0 | 0 | 401 | 3279
11 | 4 | 18 | 3278 | 768 | 1137 | 232 | 1 | 82 | 0 | 0 | 22 | 0 | 658 | 378 | 3278
11 | 4 | 19 | 3206 | 768 | 1137 | 233 | 1 | 82 | 0 | 0 | 22 | 0 | 533 | 430 | 3206
11 | 4 | 20 | 3112 | 768 | 1551 | 232 | 1 | 82 | 0 | 0 | 22 | 0 | 0 | 456 | 3112
11 | 4 | 21 | 2993 | 768 | 1427 | 232 | 1 | 82 | 0 | 0 | 19 | 0 | 0 | 464 | 2993
11 | 4 | 22 | 2872 | 768 | 1278 | 232 | 1 | 82 | 0 | 0 | 19 | 0 | 0 | 492 | 2872
11 | 4 | 23 | 2762 | 768 | 1243 | 175 | 1 | 82 | 0 | 0 | 19 | 0 | 0 | 474 | 2762
11 | 5 | 0 | 2610 | 768 | 1137 | 158 | 1 | 82 | 0 | 0 | 24 | 0 | 2 | 438 | 2610
11 | 5 | 1 | 2520 | 768 | 1137 | 158 | 1 | 82 | 0 | 0 | 27 | 0 | 1 | 346 | 2520
11 | 5 | 2 | 2518 | 768 | 1137 | 158 | 1 | 82 | 0 | 0 | 27 | 0 | 1 | 344 | 2518
11 | 5 | 3 | 2571 | 768 | 1137 | 158 | 1 | 82 | 0 | 0 | 30 | 0 | 2 | 393 | 2571
11 | 5 | 4 | 2617 | 768 | 1137 | 158 | 1 | 82 | 0 | 0 | 24 | 0 | 3 | 444 | 2617
11 | 5 | 5 | 2693 | 768 | 1213 | 158 | 1 | 82 | 0 | 0 | 24 | 0 | 0 | 447 | 2693
11 | 5 | 6 | 2806 | 768 | 1237 | 175 | 1 | 82 | 33 | 0 | 22 | 0 | 0 | 488 | 2806
11 | 5 | 7 | 2989 | 768 | 1137 | 175 | 1 | 82 | 311 | 0 | 24 | 0 | -10 | 501 | 2989
11 | 5 | 8 | 3270 | 768 | 1137 | 144 | 1 | 82 | 781 | 0 | 27 | 0 | -160 | 490 | 3270
11 | 5 | 9 | 3508 | 768 | 1186 | 144 | 1 | 82 | 1205 | 0 | 33 | 0 | -481 | 570 | 3508
11 | 5 | 10 | 3571 | 768 | 1201 | 144 | 1 | 82 | 1287 | 0 | 38 | 0 | -511 | 561 | 3571
11 | 5 | 11 | 3582 | 768 | 1204 | 144 | 1 | 82 | 1148 | 0 | 38 | 0 | -330 | 527 | 3582
11 | 5 | 12 | 3418 | 768 | 1137 | 144 | 1 | 82 | 784 | 0 | 35 | 0 | 19 | 448 | 3418
11 | 5 | 13 | 3476 | 768 | 1137 | 144 | 1 | 82 | 586 | 0 | 33 | 0 | 263 | 462 | 3476
11 | 5 | 14 | 3515 | 768 | 1796 | 144 | 1 | 82 | 353 | 0 | 30 | 0 | 0 | 341 | 3515
11 | 5 | 15 | 3481 | 768 | 1211 | 144 | 1 | 82 | 86 | 0 | 30 | 0 | 1065 | 94 | 3481
11 | 5 | 16 | 3576 | 768 | 1429 | 175 | 1 | 82 | 8 | 0 | 30 | 0 | 1079 | 4 | 3576
11 | 5 | 17 | 3582 | 768 | 2462 | 232 | 1 | 82 | 0 | 0 | 33 | 0 | 0 | 4 | 3582
11 | 5 | 18 | 3524 | 768 | 2406 | 232 | 1 | 82 | 0 | 0 | 30 | 0 | 0 | 5 | 3524
11 | 5 | 19 | 3418 | 768 | 2245 | 233 | 1 | 82 | 0 | 0 | 33 | 0 | 0 | 56 | 3418
11 | 5 | 20 | 3295 | 768 | 1137 | 232 | 1 | 82 | 0 | 0 | 33 | 0 | 1038 | 4 | 3295
11 | 5 | 21 | 3143 | 768 | 1973 | 232 | 1 | 82 | 0 | 0 | 30 | 0 | 0 | 57 | 3143
11 | 5 | 22 | 3009 | 768 | 1137 | 232 | 1 | 82 | 0 | 0 | 30 | 0 | 737 | 22 | 3009
11 | 5 | 23 | 2867 | 768 | 1726 | 175 | 1 | 82 | 0 | 0 | 30 | 0 | 0 | 85 | 2867
11 | 6 | 0 | 2709 | 768 | 1497 | 158 | 1 | 82 | 0 | 0 | 27 | 0 | 0 | 176 | 2709
11 | 6 | 1 | 2606 | 768 | 1431 | 158 | 1 | 82 | 0 | 0 | 27 | 0 | 0 | 139 | 2606
11 | 6 | 2 | 2601 | 768 | 1137 | 158 | 1 | 82 | 0 | 0 | 24 | 0 | 348 | 83 | 2601
11 | 6 | 3 | 2654 | 768 | 1137 | 158 | 1 | 82 | 0 | 0 | 24 | 0 | 465 | 19 | 2654
11 | 6 | 4 | 2695 | 768 | 1596 | 158 | 1 | 82 | 0 | 0 | 24 | 0 | 0 | 66 | 2695
11 | 6 | 5 | 2769 | 768 | 1678 | 158 | 1 | 82 | 0 | 0 | 24 | 0 | 0 | 58 | 2769
11 | 6 | 6 | 2916 | 768 | 1852 | 175 | 1 | 82 | 14 | 0 | 22 | 0 | 0 | 2 | 2916
11 | 6 | 7 | 3097 | 768 | 1915 | 175 | 1 | 82 | 131 | 0 | 19 | 0 | 0 | 6 | 3097
11 | 6 | 8 | 3333 | 768 | 1878 | 144 | 1 | 82 | 338 | 0 | 16 | 0 | 0 | 106 | 3333
11 | 6 | 9 | 3505 | 768 | 1752 | 144 | 1 | 82 | 543 | 0 | 14 | 0 | 0 | 201 | 3505
11 | 6 | 10 | 3558 | 768 | 1543 | 144 | 1 | 82 | 649 | 0 | 11 | 0 | 0 | 360 | 3558
11 | 6 | 11 | 3514 | 768 | 1137 | 144 | 1 | 82 | 602 | 0 | 11 | 0 | 186 | 583 | 3514
11 | 6 | 12 | 3386 | 768 | 1137 | 144 | 1 | 82 | 667 | 0 | 16 | 0 | 18 | 553 | 3386
11 | 6 | 13 | 3522 | 768 | 1137 | 144 | 1 | 82 | 702 | 0 | 22 | 0 | 21 | 645 | 3522
11 | 6 | 14 | 3558 | 768 | 1639 | 144 | 1 | 82 | 558 | 0 | 27 | 0 | 0 | 339 | 3558
11 | 6 | 15 | 3562 | 768 | 2220 | 144 | 1 | 82 | 263 | 0 | 27 | 0 | 0 | 57 | 3562
11 | 6 | 16 | 3625 | 768 | 2545 | 175 | 1 | 82 | 32 | 0 | 22 | 0 | 0 | 0 | 3625
11 | 6 | 17 | 3642 | 768 | 1493 | 232 | 1 | 82 | 0 | 0 | 19 | 0 | 985 | 62 | 3642
11 | 6 | 18 | 3597 | 768 | 2346 | 232 | 1 | 82 | 0 | 0 | 19 | 0 | 0 | 149 | 3597
11 | 6 | 19 | 3510 | 768 | 1177 | 233 | 1 | 82 | 0 | 0 | 19 | 0 | 1062 | 168 | 3510
11 | 6 | 20 | 3376 | 768 | 2002 | 232 | 1 | 82 | 0 | 0 | 22 | 0 | 0 | 269 | 3376
11 | 6 | 21 | 3223 | 768 | 1766 | 232 | 1 | 82 | 0 | 0 | 22 | 0 | 0 | 352 | 3223
11 | 6 | 22 | 3077 | 768 | 1137 | 232 | 1 | 82 | 0 | 0 | 24 | 0 | 411 | 422 | 3077
11 | 6 | 23 | 2926 | 768 | 1394 | 175 | 1 | 82 | 0 | 0 | 27 | 0 | 0 | 479 | 2926
11 | 7 | 0 | 2749 | 768 | 1137 | 158 | 1 | 82 | 0 | 0 | 33 | 0 | 5 | 565 | 2749
11 | 7 | 1 | 2646 | 768 | 1137 | 158 | 1 | 82 | 0 | 0 | 33 | 0 | -3 | 470 | 2646
11 | 7 | 2 | 2640 | 768 | 1137 | 158 | 1 | 82 | 0 | 0 | 33 | 0 | -3 | 464 | 2640
11 | 7 | 3 | 2688 | 768 | 1137 | 158 | 1 | 82 | 0 | 0 | 35 | 0 | 4 | 503 | 2688
11 | 7 | 4 | 2745 | 768 | 1137 | 158 | 1 | 82 | 0 | 0 | 38 | 0 | 29 | 532 | 2745
11 | 7 | 5 | 2836 | 768 | 1300 | 158 | 1 | 82 | 0 | 0 | 41 | 0 | 0 | 486 | 2836
11 | 7 | 6 | 2981 | 768 | 1466 | 175 | 1 | 82 | 35 | 0 | 41 | 0 | 0 | 413 | 2981
11 | 7 | 7 | 3117 | 768 | 1137 | 175 | 1 | 82 | 438 | 0 | 35 | 0 | 13 | 468 | 3117
11 | 7 | 8 | 3321 | 768 | 1137 | 144 | 1 | 82 | 997 | 0 | 41 | 0 | 17 | 134 | 3321
11 | 7 | 9 | 3496 | 768 | 1183 | 144 | 1 | 82 | 1456 | 0 | 41 | 0 | -820 | 641 | 3496
11 | 7 | 10 | 3524 | 768 | 1189 | 144 | 1 | 82 | 1724 | 0 | 38 | 0 | -1110 | 688 | 3524
11 | 7 | 11 | 3524 | 768 | 1190 | 144 | 1 | 82 | 1806 | 0 | 38 | 0 | -1110 | 605 | 3524
11 | 7 | 12 | 3412 | 768 | 1162 | 144 | 1 | 82 | 1714 | 0 | 38 | 0 | -1110 | 613 | 3412
11 | 7 | 13 | 3502 | 768 | 1184 | 144 | 1 | 82 | 1442 | 0 | 41 | 0 | -813 | 653 | 3502
11 | 7 | 14 | 3516 | 768 | 1137 | 144 | 1 | 82 | 994 | 0 | 38 | 0 | 21 | 331 | 3516
11 | 7 | 15 | 3538 | 768 | 1695 | 144 | 1 | 82 | 444 | 0 | 41 | 0 | 0 | 363 | 3538
11 | 7 | 16 | 3612 | 768 | 1164 | 175 | 1 | 82 | 53 | 0 | 41 | 0 | 1059 | 269 | 3612
11 | 7 | 17 | 3675 | 768 | 2325 | 232 | 1 | 82 | 0 | 0 | 41 | 0 | 0 | 226 | 3675
11 | 7 | 18 | 3658 | 768 | 2255 | 232 | 1 | 82 | 0 | 0 | 41 | 0 | 0 | 279 | 3658
11 | 7 | 19 | 3582 | 768 | 2196 | 233 | 1 | 82 | 0 | 0 | 38 | 0 | 0 | 264 | 3582
11 | 7 | 20 | 3478 | 768 | 2079 | 232 | 1 | 82 | 0 | 0 | 38 | 0 | 0 | 278 | 3478
11 | 7 | 21 | 3322 | 768 | 1824 | 232 | 1 | 82 | 0 | 0 | 41 | 0 | 0 | 374 | 3322
11 | 7 | 22 | 3165 | 768 | 1624 | 232 | 1 | 82 | 0 | 0 | 38 | 0 | 0 | 420 | 3165
11 | 7 | 23 | 3003 | 768 | 1507 | 175 | 1 | 82 | 0 | 0 | 38 | 0 | 0 | 432 | 3003
11 | 8 | 0 | 2821 | 768 | 1367 | 158 | 1 | 82 | 0 | 0 | 38 | 0 | 0 | 407 | 2821
11 | 8 | 1 | 2721 | 768 | 1137 | 158 | 1 | 82 | 0 | 0 | 41 | 0 | 196 | 338 | 2721
11 | 8 | 2 | 2714 | 768 | 1137 | 158 | 1 | 82 | 0 | 0 | 38 | 0 | 269 | 261 | 2714
11 | 8 | 3 | 2764 | 768 | 1499 | 158 | 1 | 82 | 0 | 0 | 41 | 0 | 0 | 215 | 2764
11 | 8 | 4 | 2819 | 768 | 1685 | 158 | 1 | 82 | 0 | 0 | 38 | 0 | 0 | 87 | 2819
11 | 8 | 5 | 2926 | 768 | 1833 | 158 | 1 | 82 | 0 | 0 | 38 | 0 | 0 | 46 | 2926
11 | 8 | 6 | 3108 | 768 | 1824 | 175 | 1 | 82 | 29 | 0 | 41 | 0 | 187 | 1 | 3108
11 | 8 | 7 | 3264 | 768 | 1660 | 175 | 1 | 82 | 397 | 0 | 38 | 0 | 0 | 143 | 3264
11 | 8 | 8 | 3455 | 768 | 1137 | 144 | 1 | 82 | 947 | 0 | 35 | 0 | 19 | 322 | 3455
11 | 8 | 9 | 3618 | 768 | 1212 | 144 | 1 | 82 | 1412 | 0 | 30 | 0 | -271 | 240 | 3618
11 | 8 | 10 | 3627 | 768 | 1215 | 144 | 1 | 82 | 1660 | 0 | 22 | 0 | -768 | 503 | 3627
11 | 8 | 11 | 3615 | 768 | 1212 | 144 | 1 | 82 | 1726 | 0 | 16 | 0 | -880 | 546 | 3615
11 | 8 | 12 | 3478 | 768 | 1178 | 144 | 1 | 82 | 1652 | 0 | 14 | 0 | -1045 | 684 | 3478
11 | 8 | 13 | 3544 | 768 | 1195 | 144 | 1 | 82 | 1396 | 0 | 11 | 0 | -478 | 425 | 3544
11 | 8 | 14 | 3548 | 768 | 1137 | 144 | 1 | 82 | 980 | 0 | 8 | 0 | 21 | 407 | 3548
11 | 8 | 15 | 3573 | 768 | 1854 | 144 | 1 | 82 | 440 | 0 | 8 | 0 | 0 | 276 | 3573
11 | 8 | 16 | 3633 | 768 | 2433 | 175 | 1 | 82 | 50 | 0 | 8 | 0 | 0 | 116 | 3633
11 | 8 | 17 | 3688 | 768 | 2457 | 232 | 1 | 82 | 0 | 0 | 8 | 0 | 0 | 140 | 3688
11 | 8 | 18 | 3664 | 768 | 1322 | 232 | 1 | 82 | 0 | 0 | 8 | 0 | 1071 | 180 | 3664
11 | 8 | 19 | 3588 | 768 | 1202 | 233 | 1 | 82 | 0 | 0 | 8 | 0 | 1063 | 231 | 3588
11 | 8 | 20 | 3496 | 768 | 2146 | 232 | 1 | 82 | 0 | 0 | 8 | 0 | 0 | 259 | 3496
11 | 8 | 21 | 3347 | 768 | 1137 | 232 | 1 | 82 | 0 | 0 | 11 | 0 | 766 | 350 | 3347
11 | 8 | 22 | 3199 | 768 | 1660 | 232 | 1 | 82 | 0 | 0 | 16 | 0 | 0 | 440 | 3199
11 | 8 | 23 | 3050 | 768 | 1563 | 175 | 1 | 82 | 0 | 0 | 16 | 0 | 0 | 445 | 3050
11 | 9 | 0 | 2843 | 768 | 1329 | 158 | 1 | 82 | 0 | 0 | 16 | 0 | 0 | 489 | 2843
11 | 9 | 1 | 2735 | 768 | 1213 | 158 | 1 | 82 | 0 | 0 | 16 | 0 | 0 | 497 | 2735
11 | 9 | 2 | 2723 | 768 | 1221 | 158 | 1 | 82 | 0 | 0 | 16 | 0 | 0 | 477 | 2723
11 | 9 | 3 | 2756 | 768 | 1281 | 158 | 1 | 82 | 0 | 0 | 19 | 0 | 0 | 447 | 2756
11 | 9 | 4 | 2790 | 768 | 1320 | 158 | 1 | 82 | 0 | 0 | 19 | 0 | 0 | 442 | 2790
11 | 9 | 5 | 2837 | 768 | 1137 | 158 | 1 | 82 | 0 | 0 | 16 | 0 | 303 | 372 | 2837
11 | 9 | 6 | 2914 | 768 | 1519 | 175 | 1 | 82 | 26 | 0 | 16 | 0 | 0 | 327 | 2914
11 | 9 | 7 | 3000 | 768 | 1137 | 175 | 1 | 82 | 403 | 0 | 14 | 0 | 10 | 410 | 3000
11 | 9 | 8 | 3093 | 768 | 1137 | 144 | 1 | 82 | 957 | 0 | 14 | 0 | -455 | 445 | 3093
11 | 9 | 9 | 3168 | 768 | 1137 | 144 | 1 | 82 | 1404 | 0 | 14 | 0 | -1113 | 731 | 3168
11 | 9 | 10 | 3164 | 768 | 1137 | 144 | 1 | 82 | 1674 | 0 | 11 | 0 | -1113 | 460 | 3164
11 | 9 | 11 | 3154 | 768 | 1137 | 144 | 1 | 82 | 1752 | 0 | 11 | 0 | -1113 | 372 | 3154
11 | 9 | 12 | 3099 | 768 | 1137 | 144 | 1 | 82 | 1652 | 0 | 11 | 0 | -1114 | 418 | 3099
11 | 9 | 13 | 3097 | 768 | 1137 | 144 | 1 | 82 | 1355 | 0 | 14 | 0 | -1114 | 710 | 3097
11 | 9 | 14 | 3073 | 768 | 1137 | 144 | 1 | 82 | 894 | 0 | 14 | 0 | -390 | 423 | 3073
11 | 9 | 15 | 3097 | 768 | 1137 | 144 | 1 | 82 | 403 | 0 | 14 | 0 | 172 | 376 | 3097
11 | 9 | 16 | 3169 | 768 | 2083 | 175 | 1 | 82 | 43 | 0 | 14 | 0 | 0 | 3 | 3169
11 | 9 | 17 | 3304 | 768 | 2156 | 232 | 1 | 82 | 0 | 0 | 16 | 0 | 0 | 49 | 3304
11 | 9 | 18 | 3324 | 768 | 1137 | 232 | 1 | 82 | 0 | 0 | 16 | 0 | 1046 | 42 | 3324
11 | 9 | 19 | 3279 | 768 | 2135 | 233 | 1 | 82 | 0 | 0 | 16 | 0 | 0 | 44 | 3279
11 | 9 | 20 | 3200 | 768 | 2044 | 232 | 1 | 82 | 0 | 0 | 16 | 0 | 0 | 57 | 3200
11 | 9 | 21 | 3080 | 768 | 1939 | 232 | 1 | 82 | 0 | 0 | 14 | 0 | 0 | 44 | 3080
11 | 9 | 22 | 2966 | 768 | 1782 | 232 | 1 | 82 | 0 | 0 | 14 | 0 | 0 | 87 | 2966
11 | 9 | 23 | 2842 | 768 | 1137 | 175 | 1 | 82 | 0 | 0 | 11 | 0 | 593 | 75 | 2842
11 | 10 | 0 | 2678 | 768 | 1137 | 158 | 1 | 82 | 0 | 0 | 14 | 0 | 385 | 133 | 2678
11 | 10 | 1 | 2582 | 768 | 1427 | 158 | 1 | 82 | 0 | 0 | 14 | 0 | 0 | 132 | 2582
11 | 10 | 2 | 2571 | 768 | 1137 | 158 | 1 | 82 | 0 | 0 | 14 | 0 | 297 | 114 | 2571
11 | 10 | 3 | 2607 | 768 | 1447 | 158 | 1 | 82 | 0 | 0 | 11 | 0 | 0 | 140 | 2607
11 | 10 | 4 | 2628 | 768 | 1530 | 158 | 1 | 82 | 0 | 0 | 11 | 0 | 0 | 78 | 2628
11 | 10 | 5 | 2649 | 768 | 1540 | 158 | 1 | 82 | 0 | 0 | 14 | 0 | 0 | 86 | 2649
11 | 10 | 6 | 2699 | 768 | 1137 | 175 | 1 | 82 | 14 | 0 | 14 | 0 | 372 | 136 | 2699
11 | 10 | 7 | 2779 | 768 | 1137 | 175 | 1 | 82 | 128 | 0 | 11 | 0 | 48 | 429 | 2779
11 | 10 | 8 | 2915 | 768 | 1137 | 144 | 1 | 82 | 329 | 0 | 11 | 0 | -143 | 586 | 2915
11 | 10 | 9 | 3016 | 768 | 1137 | 144 | 1 | 82 | 457 | 0 | 11 | 0 | -376 | 792 | 3016
11 | 10 | 10 | 3012 | 768 | 1137 | 144 | 1 | 82 | 548 | 0 | 14 | 0 | -655 | 973 | 3012
11 | 10 | 11 | 3011 | 768 | 1137 | 144 | 1 | 82 | 734 | 0 | 11 | 0 | -840 | 974 | 3011
11 | 10 | 12 | 3045 | 768 | 1137 | 144 | 1 | 82 | 791 | 0 | 11 | 0 | -846 | 957 | 3045
11 | 10 | 13 | 3055 | 768 | 1137 | 144 | 1 | 82 | 618 | 0 | 11 | 0 | -381 | 675 | 3055
11 | 10 | 14 | 3005 | 768 | 1137 | 144 | 1 | 82 | 326 | 0 | 11 | 0 | 40 | 496 | 3005
11 | 10 | 15 | 3042 | 768 | 1634 | 144 | 1 | 82 | 132 | 0 | 11 | 0 | 0 | 270 | 3042
11 | 10 | 16 | 3159 | 768 | 2030 | 175 | 1 | 82 | 10 | 0 | 11 | 0 | 0 | 82 | 3159
11 | 10 | 17 | 3301 | 768 | 2128 | 232 | 1 | 82 | 0 | 0 | 14 | 0 | 0 | 76 | 3301
11 | 10 | 18 | 3331 | 768 | 2145 | 232 | 1 | 82 | 0 | 0 | 16 | 0 | 0 | 87 | 3331
11 | 10 | 19 | 3281 | 768 | 2100 | 233 | 1 | 82 | 0 | 0 | 19 | 0 | 0 | 78 | 3281
11 | 10 | 20 | 3196 | 768 | 1979 | 232 | 1 | 82 | 0 | 0 | 22 | 0 | 0 | 112 | 3196
11 | 10 | 21 | 3069 | 768 | 1810 | 232 | 1 | 82 | 0 | 0 | 19 | 0 | 0 | 157 | 3069
11 | 10 | 22 | 2926 | 768 | 1137 | 232 | 1 | 82 | 0 | 0 | 19 | 0 | 504 | 183 | 2926
11 | 10 | 23 | 2790 | 768 | 1524 | 175 | 1 | 82 | 0 | 0 | 16 | 0 | 0 | 224 | 2790
11 | 11 | 0 | 2619 | 768 | 1356 | 158 | 1 | 82 | 0 | 0 | 11 | 0 | 0 | 243 | 2619
11 | 11 | 1 | 2520 | 768 | 1262 | 158 | 1 | 82 | 0 | 0 | 8 | 0 | 0 | 241 | 2520
11 | 11 | 2 | 2530 | 768 | 1137 | 158 | 1 | 82 | 0 | 0 | 5 | 0 | 159 | 220 | 2530
11 | 11 | 3 | 2578 | 768 | 1368 | 158 | 1 | 82 | 0 | 0 | 8 | 0 | 0 | 193 | 2578
11 | 11 | 4 | 2629 | 768 | 1458 | 158 | 1 | 82 | 0 | 0 | 11 | 0 | 0 | 151 | 2629
11 | 11 | 5 | 2706 | 768 | 1540 | 158 | 1 | 82 | 0 | 0 | 11 | 0 | 0 | 146 | 2706
11 | 11 | 6 | 2914 | 768 | 1751 | 175 | 1 | 82 | 14 | 0 | 16 | 0 | 0 | 107 | 2914
11 | 11 | 7 | 3184 | 768 | 1802 | 175 | 1 | 82 | 106 | 0 | 19 | 0 | 0 | 231 | 3184
11 | 11 | 8 | 3521 | 768 | 1753 | 144 | 1 | 82 | 307 | 0 | 24 | 0 | 0 | 442 | 3521
11 | 11 | 9 | 3693 | 768 | 1137 | 144 | 1 | 82 | 583 | 0 | 27 | 0 | 69 | 882 | 3693
11 | 11 | 10 | 3657 | 768 | 1222 | 144 | 1 | 82 | 852 | 0 | 30 | 0 | -273 | 831 | 3657
11 | 11 | 11 | 3626 | 768 | 1215 | 144 | 1 | 82 | 1124 | 0 | 33 | 0 | -630 | 889 | 3626
11 | 11 | 12 | 3434 | 768 | 1168 | 144 | 1 | 82 | 1138 | 0 | 38 | 0 | -878 | 973 | 3434
11 | 11 | 13 | 3588 | 768 | 1205 | 144 | 1 | 82 | 1163 | 0 | 41 | 0 | -555 | 739 | 3588
11 | 11 | 14 | 3560 | 768 | 1137 | 144 | 1 | 82 | 781 | 0 | 44 | 0 | 22 | 581 | 3560
11 | 11 | 15 | 3538 | 768 | 2003 | 144 | 1 | 82 | 287 | 0 | 38 | 0 | 0 | 215 | 3538
11 | 11 | 16 | 3607 | 768 | 2479 | 175 | 1 | 82 | 18 | 0 | 38 | 0 | 0 | 46 | 3607
11 | 11 | 17 | 3642 | 768 | 1438 | 232 | 1 | 82 | 0 | 0 | 41 | 0 | 1079 | 1 | 3642
11 | 11 | 18 | 3581 | 768 | 1355 | 232 | 1 | 82 | 0 | 0 | 38 | 0 | 1075 | 30 | 3581
11 | 11 | 19 | 3475 | 768 | 2257 | 233 | 1 | 82 | 0 | 0 | 38 | 0 | 0 | 96 | 3475
11 | 11 | 20 | 3353 | 768 | 2212 | 232 | 1 | 82 | 0 | 0 | 35 | 0 | 0 | 23 | 3353
11 | 11 | 21 | 3199 | 768 | 2062 | 232 | 1 | 82 | 0 | 0 | 33 | 0 | 0 | 21 | 3199
11 | 11 | 22 | 3065 | 768 | 1936 | 232 | 1 | 82 | 0 | 0 | 27 | 0 | 0 | 19 | 3065
11 | 11 | 23 | 2926 | 768 | 1137 | 175 | 1 | 82 | 0 | 0 | 27 | 0 | 673 | 63 | 2926
11 | 12 | 0 | 2753 | 768 | 1553 | 158 | 1 | 82 | 0 | 0 | 19 | 0 | 0 | 172 | 2753
11 | 12 | 1 | 2656 | 768 | 1518 | 158 | 1 | 82 | 0 | 0 | 19 | 0 | 0 | 110 | 2656
11 | 12 | 2 | 2659 | 768 | 1546 | 158 | 1 | 82 | 0 | 0 | 16 | 0 | 0 | 88 | 2659
11 | 12 | 3 | 2707 | 768 | 1558 | 158 | 1 | 82 | 0 | 0 | 14 | 0 | 0 | 126 | 2707
11 | 12 | 4 | 2752 | 768 | 1673 | 158 | 1 | 82 | 0 | 0 | 14 | 0 | 0 | 56 | 2752
11 | 12 | 5 | 2841 | 768 | 1784 | 158 | 1 | 82 | 0 | 0 | 11 | 0 | 0 | 37 | 2841
11 | 12 | 6 | 2997 | 768 | 1137 | 175 | 1 | 82 | 19 | 0 | 14 | 0 | 753 | 48 | 2997
11 | 12 | 7 | 3161 | 768 | 1430 | 175 | 1 | 82 | 387 | 0 | 11 | 0 | 0 | 307 | 3161
11 | 12 | 8 | 3397 | 768 | 1137 | 144 | 1 | 82 | 902 | 0 | 8 | 0 | 18 | 337 | 3397
11 | 12 | 9 | 3563 | 768 | 1199 | 144 | 1 | 82 | 1278 | 0 | 5 | 0 | -416 | 502 | 3563
11 | 12 | 10 | 3578 | 768 | 1203 | 144 | 1 | 82 | 1432 | 0 | 8 | 0 | -692 | 632 | 3578
11 | 12 | 11 | 3579 | 768 | 1203 | 144 | 1 | 82 | 1440 | 0 | 5 | 0 | -732 | 668 | 3579
11 | 12 | 12 | 3457 | 768 | 1173 | 144 | 1 | 82 | 1375 | 0 | 5 | 0 | -726 | 635 | 3457
11 | 12 | 13 | 3573 | 768 | 1137 | 144 | 1 | 82 | 1141 | 0 | 5 | 0 | 22 | 273 | 3573
11 | 12 | 14 | 3585 | 768 | 1526 | 144 | 1 | 82 | 780 | 0 | 5 | 0 | 0 | 279 | 3585
11 | 12 | 15 | 3587 | 768 | 2121 | 144 | 1 | 82 | 347 | 0 | 5 | 0 | 0 | 119 | 3587
11 | 12 | 16 | 3616 | 768 | 2508 | 175 | 1 | 82 | 30 | 0 | 8 | 0 | 0 | 44 | 3616
11 | 12 | 17 | 3636 | 768 | 2540 | 232 | 1 | 82 | 0 | 0 | 14 | 0 | 0 | -1 | 3636
11 | 12 | 18 | 3575 | 768 | 2404 | 232 | 1 | 82 | 0 | 0 | 16 | 0 | 0 | 72 | 3575
11 | 12 | 19 | 3478 | 768 | 2154 | 233 | 1 | 82 | 0 | 0 | 19 | 0 | 0 | 221 | 3478
11 | 12 | 20 | 3351 | 768 | 2114 | 232 | 1 | 82 | 0 | 0 | 19 | 0 | 0 | 135 | 3351
11 | 12 | 21 | 3198 | 768 | 1312 | 232 | 1 | 82 | 0 | 0 | 22 | 0 | 556 | 225 | 3198
11 | 12 | 22 | 3062 | 768 | 1653 | 232 | 1 | 82 | 0 | 0 | 24 | 0 | 0 | 302 | 3062
11 | 12 | 23 | 2917 | 768 | 1473 | 175 | 1 | 82 | 0 | 0 | 22 | 0 | 0 | 396 | 2917
11 | 13 | 0 | 2738 | 768 | 1243 | 158 | 1 | 82 | 0 | 0 | 35 | 0 | 0 | 451 | 2738
11 | 13 | 1 | 2645 | 768 | 1137 | 158 | 1 | 82 | 0 | 0 | 35 | 0 | 3 | 461 | 2645
11 | 13 | 2 | 2644 | 768 | 1186 | 158 | 1 | 82 | 0 | 0 | 33 | 0 | 0 | 416 | 2644
11 | 13 | 3 | 2690 | 768 | 1265 | 158 | 1 | 82 | 0 | 0 | 33 | 0 | 0 | 383 | 2690
11 | 13 | 4 | 2731 | 768 | 1197 | 158 | 1 | 82 | 0 | 0 | 33 | 0 | 272 | 220 | 2731
11 | 13 | 5 | 2812 | 768 | 1568 | 158 | 1 | 82 | 0 | 0 | 33 | 0 | 0 | 202 | 2812
11 | 13 | 6 | 2948 | 768 | 1796 | 175 | 1 | 82 | 17 | 0 | 38 | 0 | 0 | 71 | 2948
11 | 13 | 7 | 3113 | 768 | 1371 | 175 | 1 | 82 | 390 | 0 | 41 | 0 | 0 | 285 | 3113
11 | 13 | 8 | 3314 | 768 | 1138 | 144 | 1 | 82 | 944 | 0 | 38 | 0 | -31 | 230 | 3314
11 | 13 | 9 | 3487 | 768 | 1180 | 144 | 1 | 82 | 1393 | 0 | 38 | 0 | -653 | 534 | 3487
11 | 13 | 10 | 3511 | 768 | 1186 | 144 | 1 | 82 | 1659 | 0 | 35 | 0 | -1110 | 746 | 3511
11 | 13 | 11 | 3523 | 768 | 1189 | 144 | 1 | 82 | 1744 | 0 | 33 | 0 | -1110 | 672 | 3523
11 | 13 | 12 | 3419 | 768 | 1164 | 144 | 1 | 82 | 1646 | 0 | 33 | 0 | -1110 | 691 | 3419
11 | 13 | 13 | 3528 | 768 | 1190 | 144 | 1 | 82 | 1371 | 0 | 30 | 0 | -714 | 656 | 3528
11 | 13 | 14 | 3556 | 768 | 1137 | 144 | 1 | 82 | 920 | 0 | 27 | 0 | 21 | 456 | 3556
11 | 13 | 15 | 3558 | 768 | 2038 | 144 | 1 | 82 | 386 | 0 | 27 | 0 | 0 | 112 | 3558
11 | 13 | 16 | 3583 | 768 | 2499 | 175 | 1 | 82 | 33 | 0 | 24 | 0 | 0 | 1 | 3583
11 | 13 | 17 | 3597 | 768 | 2492 | 232 | 1 | 82 | 0 | 0 | 22 | 0 | 0 | 0 | 3597
11 | 13 | 18 | 3550 | 768 | 2448 | 232 | 1 | 82 | 0 | 0 | 19 | 0 | 0 | 0 | 3550
11 | 13 | 19 | 3453 | 768 | 2350 | 233 | 1 | 82 | 0 | 0 | 19 | 0 | 0 | 0 | 3453
11 | 13 | 20 | 3338 | 768 | 2239 | 232 | 1 | 82 | 0 | 0 | 16 | 0 | 0 | 0 | 3338
11 | 13 | 21 | 3180 | 768 | 2080 | 232 | 1 | 82 | 0 | 0 | 16 | 0 | 0 | 1 | 3180
11 | 13 | 22 | 3042 | 768 | 1945 | 232 | 1 | 82 | 0 | 0 | 14 | 0 | 0 | 0 | 3042
11 | 13 | 23 | 2903 | 768 | 1866 | 175 | 1 | 82 | 0 | 0 | 11 | 0 | 0 | 0 | 2903
11 | 14 | 0 | 2736 | 768 | 1696 | 158 | 1 | 82 | 0 | 0 | 14 | 0 | 0 | 17 | 2736
11 | 14 | 1 | 2639 | 768 | 1616 | 158 | 1 | 82 | 0 | 0 | 14 | 0 | 0 | 0 | 2639
11 | 14 | 2 | 2635 | 768 | 1614 | 158 | 1 | 82 | 0 | 0 | 11 | 0 | 0 | 1 | 2635
11 | 14 | 3 | 2676 | 768 | 1606 | 158 | 1 | 82 | 0 | 0 | 11 | 0 | 0 | 50 | 2676
11 | 14 | 4 | 2728 | 768 | 1708 | 158 | 1 | 82 | 0 | 0 | 11 | 0 | 0 | 0 | 2728
11 | 14 | 5 | 2806 | 768 | 1737 | 158 | 1 | 82 | 0 | 0 | 11 | 0 | 0 | 49 | 2806
11 | 14 | 6 | 2955 | 768 | 1137 | 175 | 1 | 82 | 12 | 0 | 11 | 0 | 769 | 0 | 2955
11 | 14 | 7 | 3139 | 768 | 1137 | 175 | 1 | 82 | 257 | 0 | 11 | 0 | 613 | 95 | 3139
11 | 14 | 8 | 3377 | 768 | 1147 | 144 | 1 | 82 | 646 | 0 | 8 | 0 | 184 | 397 | 3377
11 | 14 | 9 | 3549 | 768 | 1137 | 144 | 1 | 82 | 1021 | 0 | 8 | 0 | 21 | 367 | 3549
11 | 14 | 10 | 3597 | 768 | 1207 | 144 | 1 | 82 | 1261 | 0 | 8 | 0 | -442 | 568 | 3597
11 | 14 | 11 | 3623 | 768 | 1214 | 144 | 1 | 82 | 1279 | 0 | 8 | 0 | -503 | 630 | 3623
11 | 14 | 12 | 3545 | 768 | 1195 | 144 | 1 | 82 | 1079 | 0 | 11 | 0 | -393 | 658 | 3545
11 | 14 | 13 | 3623 | 768 | 1137 | 144 | 1 | 82 | 748 | 0 | 11 | 0 | 141 | 591 | 3623
11 | 14 | 14 | 3657 | 768 | 1863 | 144 | 1 | 82 | 458 | 0 | 11 | 0 | 0 | 330 | 3657
11 | 14 | 15 | 3616 | 768 | 2488 | 144 | 1 | 82 | 111 | 0 | 11 | 0 | 0 | 11 | 3616
11 | 14 | 16 | 3693 | 768 | 2652 | 175 | 1 | 82 | 4 | 0 | 11 | 0 | 0 | 0 | 3693
11 | 14 | 17 | 3681 | 768 | 1505 | 232 | 1 | 82 | 0 | 0 | 14 | 0 | 1079 | 0 | 3681
11 | 14 | 18 | 3623 | 768 | 2526 | 232 | 1 | 82 | 0 | 0 | 14 | 0 | 0 | 0 | 3623
11 | 14 | 19 | 3515 | 768 | 1342 | 233 | 1 | 82 | 0 | 0 | 14 | 0 | 1075 | 0 | 3515
11 | 14 | 20 | 3392 | 768 | 2292 | 232 | 1 | 82 | 0 | 0 | 16 | 0 | 0 | 1 | 3392
11 | 14 | 21 | 3223 | 768 | 1137 | 232 | 1 | 82 | 0 | 0 | 16 | 0 | 972 | 15 | 3223
11 | 14 | 22 | 3070 | 768 | 1137 | 232 | 1 | 82 | 0 | 0 | 16 | 0 | 776 | 58 | 3070
11 | 14 | 23 | 2930 | 768 | 1806 | 175 | 1 | 82 | 0 | 0 | 19 | 0 | 0 | 79 | 2930
11 | 15 | 0 | 2749 | 768 | 1620 | 158 | 1 | 82 | 0 | 0 | 16 | 0 | 0 | 104 | 2749
11 | 15 | 1 | 2645 | 768 | 1510 | 158 | 1 | 82 | 0 | 0 | 14 | 0 | 0 | 112 | 2645
11 | 15 | 2 | 2638 | 768 | 1175 | 158 | 1 | 82 | 0 | 0 | 11 | 0 | 384 | 59 | 2638
11 | 15 | 3 | 2675 | 768 | 1637 | 158 | 1 | 82 | 0 | 0 | 11 | 0 | 0 | 18 | 2675
11 | 15 | 4 | 2711 | 768 | 1634 | 158 | 1 | 82 | 0 | 0 | 11 | 0 | 0 | 57 | 2711
11 | 15 | 5 | 2779 | 768 | 1762 | 158 | 1 | 82 | 0 | 0 | 8 | 0 | 0 | 0 | 2779
11 | 15 | 6 | 2955 | 768 | 1910 | 175 | 1 | 82 | 7 | 0 | 11 | 0 | 0 | 1 | 2955
11 | 15 | 7 | 3178 | 768 | 2099 | 175 | 1 | 82 | 44 | 0 | 8 | 0 | 0 | 1 | 3178
11 | 15 | 8 | 3457 | 768 | 2318 | 144 | 1 | 82 | 126 | 0 | 5 | 0 | 0 | 13 | 3457
11 | 15 | 9 | 3627 | 768 | 2180 | 144 | 1 | 82 | 329 | 0 | 5 | 0 | 0 | 118 | 3627
11 | 15 | 10 | 3674 | 768 | 1959 | 144 | 1 | 82 | 447 | 0 | 5 | 0 | 0 | 268 | 3674
11 | 15 | 11 | 3696 | 768 | 1137 | 144 | 1 | 82 | 476 | 0 | 8 | 0 | 719 | 361 | 3696
11 | 15 | 12 | 3568 | 768 | 1821 | 144 | 1 | 82 | 373 | 0 | 8 | 0 | 0 | 371 | 3568
11 | 15 | 13 | 3605 | 768 | 1888 | 144 | 1 | 82 | 394 | 0 | 14 | 0 | 0 | 314 | 3605
11 | 15 | 14 | 3658 | 768 | 2075 | 144 | 1 | 82 | 355 | 0 | 14 | 0 | 0 | 219 | 3658
11 | 15 | 15 | 3631 | 768 | 2403 | 144 | 1 | 82 | 178 | 0 | 14 | 0 | 0 | 41 | 3631
11 | 15 | 16 | 3677 | 768 | 2616 | 175 | 1 | 82 | 18 | 0 | 16 | 0 | 0 | 1 | 3677
11 | 15 | 17 | 3659 | 768 | 2560 | 232 | 1 | 82 | 0 | 0 | 16 | 0 | 0 | 0 | 3659
11 | 15 | 18 | 3596 | 768 | 2442 | 232 | 1 | 82 | 0 | 0 | 14 | 0 | 0 | 57 | 3596
11 | 15 | 19 | 3489 | 768 | 2331 | 233 | 1 | 82 | 0 | 0 | 19 | 0 | 0 | 55 | 3489
11 | 15 | 20 | 3359 | 768 | 2254 | 232 | 1 | 82 | 0 | 0 | 22 | 0 | 0 | 0 | 3359
11 | 15 | 21 | 3203 | 768 | 2036 | 232 | 1 | 82 | 0 | 0 | 27 | 0 | 0 | 57 | 3203
11 | 15 | 22 | 3079 | 768 | 1966 | 232 | 1 | 82 | 0 | 0 | 30 | 0 | 0 | 0 | 3079
11 | 15 | 23 | 2934 | 768 | 1878 | 175 | 1 | 82 | 0 | 0 | 30 | 0 | 0 | 0 | 2934
11 | 16 | 0 | 2754 | 768 | 1636 | 158 | 1 | 82 | 0 | 0 | 33 | 0 | 0 | 76 | 2754
11 | 16 | 1 | 2644 | 768 | 1460 | 158 | 1 | 82 | 0 | 0 | 33 | 0 | 0 | 142 | 2644
11 | 16 | 2 | 2618 | 768 | 1137 | 158 | 1 | 82 | 0 | 0 | 33 | 0 | 368 | 71 | 2618
11 | 16 | 3 | 2646 | 768 | 1575 | 158 | 1 | 82 | 0 | 0 | 33 | 0 | 0 | 29 | 2646
11 | 16 | 4 | 2667 | 768 | 1614 | 158 | 1 | 82 | 0 | 0 | 33 | 0 | 0 | 11 | 2667
11 | 16 | 5 | 2675 | 768 | 1604 | 158 | 1 | 82 | 0 | 0 | 33 | 0 | 0 | 29 | 2675
11 | 16 | 6 | 2711 | 768 | 1508 | 175 | 1 | 82 | 10 | 0 | 30 | 0 | 0 | 137 | 2711
11 | 16 | 7 | 2812 | 768 | 1137 | 175 | 1 | 82 | 220 | 0 | 27 | 0 | 48 | 354 | 2812
11 | 16 | 8 | 2986 | 768 | 1137 | 144 | 1 | 82 | 491 | 0 | 27 | 0 | -28 | 364 | 2986
11 | 16 | 9 | 3111 | 768 | 1137 | 144 | 1 | 82 | 686 | 0 | 27 | 0 | -317 | 583 | 3111
11 | 16 | 10 | 3126 | 768 | 1137 | 144 | 1 | 82 | 749 | 0 | 27 | 0 | -463 | 681 | 3126
11 | 16 | 11 | 3156 | 768 | 1137 | 144 | 1 | 82 | 745 | 0 | 27 | 0 | -428 | 680 | 3156
11 | 16 | 12 | 3075 | 768 | 1137 | 144 | 1 | 82 | 598 | 0 | 27 | 0 | -362 | 680 | 3075
11 | 16 | 13 | 3091 | 768 | 1137 | 144 | 1 | 82 | 435 | 0 | 24 | 0 | -65 | 565 | 3091
11 | 16 | 14 | 3055 | 768 | 1137 | 144 | 1 | 82 | 207 | 0 | 27 | 0 | 145 | 544 | 3055
11 | 16 | 15 | 3076 | 768 | 1520 | 144 | 1 | 82 | 71 | 0 | 24 | 0 | 64 | 402 | 3076
11 | 16 | 16 | 3197 | 768 | 1860 | 175 | 1 | 82 | 4 | 0 | 24 | 0 | 0 | 283 | 3197
11 | 16 | 17 | 3278 | 768 | 1882 | 232 | 1 | 82 | 0 | 0 | 24 | 0 | 0 | 289 | 3278
11 | 16 | 18 | 3270 | 768 | 1805 | 232 | 1 | 82 | 0 | 0 | 27 | 0 | 0 | 355 | 3270
11 | 16 | 19 | 3207 | 768 | 1708 | 233 | 1 | 82 | 0 | 0 | 27 | 0 | 0 | 388 | 3207
11 | 16 | 20 | 3118 | 768 | 1602 | 232 | 1 | 82 | 0 | 0 | 27 | 0 | 0 | 406 | 3118
11 | 16 | 21 | 2997 | 768 | 1137 | 232 | 1 | 82 | 0 | 0 | 27 | 0 | 321 | 429 | 2997
11 | 16 | 22 | 2876 | 768 | 1137 | 232 | 1 | 82 | 0 | 0 | 30 | 0 | 184 | 442 | 2876
11 | 16 | 23 | 2761 | 768 | 1137 | 175 | 1 | 82 | 0 | 0 | 27 | 0 | 116 | 455 | 2761
11 | 17 | 0 | 2608 | 768 | 1137 | 158 | 1 | 82 | 0 | 0 | 27 | 0 | 2 | 433 | 2608
11 | 17 | 1 | 2504 | 768 | 1137 | 158 | 1 | 82 | 0 | 0 | 24 | 0 | 0 | 334 | 2504
11 | 17 | 2 | 2493 | 768 | 1137 | 158 | 1 | 82 | 0 | 0 | 22 | 0 | 0 | 325 | 2493
11 | 17 | 3 | 2527 | 768 | 1137 | 158 | 1 | 82 | 0 | 0 | 22 | 0 | 1 | 358 | 2527
11 | 17 | 4 | 2545 | 768 | 1137 | 158 | 1 | 82 | 0 | 0 | 19 | 0 | 1 | 379 | 2545
11 | 17 | 5 | 2553 | 768 | 1137 | 158 | 1 | 82 | 0 | 0 | 16 | 0 | 1 | 390 | 2553
11 | 17 | 6 | 2570 | 768 | 1137 | 175 | 1 | 82 | 7 | 0 | 16 | 0 | 2 | 382 | 2570
11 | 17 | 7 | 2639 | 768 | 1137 | 175 | 1 | 82 | 144 | 0 | 11 | 0 | -80 | 401 | 2639
11 | 17 | 8 | 2761 | 768 | 1137 | 144 | 1 | 82 | 378 | 0 | 8 | 0 | -284 | 527 | 2761
11 | 17 | 9 | 2785 | 768 | 1137 | 144 | 1 | 82 | 661 | 0 | 8 | 0 | -696 | 680 | 2785
11 | 17 | 10 | 2843 | 768 | 1137 | 144 | 1 | 82 | 1302 | 0 | 8 | 0 | -1119 | 520 | 2843
11 | 17 | 11 | 2953 | 768 | 1137 | 144 | 1 | 82 | 1617 | 0 | 8 | 0 | -1117 | 313 | 2953
11 | 17 | 12 | 3006 | 768 | 1137 | 144 | 1 | 82 | 1485 | 0 | 8 | 0 | -1116 | 497 | 3006
11 | 17 | 13 | 2971 | 768 | 1137 | 144 | 1 | 82 | 1101 | 0 | 8 | 0 | -1069 | 799 | 2971
11 | 17 | 14 | 2948 | 768 | 1137 | 144 | 1 | 82 | 693 | 0 | 5 | 0 | -504 | 622 | 2948
11 | 17 | 15 | 2940 | 768 | 1137 | 144 | 1 | 82 | 297 | 0 | 5 | 0 | 9 | 497 | 2940
11 | 17 | 16 | 3019 | 768 | 1440 | 175 | 1 | 82 | 22 | 0 | 8 | 0 | 0 | 523 | 3019
11 | 17 | 17 | 3143 | 768 | 1610 | 232 | 1 | 82 | 0 | 0 | 11 | 0 | 0 | 439 | 3143
11 | 17 | 18 | 3162 | 768 | 1644 | 232 | 1 | 82 | 0 | 0 | 16 | 0 | 0 | 419 | 3162
11 | 17 | 19 | 3112 | 768 | 1573 | 233 | 1 | 82 | 0 | 0 | 16 | 0 | 0 | 439 | 3112
11 | 17 | 20 | 3030 | 768 | 1137 | 232 | 1 | 82 | 0 | 0 | 16 | 0 | 289 | 505 | 3030
11 | 17 | 21 | 2914 | 768 | 1137 | 232 | 1 | 82 | 0 | 0 | 24 | 0 | 61 | 609 | 2914
11 | 17 | 22 | 2806 | 768 | 1137 | 232 | 1 | 82 | 0 | 0 | 27 | 0 | 6 | 553 | 2806
11 | 17 | 23 | 2697 | 768 | 1137 | 175 | 1 | 82 | 0 | 0 | 35 | 0 | -62 | 561 | 2697
11 | 18 | 0 | 2546 | 768 | 1137 | 158 | 1 | 82 | 0 | 0 | 35 | 0 | -217 | 582 | 2546
11 | 18 | 1 | 2452 | 768 | 1137 | 158 | 1 | 82 | 0 | 0 | 44 | 0 | -452 | 714 | 2452
11 | 18 | 2 | 2447 | 768 | 1137 | 158 | 1 | 82 | 0 | 0 | 52 | 0 | -340 | 589 | 2447
11 | 18 | 3 | 2497 | 768 | 1137 | 158 | 1 | 82 | 0 | 0 | 57 | 0 | -196 | 490 | 2497
11 | 18 | 4 | 2553 | 768 | 1137 | 158 | 1 | 82 | 0 | 0 | 57 | 0 | -45 | 395 | 2553
11 | 18 | 5 | 2643 | 768 | 1137 | 158 | 1 | 82 | 0 | 0 | 60 | 0 | 3 | 434 | 2643
11 | 18 | 6 | 2828 | 768 | 1253 | 175 | 1 | 82 | 6 | 0 | 63 | 0 | 0 | 480 | 2828
11 | 18 | 7 | 3052 | 768 | 1313 | 175 | 1 | 82 | 86 | 0 | 60 | 0 | 0 | 567 | 3052
11 | 18 | 8 | 3360 | 768 | 1198 | 144 | 1 | 82 | 330 | 0 | 60 | 0 | 125 | 652 | 3360
11 | 18 | 9 | 3542 | 768 | 1137 | 144 | 1 | 82 | 549 | 0 | 60 | 0 | 21 | 780 | 3542
11 | 18 | 10 | 3546 | 768 | 1195 | 144 | 1 | 82 | 746 | 0 | 54 | 0 | -275 | 831 | 3546
11 | 18 | 11 | 3547 | 768 | 1195 | 144 | 1 | 82 | 940 | 0 | 52 | 0 | -466 | 831 | 3547
11 | 18 | 12 | 3459 | 768 | 1173 | 144 | 1 | 82 | 1004 | 0 | 49 | 0 | -554 | 792 | 3459
11 | 18 | 13 | 3579 | 768 | 1137 | 144 | 1 | 82 | 897 | 0 | 46 | 0 | 22 | 482 | 3579
11 | 18 | 14 | 3603 | 768 | 1429 | 144 | 1 | 82 | 621 | 0 | 46 | 0 | 0 | 512 | 3603
11 | 18 | 15 | 3636 | 768 | 1921 | 144 | 1 | 82 | 279 | 0 | 41 | 0 | 0 | 400 | 3636
11 | 18 | 16 | 3725 | 768 | 2321 | 175 | 1 | 82 | 22 | 0 | 41 | 0 | 0 | 315 | 3725
11 | 18 | 17 | 3769 | 768 | 2330 | 232 | 1 | 82 | 0 | 0 | 41 | 0 | 0 | 315 | 3769
11 | 18 | 18 | 3740 | 768 | 2321 | 232 | 1 | 82 | 0 | 0 | 44 | 0 | 0 | 292 | 3740
11 | 18 | 19 | 3643 | 768 | 2185 | 233 | 1 | 82 | 0 | 0 | 46 | 0 | 0 | 328 | 3643
11 | 18 | 20 | 3542 | 768 | 2077 | 232 | 1 | 82 | 0 | 0 | 46 | 0 | 0 | 336 | 3542
11 | 18 | 21 | 3400 | 768 | 1832 | 232 | 1 | 82 | 0 | 0 | 49 | 0 | 0 | 436 | 3400
11 | 18 | 22 | 3249 | 768 | 1654 | 232 | 1 | 82 | 0 | 0 | 49 | 0 | 0 | 463 | 3249
11 | 18 | 23 | 3084 | 768 | 1499 | 175 | 1 | 82 | 0 | 0 | 49 | 0 | 0 | 510 | 3084
11 | 19 | 0 | 2887 | 768 | 1364 | 158 | 1 | 82 | 0 | 0 | 52 | 0 | 0 | 462 | 2887
11 | 19 | 1 | 2780 | 768 | 1275 | 158 | 1 | 82 | 0 | 0 | 52 | 0 | 0 | 444 | 2780
11 | 19 | 2 | 2777 | 768 | 1137 | 158 | 1 | 82 | 0 | 0 | 52 | 0 | 160 | 419 | 2777
11 | 19 | 3 | 2832 | 768 | 1363 | 158 | 1 | 82 | 0 | 0 | 52 | 0 | 0 | 408 | 2832
11 | 19 | 4 | 2892 | 768 | 1137 | 158 | 1 | 82 | 0 | 0 | 49 | 0 | 321 | 376 | 2892
11 | 19 | 5 | 3028 | 768 | 1607 | 158 | 1 | 82 | 0 | 0 | 46 | 0 | 0 | 366 | 3028
11 | 19 | 6 | 3276 | 768 | 1873 | 175 | 1 | 82 | 7 | 0 | 49 | 0 | 0 | 321 | 3276
11 | 19 | 7 | 3472 | 768 | 1712 | 175 | 1 | 82 | 322 | 0 | 49 | 0 | 0 | 363 | 3472
11 | 19 | 8 | 3647 | 768 | 1331 | 144 | 1 | 82 | 851 | 0 | 54 | 0 | 7 | 409 | 3647
11 | 19 | 9 | 3790 | 768 | 1137 | 144 | 1 | 82 | 1330 | 0 | 54 | 0 | 26 | 248 | 3790
11 | 19 | 10 | 3786 | 768 | 1254 | 144 | 1 | 82 | 1642 | 0 | 49 | 0 | -462 | 308 | 3786
11 | 19 | 11 | 3765 | 768 | 1249 | 144 | 1 | 82 | 1713 | 0 | 44 | 0 | -695 | 459 | 3765
11 | 19 | 12 | 3631 | 768 | 1216 | 144 | 1 | 82 | 1587 | 0 | 38 | 0 | -753 | 548 | 3631
11 | 19 | 13 | 3709 | 768 | 1137 | 144 | 1 | 82 | 1292 | 0 | 30 | 0 | 24 | 231 | 3709
11 | 19 | 14 | 3719 | 768 | 1488 | 144 | 1 | 82 | 845 | 0 | 22 | 0 | 0 | 369 | 3719
11 | 19 | 15 | 3780 | 768 | 2337 | 144 | 1 | 82 | 349 | 0 | 19 | 0 | 0 | 80 | 3780
11 | 19 | 16 | 3909 | 768 | 2839 | 175 | 1 | 82 | 28 | 0 | 16 | 0 | 0 | 0 | 3909
11 | 19 | 17 | 4003 | 768 | 2902 | 232 | 1 | 82 | 0 | 0 | 16 | 0 | 0 | 2 | 4003
11 | 19 | 18 | 3986 | 768 | 1790 | 232 | 1 | 82 | 0 | 0 | 16 | 0 | 1079 | 18 | 3986
11 | 19 | 19 | 3897 | 768 | 2766 | 233 | 1 | 82 | 0 | 0 | 16 | 0 | 0 | 31 | 3897
11 | 19 | 20 | 3785 | 768 | 2653 | 232 | 1 | 82 | 0 | 0 | 16 | 0 | 0 | 33 | 3785
11 | 19 | 21 | 3618 | 768 | 2476 | 232 | 1 | 82 | 0 | 0 | 16 | 0 | 0 | 43 | 3618
11 | 19 | 22 | 3441 | 768 | 1224 | 232 | 1 | 82 | 0 | 0 | 16 | 0 | 1067 | 51 | 3441
11 | 19 | 23 | 3238 | 768 | 2152 | 175 | 1 | 82 | 0 | 0 | 16 | 0 | 0 | 44 | 3238
11 | 20 | 0 | 3025 | 768 | 1957 | 158 | 1 | 82 | 0 | 0 | 11 | 0 | 0 | 48 | 3025
11 | 20 | 1 | 2908 | 768 | 1843 | 158 | 1 | 82 | 0 | 0 | 11 | 0 | 0 | 45 | 2908
11 | 20 | 2 | 2900 | 768 | 1852 | 158 | 1 | 82 | 0 | 0 | 11 | 0 | 0 | 28 | 2900
11 | 20 | 3 | 2941 | 768 | 1914 | 158 | 1 | 82 | 0 | 0 | 14 | 0 | 0 | 4 | 2941
11 | 20 | 4 | 2989 | 768 | 1966 | 158 | 1 | 82 | 0 | 0 | 14 | 0 | 0 | 0 | 2989
11 | 20 | 5 | 3122 | 768 | 2099 | 158 | 1 | 82 | 0 | 0 | 14 | 0 | 0 | 0 | 3122
11 | 20 | 6 | 3419 | 768 | 2374 | 175 | 1 | 82 | 6 | 0 | 14 | 0 | 0 | -1 | 3419
11 | 20 | 7 | 3719 | 768 | 1517 | 175 | 1 | 82 | 86 | 0 | 11 | 0 | 1079 | 0 | 3719
11 | 20 | 8 | 4085 | 768 | 1652 | 144 | 1 | 82 | 188 | 0 | 14 | 0 | 1079 | 157 | 4085
11 | 20 | 9 | 4340 | 768 | 2739 | 144 | 1 | 82 | 251 | 0 | 11 | 0 | 0 | 344 | 4340
11 | 20 | 10 | 4321 | 768 | 2524 | 144 | 1 | 82 | 334 | 0 | 11 | 0 | 0 | 457 | 4321
11 | 20 | 11 | 4272 | 768 | 2284 | 144 | 1 | 82 | 396 | 0 | 11 | 0 | 0 | 586 | 4272
11 | 20 | 12 | 4128 | 768 | 2242 | 144 | 1 | 82 | 290 | 0 | 11 | 0 | 0 | 590 | 4128
11 | 20 | 13 | 4245 | 768 | 2745 | 144 | 1 | 82 | 188 | 0 | 8 | 0 | 0 | 309 | 4245
11 | 20 | 14 | 4272 | 768 | 3107 | 144 | 1 | 82 | 105 | 0 | 11 | 0 | 0 | 54 | 4272
11 | 20 | 15 | 4302 | 768 | 3260 | 144 | 1 | 82 | 39 | 0 | 8 | 0 | 0 | 0 | 4302
11 | 20 | 16 | 4436 | 768 | 3399 | 175 | 1 | 82 | 3 | 0 | 8 | 0 | 0 | 0 | 4436
11 | 20 | 17 | 4414 | 768 | 3320 | 232 | 1 | 82 | 0 | 0 | 11 | 0 | 0 | 0 | 4414
11 | 20 | 18 | 4338 | 768 | 3244 | 232 | 1 | 82 | 0 | 0 | 11 | 0 | 0 | 0 | 4338
11 | 20 | 19 | 4205 | 768 | 3107 | 233 | 1 | 82 | 0 | 0 | 14 | 0 | 0 | 0 | 4205
11 | 20 | 20 | 4043 | 768 | 2946 | 232 | 1 | 82 | 0 | 0 | 14 | 0 | 0 | 0 | 4043
11 | 20 | 21 | 3819 | 768 | 2722 | 232 | 1 | 82 | 0 | 0 | 14 | 0 | 0 | 0 | 3819
11 | 20 | 22 | 3603 | 768 | 2506 | 232 | 1 | 82 | 0 | 0 | 14 | 0 | 0 | 0 | 3603
11 | 20 | 23 | 3359 | 768 | 2317 | 175 | 1 | 82 | 0 | 0 | 16 | 0 | 0 | 0 | 3359
11 | 21 | 0 | 3079 | 768 | 1985 | 158 | 1 | 82 | 0 | 0 | 16 | 0 | 0 | 69 | 3079
11 | 21 | 1 | 2941 | 768 | 1820 | 158 | 1 | 82 | 0 | 0 | 19 | 0 | 0 | 93 | 2941
11 | 21 | 2 | 2915 | 768 | 1835 | 158 | 1 | 82 | 0 | 0 | 22 | 0 | 0 | 49 | 2915
11 | 21 | 3 | 2941 | 768 | 1904 | 158 | 1 | 82 | 0 | 0 | 27 | 0 | 0 | 1 | 2941
11 | 21 | 4 | 2977 | 768 | 1943 | 158 | 1 | 82 | 0 | 0 | 24 | 0 | 0 | 1 | 2977
11 | 21 | 5 | 3099 | 768 | 2062 | 158 | 1 | 82 | 0 | 0 | 27 | 0 | 0 | 1 | 3099
11 | 21 | 6 | 3367 | 768 | 2303 | 175 | 1 | 82 | 4 | 0 | 24 | 0 | 0 | 10 | 3367
11 | 21 | 7 | 3632 | 768 | 2474 | 175 | 1 | 82 | 108 | 0 | 24 | 0 | 0 | 0 | 3632
11 | 21 | 8 | 3938 | 768 | 2369 | 144 | 1 | 82 | 303 | 0 | 24 | 0 | 0 | 247 | 3938
11 | 21 | 9 | 4110 | 768 | 2137 | 144 | 1 | 82 | 496 | 0 | 22 | 0 | 0 | 460 | 4110
11 | 21 | 10 | 4085 | 768 | 1481 | 144 | 1 | 82 | 759 | 0 | 22 | 0 | 32 | 796 | 4085
11 | 21 | 11 | 4050 | 768 | 1281 | 144 | 1 | 82 | 949 | 0 | 22 | 0 | 31 | 772 | 4050
11 | 21 | 12 | 3859 | 768 | 1137 | 144 | 1 | 82 | 945 | 0 | 16 | 0 | 27 | 739 | 3859
11 | 21 | 13 | 3916 | 768 | 1506 | 144 | 1 | 82 | 852 | 0 | 14 | 0 | 0 | 549 | 3916
11 | 21 | 14 | 3896 | 768 | 2097 | 144 | 1 | 82 | 629 | 0 | 11 | 0 | 0 | 164 | 3896
11 | 21 | 15 | 3908 | 768 | 2623 | 144 | 1 | 82 | 278 | 0 | 11 | 0 | 0 | 1 | 3908
11 | 21 | 16 | 3999 | 768 | 2943 | 175 | 1 | 82 | 19 | 0 | 11 | 0 | 0 | 0 | 3999
11 | 21 | 17 | 4051 | 768 | 2957 | 232 | 1 | 82 | 0 | 0 | 11 | 0 | 0 | 0 | 4051
11 | 21 | 18 | 4006 | 768 | 2909 | 232 | 1 | 82 | 0 | 0 | 14 | 0 | 0 | 0 | 4006
11 | 21 | 19 | 3909 | 768 | 2809 | 233 | 1 | 82 | 0 | 0 | 16 | 0 | 0 | 0 | 3909
11 | 21 | 20 | 3787 | 768 | 2688 | 232 | 1 | 82 | 0 | 0 | 16 | 0 | 0 | 0 | 3787
11 | 21 | 21 | 3626 | 768 | 1445 | 232 | 1 | 82 | 0 | 0 | 19 | 0 | 1079 | 0 | 3626
11 | 21 | 22 | 3459 | 768 | 2355 | 232 | 1 | 82 | 0 | 0 | 22 | 0 | 0 | -1 | 3459
11 | 21 | 23 | 3246 | 768 | 2199 | 175 | 1 | 82 | 0 | 0 | 22 | 0 | 0 | -1 | 3246
11 | 22 | 0 | 2999 | 768 | 1942 | 158 | 1 | 82 | 0 | 0 | 19 | 0 | 0 | 29 | 2999
11 | 22 | 1 | 2877 | 768 | 1803 | 158 | 1 | 82 | 0 | 0 | 19 | 0 | 0 | 46 | 2877
11 | 22 | 2 | 2862 | 768 | 1833 | 158 | 1 | 82 | 0 | 0 | 19 | 0 | 0 | 1 | 2862
11 | 22 | 3 | 2898 | 768 | 1870 | 158 | 1 | 82 | 0 | 0 | 19 | 0 | 0 | 0 | 2898
11 | 22 | 4 | 2955 | 768 | 1927 | 158 | 1 | 82 | 0 | 0 | 19 | 0 | 0 | 0 | 2955
11 | 22 | 5 | 3091 | 768 | 2060 | 158 | 1 | 82 | 0 | 0 | 22 | 0 | 0 | 0 | 3091
11 | 22 | 6 | 3357 | 768 | 2305 | 175 | 1 | 82 | 4 | 0 | 22 | 0 | 0 | 0 | 3357
11 | 22 | 7 | 3573 | 768 | 2138 | 175 | 1 | 82 | 290 | 0 | 19 | 0 | 0 | 100 | 3573
11 | 22 | 8 | 3749 | 768 | 1720 | 144 | 1 | 82 | 817 | 0 | 16 | 0 | 0 | 201 | 3749
11 | 22 | 9 | 3841 | 768 | 1141 | 144 | 1 | 82 | 1309 | 0 | 16 | 0 | 27 | 353 | 3841
11 | 22 | 10 | 3784 | 768 | 1253 | 144 | 1 | 82 | 1608 | 0 | 19 | 0 | -390 | 299 | 3784
11 | 22 | 11 | 3749 | 768 | 1245 | 144 | 1 | 82 | 1684 | 0 | 19 | 0 | -368 | 174 | 3749
11 | 22 | 12 | 3614 | 768 | 1211 | 144 | 1 | 82 | 1504 | 0 | 22 | 0 | -412 | 294 | 3614
11 | 22 | 13 | 3652 | 768 | 1185 | 144 | 1 | 82 | 1227 | 0 | 24 | 0 | 23 | 198 | 3652
11 | 22 | 14 | 3657 | 768 | 1137 | 144 | 1 | 82 | 820 | 0 | 24 | 0 | 680 | 1 | 3657
11 | 22 | 15 | 3666 | 768 | 1242 | 144 | 1 | 82 | 338 | 0 | 27 | 0 | 1064 | 0 | 3666
11 | 22 | 16 | 3729 | 768 | 2652 | 175 | 1 | 82 | 24 | 0 | 27 | 0 | 0 | 0 | 3729
11 | 22 | 17 | 3773 | 768 | 2662 | 232 | 1 | 82 | 0 | 0 | 27 | 0 | 0 | 1 | 3773
11 | 22 | 18 | 3733 | 768 | 2499 | 232 | 1 | 82 | 0 | 0 | 27 | 0 | 0 | 124 | 3733
11 | 22 | 19 | 3658 | 768 | 2358 | 233 | 1 | 82 | 0 | 0 | 30 | 0 | 0 | 186 | 3658
11 | 22 | 20 | 3565 | 768 | 2221 | 232 | 1 | 82 | 0 | 0 | 35 | 0 | 0 | 226 | 3565
11 | 22 | 21 | 3432 | 768 | 2072 | 232 | 1 | 82 | 0 | 0 | 38 | 0 | 0 | 239 | 3432
11 | 22 | 22 | 3306 | 768 | 1859 | 232 | 1 | 82 | 0 | 0 | 35 | 0 | 0 | 329 | 3306
11 | 22 | 23 | 3139 | 768 | 1788 | 175 | 1 | 82 | 0 | 0 | 35 | 0 | 0 | 290 | 3139
11 | 23 | 0 | 2935 | 768 | 1530 | 158 | 1 | 82 | 0 | 0 | 35 | 0 | 0 | 361 | 2935
11 | 23 | 1 | 2813 | 768 | 1389 | 158 | 1 | 82 | 0 | 0 | 38 | 0 | 0 | 377 | 2813
11 | 23 | 2 | 2784 | 768 | 1516 | 158 | 1 | 82 | 0 | 0 | 44 | 0 | 0 | 215 | 2784
11 | 23 | 3 | 2817 | 768 | 1624 | 158 | 1 | 82 | 0 | 0 | 46 | 0 | 0 | 138 | 2817
11 | 23 | 4 | 2839 | 768 | 1720 | 158 | 1 | 82 | 0 | 0 | 46 | 0 | 0 | 64 | 2839
11 | 23 | 5 | 2880 | 768 | 1790 | 158 | 1 | 82 | 0 | 0 | 49 | 0 | 0 | 32 | 2880
11 | 23 | 6 | 2961 | 768 | 1862 | 175 | 1 | 82 | 4 | 0 | 49 | 0 | 0 | 20 | 2961
11 | 23 | 7 | 3085 | 768 | 1529 | 175 | 1 | 82 | 266 | 0 | 41 | 0 | 0 | 223 | 3085
11 | 23 | 8 | 3192 | 768 | 1137 | 144 | 1 | 82 | 744 | 0 | 35 | 0 | -47 | 328 | 3192
11 | 23 | 9 | 3248 | 768 | 1137 | 144 | 1 | 82 | 1162 | 0 | 35 | 0 | -628 | 547 | 3248
11 | 23 | 10 | 3239 | 768 | 1137 | 144 | 1 | 82 | 1443 | 0 | 33 | 0 | -1111 | 742 | 3239
11 | 23 | 11 | 3199 | 768 | 1137 | 144 | 1 | 82 | 1558 | 0 | 30 | 0 | -1112 | 591 | 3199
11 | 23 | 12 | 3163 | 768 | 1137 | 144 | 1 | 82 | 1508 | 0 | 30 | 0 | -1113 | 606 | 3163
11 | 23 | 13 | 3139 | 768 | 1137 | 144 | 1 | 82 | 1259 | 0 | 27 | 0 | -909 | 630 | 3139
11 | 23 | 14 | 3148 | 768 | 1137 | 144 | 1 | 82 | 834 | 0 | 22 | 0 | -213 | 373 | 3148
11 | 23 | 15 | 3192 | 768 | 1137 | 144 | 1 | 82 | 334 | 0 | 19 | 0 | 450 | 257 | 3192
11 | 23 | 16 | 3321 | 768 | 1137 | 175 | 1 | 82 | 24 | 0 | 16 | 0 | 1054 | 64 | 3321
11 | 23 | 17 | 3496 | 768 | 2374 | 232 | 1 | 82 | 0 | 0 | 19 | 0 | 0 | 20 | 3496
11 | 23 | 18 | 3546 | 768 | 2352 | 232 | 1 | 82 | 0 | 0 | 22 | 0 | 0 | 89 | 3546
11 | 23 | 19 | 3523 | 768 | 2293 | 233 | 1 | 82 | 0 | 0 | 22 | 0 | 0 | 124 | 3523
11 | 23 | 20 | 3469 | 768 | 2313 | 232 | 1 | 82 | 0 | 0 | 22 | 0 | 0 | 51 | 3469
11 | 23 | 21 | 3351 | 768 | 2105 | 232 | 1 | 82 | 0 | 0 | 22 | 0 | 0 | 141 | 3351
11 | 23 | 22 | 3199 | 768 | 1906 | 232 | 1 | 82 | 0 | 0 | 22 | 0 | 0 | 188 | 3199
11 | 23 | 23 | 3054 | 768 | 1137 | 175 | 1 | 82 | 0 | 0 | 22 | 0 | 757 | 112 | 3054
11 | 24 | 0 | 2865 | 768 | 1614 | 158 | 1 | 82 | 0 | 0 | 24 | 0 | 0 | 218 | 2865
11 | 24 | 1 | 2758 | 768 | 1137 | 158 | 1 | 82 | 0 | 0 | 24 | 0 | 344 | 244 | 2758
11 | 24 | 2 | 2751 | 768 | 1507 | 158 | 1 | 82 | 0 | 0 | 24 | 0 | 0 | 211 | 2751
11 | 24 | 3 | 2779 | 768 | 1137 | 158 | 1 | 82 | 0 | 0 | 27 | 0 | 413 | 193 | 2779
11 | 24 | 4 | 2806 | 768 | 1511 | 158 | 1 | 82 | 0 | 0 | 33 | 0 | 0 | 253 | 2806
11 | 24 | 5 | 2847 | 768 | 1510 | 158 | 1 | 82 | 0 | 0 | 35 | 0 | 0 | 293 | 2847
11 | 24 | 6 | 2933 | 768 | 1247 | 175 | 1 | 82 | 3 | 0 | 38 | 0 | 322 | 297 | 2933
11 | 24 | 7 | 3034 | 768 | 1137 | 175 | 1 | 82 | 260 | 0 | 41 | 0 | 131 | 439 | 3034
11 | 24 | 8 | 3118 | 768 | 1137 | 144 | 1 | 82 | 778 | 0 | 35 | 0 | -427 | 600 | 3118
11 | 24 | 9 | 3156 | 768 | 1137 | 144 | 1 | 82 | 1266 | 0 | 35 | 0 | -1085 | 808 | 3156
11 | 24 | 10 | 3136 | 768 | 1137 | 144 | 1 | 82 | 1598 | 0 | 33 | 0 | -1113 | 486 | 3136
11 | 24 | 11 | 3097 | 768 | 1137 | 144 | 1 | 82 | 1703 | 0 | 30 | 0 | -1114 | 346 | 3097
11 | 24 | 12 | 3078 | 768 | 1137 | 144 | 1 | 82 | 1619 | 0 | 30 | 0 | -1114 | 411 | 3078
11 | 24 | 13 | 3042 | 768 | 1137 | 144 | 1 | 82 | 1352 | 0 | 27 | 0 | -1115 | 646 | 3042
11 | 24 | 14 | 3053 | 768 | 1137 | 144 | 1 | 82 | 897 | 0 | 27 | 0 | -633 | 630 | 3053
11 | 24 | 15 | 3128 | 768 | 1334 | 144 | 1 | 82 | 363 | 0 | 24 | 0 | 0 | 412 | 3128
11 | 24 | 16 | 3278 | 768 | 1942 | 175 | 1 | 82 | 24 | 0 | 24 | 0 | 0 | 262 | 3278
11 | 24 | 17 | 3488 | 768 | 2171 | 232 | 1 | 82 | 0 | 0 | 24 | 0 | 0 | 210 | 3488
11 | 24 | 18 | 3550 | 768 | 2311 | 232 | 1 | 82 | 0 | 0 | 24 | 0 | 0 | 132 | 3550
11 | 24 | 19 | 3523 | 768 | 2243 | 233 | 1 | 82 | 0 | 0 | 27 | 0 | 0 | 169 | 3523
11 | 24 | 20 | 3469 | 768 | 2215 | 232 | 1 | 82 | 0 | 0 | 27 | 0 | 0 | 144 | 3469
11 | 24 | 21 | 3349 | 768 | 2080 | 232 | 1 | 82 | 0 | 0 | 27 | 0 | 0 | 159 | 3349
11 | 24 | 22 | 3182 | 768 | 1137 | 232 | 1 | 82 | 0 | 0 | 27 | 0 | 698 | 237 | 3182
11 | 24 | 23 | 3023 | 768 | 1711 | 175 | 1 | 82 | 0 | 0 | 30 | 0 | 0 | 256 | 3023
11 | 25 | 0 | 2836 | 768 | 1137 | 158 | 1 | 82 | 0 | 0 | 30 | 0 | 416 | 244 | 2836
11 | 25 | 1 | 2749 | 768 | 1465 | 158 | 1 | 82 | 0 | 0 | 30 | 0 | 0 | 245 | 2749
11 | 25 | 2 | 2751 | 768 | 1537 | 158 | 1 | 82 | 0 | 0 | 33 | 0 | 0 | 172 | 2751
11 | 25 | 3 | 2793 | 768 | 1650 | 158 | 1 | 82 | 0 | 0 | 33 | 0 | 0 | 101 | 2793
11 | 25 | 4 | 2865 | 768 | 1738 | 158 | 1 | 82 | 0 | 0 | 33 | 0 | 0 | 85 | 2865
11 | 25 | 5 | 3044 | 768 | 1137 | 158 | 1 | 82 | 0 | 0 | 33 | 0 | 852 | 13 | 3044
11 | 25 | 6 | 3388 | 768 | 2303 | 175 | 1 | 82 | 3 | 0 | 33 | 0 | 0 | 23 | 3388
11 | 25 | 7 | 3642 | 768 | 2214 | 175 | 1 | 82 | 285 | 0 | 35 | 0 | 0 | 82 | 3642
11 | 25 | 8 | 3823 | 768 | 1630 | 144 | 1 | 82 | 826 | 0 | 33 | 0 | 0 | 339 | 3823
11 | 25 | 9 | 3928 | 768 | 1137 | 144 | 1 | 82 | 1317 | 0 | 35 | 0 | 29 | 415 | 3928
11 | 25 | 10 | 3872 | 768 | 1275 | 144 | 1 | 82 | 1620 | 0 | 35 | 0 | -729 | 676 | 3872
11 | 25 | 11 | 3805 | 768 | 1258 | 144 | 1 | 82 | 1715 | 0 | 27 | 0 | -953 | 763 | 3805
11 | 25 | 12 | 3657 | 768 | 1222 | 144 | 1 | 82 | 1628 | 0 | 22 | 0 | -1079 | 869 | 3657
11 | 25 | 13 | 3732 | 768 | 1240 | 144 | 1 | 82 | 1358 | 0 | 16 | 0 | -359 | 482 | 3732
11 | 25 | 14 | 3751 | 768 | 1137 | 144 | 1 | 82 | 907 | 0 | 14 | 0 | 339 | 359 | 3751
11 | 25 | 15 | 3805 | 768 | 2425 | 144 | 1 | 82 | 374 | 0 | 11 | 0 | 0 | 0 | 3805
11 | 25 | 16 | 3927 | 768 | 2864 | 175 | 1 | 82 | 26 | 0 | 11 | 0 | 0 | 0 | 3927
11 | 25 | 17 | 4029 | 768 | 2935 | 232 | 1 | 82 | 0 | 0 | 11 | 0 | 0 | 0 | 4029
11 | 25 | 18 | 4022 | 768 | 2931 | 232 | 1 | 82 | 0 | 0 | 8 | 0 | 0 | 0 | 4022
11 | 25 | 19 | 3945 | 768 | 2854 | 233 | 1 | 82 | 0 | 0 | 8 | 0 | 0 | -1 | 3945
11 | 25 | 20 | 3840 | 768 | 2749 | 232 | 1 | 82 | 0 | 0 | 8 | 0 | 0 | 0 | 3840
11 | 25 | 21 | 3679 | 768 | 2591 | 232 | 1 | 82 | 0 | 0 | 5 | 0 | 0 | 0 | 3679
11 | 25 | 22 | 3521 | 768 | 2430 | 232 | 1 | 82 | 0 | 0 | 8 | 0 | 0 | 0 | 3521
11 | 25 | 23 | 3307 | 768 | 2271 | 175 | 1 | 82 | 0 | 0 | 11 | 0 | 0 | -1 | 3307
11 | 26 | 0 | 3079 | 768 | 1137 | 158 | 1 | 82 | 0 | 0 | 16 | 0 | 917 | 0 | 3079
11 | 26 | 1 | 2976 | 768 | 1937 | 158 | 1 | 82 | 0 | 0 | 16 | 0 | 0 | 14 | 2976
11 | 26 | 2 | 2963 | 768 | 1934 | 158 | 1 | 82 | 0 | 0 | 19 | 0 | 0 | 1 | 2963
11 | 26 | 3 | 2997 | 768 | 1969 | 158 | 1 | 82 | 0 | 0 | 19 | 0 | 0 | 0 | 2997
11 | 26 | 4 | 3055 | 768 | 2027 | 158 | 1 | 82 | 0 | 0 | 19 | 0 | 0 | 0 | 3055
11 | 26 | 5 | 3218 | 768 | 2185 | 158 | 1 | 82 | 0 | 0 | 24 | 0 | 0 | 0 | 3218
11 | 26 | 6 | 3558 | 768 | 2499 | 175 | 1 | 82 | 3 | 0 | 30 | 0 | 0 | 0 | 3558
11 | 26 | 7 | 3823 | 768 | 2376 | 175 | 1 | 82 | 268 | 0 | 33 | 0 | 0 | 120 | 3823
11 | 26 | 8 | 4082 | 768 | 1921 | 144 | 1 | 82 | 723 | 0 | 33 | 0 | 0 | 410 | 4082
11 | 26 | 9 | 4164 | 768 | 1137 | 144 | 1 | 82 | 968 | 0 | 30 | 0 | 344 | 690 | 4164
11 | 26 | 10 | 4092 | 768 | 1137 | 144 | 1 | 82 | 1228 | 0 | 33 | 0 | 32 | 667 | 4092
11 | 26 | 11 | 4073 | 768 | 1137 | 144 | 1 | 82 | 1269 | 0 | 33 | 0 | 32 | 607 | 4073
11 | 26 | 12 | 3941 | 768 | 1137 | 144 | 1 | 82 | 1023 | 0 | 38 | 0 | 29 | 719 | 3941
11 | 26 | 13 | 4015 | 768 | 1655 | 144 | 1 | 82 | 695 | 0 | 38 | 0 | 0 | 632 | 4015
11 | 26 | 14 | 4006 | 768 | 2187 | 144 | 1 | 82 | 361 | 0 | 41 | 0 | 0 | 422 | 4006
11 | 26 | 15 | 4024 | 768 | 2578 | 144 | 1 | 82 | 93 | 0 | 44 | 0 | 0 | 314 | 4024
11 | 26 | 16 | 4164 | 768 | 2825 | 175 | 1 | 82 | 3 | 0 | 49 | 0 | 0 | 261 | 4164
11 | 26 | 17 | 4170 | 768 | 2809 | 232 | 1 | 82 | 0 | 0 | 54 | 0 | 0 | 224 | 4170
11 | 26 | 18 | 4105 | 768 | 2729 | 232 | 1 | 82 | 0 | 0 | 60 | 0 | 0 | 233 | 4105
11 | 26 | 19 | 3997 | 768 | 2568 | 233 | 1 | 82 | 0 | 0 | 65 | 0 | 0 | 280 | 3997
11 | 26 | 20 | 3860 | 768 | 1519 | 232 | 1 | 82 | 0 | 0 | 68 | 0 | 844 | 346 | 3860
11 | 26 | 21 | 3668 | 768 | 2091 | 232 | 1 | 82 | 0 | 0 | 71 | 0 | 0 | 423 | 3668
11 | 26 | 22 | 3496 | 768 | 1904 | 232 | 1 | 82 | 0 | 0 | 71 | 0 | 0 | 438 | 3496
11 | 26 | 23 | 3279 | 768 | 1764 | 175 | 1 | 82 | 0 | 0 | 71 | 0 | 0 | 418 | 3279
11 | 27 | 0 | 3036 | 768 | 1526 | 158 | 1 | 82 | 0 | 0 | 65 | 0 | 0 | 436 | 3036
11 | 27 | 1 | 2911 | 768 | 1242 | 158 | 1 | 82 | 0 | 0 | 60 | 0 | 199 | 401 | 2911
11 | 27 | 2 | 2881 | 768 | 1562 | 158 | 1 | 82 | 0 | 0 | 52 | 0 | 0 | 258 | 2881
11 | 27 | 3 | 2890 | 768 | 1649 | 158 | 1 | 82 | 0 | 0 | 46 | 0 | 0 | 186 | 2890
11 | 27 | 4 | 2917 | 768 | 1723 | 158 | 1 | 82 | 0 | 0 | 41 | 0 | 0 | 144 | 2917
11 | 27 | 5 | 3006 | 768 | 1865 | 158 | 1 | 82 | 0 | 0 | 35 | 0 | 0 | 97 | 3006
11 | 27 | 6 | 3230 | 768 | 2162 | 175 | 1 | 82 | 3 | 0 | 30 | 0 | 0 | 9 | 3230
11 | 27 | 7 | 3450 | 768 | 2086 | 175 | 1 | 82 | 165 | 0 | 27 | 0 | 0 | 146 | 3450
11 | 27 | 8 | 3667 | 768 | 1918 | 144 | 1 | 82 | 498 | 0 | 27 | 0 | 0 | 229 | 3667
11 | 27 | 9 | 3792 | 768 | 1647 | 144 | 1 | 82 | 861 | 0 | 24 | 0 | 0 | 265 | 3792
11 | 27 | 10 | 3776 | 768 | 1212 | 144 | 1 | 82 | 1168 | 0 | 27 | 0 | 20 | 354 | 3776
11 | 27 | 11 | 3690 | 768 | 1230 | 144 | 1 | 82 | 1283 | 0 | 24 | 0 | -262 | 420 | 3690
11 | 27 | 12 | 3544 | 768 | 1195 | 144 | 1 | 82 | 1355 | 0 | 19 | 0 | -518 | 498 | 3544
11 | 27 | 13 | 3631 | 768 | 1137 | 144 | 1 | 82 | 1190 | 0 | 22 | 0 | 23 | 264 | 3631
11 | 27 | 14 | 3667 | 768 | 1467 | 144 | 1 | 82 | 821 | 0 | 24 | 0 | 0 | 360 | 3667
11 | 27 | 15 | 3653 | 768 | 1994 | 144 | 1 | 82 | 324 | 0 | 24 | 0 | 0 | 316 | 3653
11 | 27 | 16 | 3702 | 768 | 2357 | 175 | 1 | 82 | 18 | 0 | 24 | 0 | 0 | 277 | 3702
11 | 27 | 17 | 3731 | 768 | 2309 | 232 | 1 | 82 | 0 | 0 | 24 | 0 | 0 | 315 | 3731
11 | 27 | 18 | 3680 | 768 | 2187 | 232 | 1 | 82 | 0 | 0 | 27 | 0 | 0 | 383 | 3680
11 | 27 | 19 | 3606 | 768 | 2165 | 233 | 1 | 82 | 0 | 0 | 33 | 0 | 0 | 324 | 3606
11 | 27 | 20 | 3514 | 768 | 1389 | 232 | 1 | 82 | 0 | 0 | 35 | 0 | 692 | 315 | 3514
11 | 27 | 21 | 3359 | 768 | 1960 | 232 | 1 | 82 | 0 | 0 | 35 | 0 | 0 | 281 | 3359
11 | 27 | 22 | 3211 | 768 | 1909 | 232 | 1 | 82 | 0 | 0 | 38 | 0 | 0 | 181 | 3211
11 | 27 | 23 | 3062 | 768 | 1775 | 175 | 1 | 82 | 0 | 0 | 38 | 0 | 0 | 223 | 3062
11 | 28 | 0 | 2867 | 768 | 1540 | 158 | 1 | 82 | 0 | 0 | 38 | 0 | 0 | 280 | 2867
11 | 28 | 1 | 2775 | 768 | 1518 | 158 | 1 | 82 | 0 | 0 | 38 | 0 | 0 | 210 | 2775
11 | 28 | 2 | 2772 | 768 | 1534 | 158 | 1 | 82 | 0 | 0 | 35 | 0 | 0 | 194 | 2772
11 | 28 | 3 | 2812 | 768 | 1638 | 158 | 1 | 82 | 0 | 0 | 38 | 0 | 0 | 127 | 2812
11 | 28 | 4 | 2863 | 768 | 1137 | 158 | 1 | 82 | 0 | 0 | 41 | 0 | 574 | 102 | 2863
11 | 28 | 5 | 2988 | 768 | 1880 | 158 | 1 | 82 | 0 | 0 | 35 | 0 | 0 | 64 | 2988
11 | 28 | 6 | 3231 | 768 | 1963 | 175 | 1 | 82 | 3 | 0 | 38 | 0 | 0 | 201 | 3231
11 | 28 | 7 | 3439 | 768 | 1821 | 175 | 1 | 82 | 263 | 0 | 35 | 0 | 0 | 294 | 3439
11 | 28 | 8 | 3589 | 768 | 1374 | 144 | 1 | 82 | 805 | 0 | 35 | 0 | 3 | 377 | 3589
11 | 28 | 9 | 3692 | 768 | 1137 | 144 | 1 | 82 | 1287 | 0 | 33 | 0 | 24 | 216 | 3692
11 | 28 | 10 | 3670 | 768 | 1225 | 144 | 1 | 82 | 1582 | 0 | 35 | 0 | -689 | 522 | 3670
11 | 28 | 11 | 3642 | 768 | 1218 | 144 | 1 | 82 | 1680 | 0 | 35 | 0 | -753 | 467 | 3642
11 | 28 | 12 | 3523 | 768 | 1189 | 144 | 1 | 82 | 1596 | 0 | 38 | 0 | -797 | 502 | 3523
11 | 28 | 13 | 3603 | 768 | 1209 | 144 | 1 | 82 | 1324 | 0 | 35 | 0 | -138 | 178 | 3603
11 | 28 | 14 | 3637 | 768 | 1577 | 144 | 1 | 82 | 880 | 0 | 30 | 0 | 0 | 155 | 3637
11 | 28 | 15 | 3687 | 768 | 2299 | 144 | 1 | 82 | 362 | 0 | 30 | 0 | 0 | 1 | 3687
11 | 28 | 16 | 3791 | 768 | 2689 | 175 | 1 | 82 | 22 | 0 | 27 | 0 | 0 | 27 | 3791
11 | 28 | 17 | 3873 | 768 | 2762 | 232 | 1 | 82 | 0 | 0 | 27 | 0 | 0 | 1 | 3873
11 | 28 | 18 | 3854 | 768 | 2744 | 232 | 1 | 82 | 0 | 0 | 27 | 0 | 0 | 0 | 3854
11 | 28 | 19 | 3790 | 768 | 2677 | 233 | 1 | 82 | 0 | 0 | 30 | 0 | 0 | -1 | 3790
11 | 28 | 20 | 3694 | 768 | 2584 | 232 | 1 | 82 | 0 | 0 | 27 | 0 | 0 | 0 | 3694
11 | 28 | 21 | 3555 | 768 | 1371 | 232 | 1 | 82 | 0 | 0 | 24 | 0 | 1077 | 0 | 3555
11 | 28 | 22 | 3394 | 768 | 1137 | 232 | 1 | 82 | 0 | 0 | 22 | 0 | 1053 | 99 | 3394
11 | 28 | 23 | 3203 | 768 | 2030 | 175 | 1 | 82 | 0 | 0 | 22 | 0 | 0 | 125 | 3203
11 | 29 | 0 | 2997 | 768 | 1262 | 158 | 1 | 82 | 0 | 0 | 27 | 0 | 487 | 212 | 2997
11 | 29 | 1 | 2893 | 768 | 1641 | 158 | 1 | 82 | 0 | 0 | 27 | 0 | 0 | 216 | 2893
11 | 29 | 2 | 2890 | 768 | 1725 | 158 | 1 | 82 | 0 | 0 | 30 | 0 | 0 | 126 | 2890
11 | 29 | 3 | 2923 | 768 | 1743 | 158 | 1 | 82 | 0 | 0 | 33 | 0 | 0 | 138 | 2923
11 | 29 | 4 | 2975 | 768 | 1137 | 158 | 1 | 82 | 0 | 0 | 35 | 0 | 575 | 219 | 2975
11 | 29 | 5 | 3117 | 768 | 1715 | 158 | 1 | 82 | 0 | 0 | 38 | 0 | 0 | 355 | 3117
11 | 29 | 6 | 3410 | 768 | 1966 | 175 | 1 | 82 | 3 | 0 | 44 | 0 | 0 | 371 | 3410
11 | 29 | 7 | 3637 | 768 | 1979 | 175 | 1 | 82 | 214 | 0 | 44 | 0 | 0 | 374 | 3637
11 | 29 | 8 | 3805 | 768 | 1493 | 144 | 1 | 82 | 693 | 0 | 46 | 0 | 0 | 578 | 3805
11 | 29 | 9 | 3884 | 768 | 1137 | 144 | 1 | 82 | 1201 | 0 | 52 | 0 | 28 | 471 | 3884
11 | 29 | 10 | 3791 | 768 | 1255 | 144 | 1 | 82 | 1512 | 0 | 54 | 0 | -706 | 681 | 3791
11 | 29 | 11 | 3743 | 768 | 1243 | 144 | 1 | 82 | 1630 | 0 | 54 | 0 | -860 | 681 | 3743
11 | 29 | 12 | 3600 | 768 | 1208 | 144 | 1 | 82 | 1525 | 0 | 54 | 0 | -863 | 681 | 3600
11 | 29 | 13 | 3719 | 768 | 1237 | 144 | 1 | 82 | 1234 | 0 | 54 | 0 | -366 | 565 | 3719
11 | 29 | 14 | 3746 | 768 | 1137 | 144 | 1 | 82 | 740 | 0 | 52 | 0 | 248 | 574 | 3746
11 | 29 | 15 | 3744 | 768 | 2063 | 144 | 1 | 82 | 271 | 0 | 49 | 0 | 0 | 366 | 3744
11 | 29 | 16 | 3840 | 768 | 2486 | 175 | 1 | 82 | 17 | 0 | 46 | 0 | 0 | 265 | 3840
11 | 29 | 17 | 3909 | 768 | 2500 | 232 | 1 | 82 | 0 | 0 | 44 | 0 | 0 | 282 | 3909
11 | 29 | 18 | 3880 | 768 | 2465 | 232 | 1 | 82 | 0 | 0 | 41 | 0 | 0 | 291 | 3880
11 | 29 | 19 | 3810 | 768 | 2431 | 233 | 1 | 82 | 0 | 0 | 38 | 0 | 0 | 257 | 3810
11 | 29 | 20 | 3720 | 768 | 2324 | 232 | 1 | 82 | 0 | 0 | 35 | 0 | 0 | 278 | 3720
11 | 29 | 21 | 3582 | 768 | 2185 | 232 | 1 | 82 | 0 | 0 | 33 | 0 | 0 | 281 | 3582
11 | 29 | 22 | 3443 | 768 | 1690 | 232 | 1 | 82 | 0 | 0 | 33 | 0 | 376 | 261 | 3443
11 | 29 | 23 | 3271 | 768 | 1963 | 175 | 1 | 82 | 0 | 0 | 35 | 0 | 0 | 247 | 3271
11 | 30 | 0 | 3066 | 768 | 1759 | 158 | 1 | 82 | 0 | 0 | 30 | 0 | 0 | 268 | 3066
11 | 30 | 1 | 2960 | 768 | 1620 | 158 | 1 | 82 | 0 | 0 | 30 | 0 | 0 | 301 | 2960
11 | 30 | 2 | 2941 | 768 | 1588 | 158 | 1 | 82 | 0 | 0 | 30 | 0 | 0 | 314 | 2941
11 | 30 | 3 | 2952 | 768 | 1640 | 158 | 1 | 82 | 0 | 0 | 35 | 0 | 0 | 268 | 2952
11 | 30 | 4 | 2967 | 768 | 1578 | 158 | 1 | 82 | 0 | 0 | 41 | 0 | 0 | 339 | 2967
11 | 30 | 5 | 3031 | 768 | 1589 | 158 | 1 | 82 | 0 | 0 | 38 | 0 | 0 | 395 | 3031
11 | 30 | 6 | 3184 | 768 | 1693 | 175 | 1 | 82 | 1 | 0 | 38 | 0 | 0 | 426 | 3184
11 | 30 | 7 | 3324 | 768 | 1463 | 175 | 1 | 82 | 245 | 0 | 46 | 0 | 0 | 544 | 3324
11 | 30 | 8 | 3385 | 768 | 1155 | 144 | 1 | 82 | 773 | 0 | 44 | 0 | -28 | 446 | 3385
11 | 30 | 9 | 3405 | 768 | 1160 | 144 | 1 | 82 | 1245 | 0 | 46 | 0 | -795 | 754 | 3405
11 | 30 | 10 | 3339 | 768 | 1144 | 144 | 1 | 82 | 1536 | 0 | 46 | 0 | -1110 | 728 | 3339
11 | 30 | 11 | 3276 | 768 | 1137 | 144 | 1 | 82 | 1626 | 0 | 46 | 0 | -1110 | 582 | 3276
11 | 30 | 12 | 3198 | 768 | 1137 | 144 | 1 | 82 | 1554 | 0 | 44 | 0 | -1112 | 580 | 3198
11 | 30 | 13 | 3183 | 768 | 1137 | 144 | 1 | 82 | 1286 | 0 | 41 | 0 | -1107 | 831 | 3183
11 | 30 | 14 | 3172 | 768 | 1137 | 144 | 1 | 82 | 834 | 0 | 38 | 0 | -468 | 636 | 3172
11 | 30 | 15 | 3211 | 768 | 1137 | 144 | 1 | 82 | 344 | 0 | 38 | 0 | 154 | 543 | 3211
11 | 30 | 16 | 3331 | 768 | 1710 | 175 | 1 | 82 | 21 | 0 | 35 | 0 | 0 | 539 | 3331
11 | 30 | 17 | 3504 | 768 | 1879 | 232 | 1 | 82 | 0 | 0 | 35 | 0 | 0 | 507 | 3504
11 | 30 | 18 | 3541 | 768 | 1898 | 232 | 1 | 82 | 0 | 0 | 38 | 0 | 0 | 522 | 3541
11 | 30 | 19 | 3528 | 768 | 1843 | 233 | 1 | 82 | 0 | 0 | 38 | 0 | 0 | 563 | 3528
11 | 30 | 20 | 3472 | 768 | 1137 | 232 | 1 | 82 | 0 | 0 | 41 | 0 | 608 | 603 | 3472
11 | 30 | 21 | 3345 | 768 | 1576 | 232 | 1 | 82 | 0 | 0 | 44 | 0 | 0 | 642 | 3345
11 | 30 | 22 | 3223 | 768 | 1137 | 232 | 1 | 82 | 0 | 0 | 44 | 0 | 270 | 689 | 3223
11 | 30 | 23 | 3079 | 768 | 1137 | 175 | 1 | 82 | 0 | 0 | 44 | 0 | 181 | 691 | 3079
12 | 1 | 0 | 2987 | 768 | 1137 | 146 | 1 | 82 | 0 | 0 | 49 | 0 | 131 | 673 | 2987
12 | 1 | 1 | 2896 | 768 | 1172 | 133 | 1 | 82 | 0 | 0 | 49 | 0 | 5 | 686 | 2896
12 | 1 | 2 | 2886 | 768 | 1190 | 133 | 1 | 82 | 0 | 0 | 49 | 0 | 4 | 659 | 2886
12 | 1 | 3 | 2908 | 768 | 1241 | 133 | 1 | 82 | 0 | 0 | 46 | 0 | 0 | 637 | 2908
12 | 1 | 4 | 2936 | 768 | 1137 | 133 | 1 | 82 | 0 | 0 | 44 | 0 | 171 | 600 | 2936
12 | 1 | 5 | 2993 | 768 | 1363 | 146 | 1 | 82 | 0 | 0 | 41 | 0 | 0 | 592 | 2993
12 | 1 | 6 | 3103 | 768 | 1428 | 168 | 1 | 82 | 1 | 0 | 41 | 0 | 0 | 614 | 3103
12 | 1 | 7 | 3209 | 768 | 1207 | 168 | 1 | 82 | 251 | 0 | 35 | 0 | 9 | 688 | 3209
12 | 1 | 8 | 3267 | 768 | 1137 | 133 | 1 | 82 | 806 | 0 | 33 | 0 | -402 | 709 | 3267
12 | 1 | 9 | 3267 | 768 | 1137 | 133 | 1 | 82 | 1289 | 0 | 30 | 0 | -1046 | 873 | 3267
12 | 1 | 10 | 3230 | 768 | 1137 | 133 | 1 | 82 | 1582 | 0 | 27 | 0 | -1111 | 611 | 3230
12 | 1 | 11 | 3203 | 768 | 1137 | 133 | 1 | 82 | 1647 | 0 | 24 | 0 | -1112 | 523 | 3203
12 | 1 | 12 | 3168 | 768 | 1137 | 133 | 1 | 82 | 1546 | 0 | 22 | 0 | -1113 | 592 | 3168
12 | 1 | 13 | 3148 | 768 | 1137 | 133 | 1 | 82 | 1296 | 0 | 22 | 0 | -1113 | 822 | 3148
12 | 1 | 14 | 3145 | 768 | 1137 | 133 | 1 | 82 | 856 | 0 | 19 | 0 | -362 | 511 | 3145
12 | 1 | 15 | 3179 | 768 | 1307 | 133 | 1 | 82 | 360 | 0 | 14 | 0 | 0 | 514 | 3179
12 | 1 | 16 | 3284 | 768 | 2037 | 168 | 1 | 82 | 21 | 0 | 14 | 0 | 0 | 193 | 3284
12 | 1 | 17 | 3470 | 768 | 1171 | 244 | 1 | 82 | 0 | 0 | 11 | 0 | 1062 | 131 | 3470
12 | 1 | 18 | 3524 | 768 | 2369 | 244 | 1 | 82 | 0 | 0 | 11 | 0 | 0 | 49 | 3524
12 | 1 | 19 | 3517 | 768 | 1282 | 244 | 1 | 82 | 0 | 0 | 11 | 0 | 1070 | 59 | 3517
12 | 1 | 20 | 3468 | 768 | 1285 | 244 | 1 | 82 | 0 | 0 | 11 | 0 | 1072 | 5 | 3468
12 | 1 | 21 | 3369 | 768 | 2153 | 244 | 1 | 82 | 0 | 0 | 11 | 0 | 0 | 110 | 3369
12 | 1 | 22 | 3234 | 768 | 2019 | 244 | 1 | 82 | 0 | 0 | 8 | 0 | 0 | 112 | 3234
12 | 1 | 23 | 3086 | 768 | 1137 | 168 | 1 | 82 | 0 | 0 | 8 | 0 | 792 | 130 | 3086
12 | 2 | 0 | 2907 | 768 | 1845 | 146 | 1 | 82 | 0 | 0 | 8 | 0 | 0 | 57 | 2907
12 | 2 | 1 | 2814 | 768 | 1137 | 133 | 1 | 82 | 0 | 0 | 8 | 0 | 636 | 49 | 2814
12 | 2 | 2 | 2818 | 768 | 1137 | 133 | 1 | 82 | 0 | 0 | 8 | 0 | 667 | 22 | 2818
12 | 2 | 3 | 2865 | 768 | 1863 | 133 | 1 | 82 | 0 | 0 | 8 | 0 | 0 | 10 | 2865
12 | 2 | 4 | 2943 | 768 | 1950 | 133 | 1 | 82 | 0 | 0 | 8 | 0 | 0 | 1 | 2943
12 | 2 | 5 | 3101 | 768 | 2096 | 146 | 1 | 82 | 0 | 0 | 8 | 0 | 0 | 0 | 3101
12 | 2 | 6 | 3383 | 768 | 2354 | 168 | 1 | 82 | 1 | 0 | 8 | 0 | 0 | 1 | 3383
12 | 2 | 7 | 3619 | 768 | 2387 | 168 | 1 | 82 | 208 | 0 | 5 | 0 | 0 | 0 | 3619
12 | 2 | 8 | 3831 | 768 | 1852 | 133 | 1 | 82 | 725 | 0 | 5 | 0 | 0 | 265 | 3831
12 | 2 | 9 | 3918 | 768 | 1137 | 133 | 1 | 82 | 1223 | 0 | 5 | 0 | 57 | 512 | 3918
12 | 2 | 10 | 3861 | 768 | 1272 | 133 | 1 | 82 | 1554 | 0 | 3 | 0 | -612 | 660 | 3861
12 | 2 | 11 | 3797 | 768 | 1256 | 133 | 1 | 82 | 1663 | 0 | 3 | 0 | -836 | 727 | 3797
12 | 2 | 12 | 3681 | 768 | 1228 | 133 | 1 | 82 | 1585 | 0 | 3 | 0 | -948 | 829 | 3681
12 | 2 | 13 | 3749 | 768 | 1137 | 133 | 1 | 82 | 1293 | 0 | 5 | 0 | 25 | 305 | 3749
12 | 2 | 14 | 3751 | 768 | 1621 | 133 | 1 | 82 | 866 | 0 | 5 | 0 | 0 | 275 | 3751
12 | 2 | 15 | 3747 | 768 | 2346 | 133 | 1 | 82 | 364 | 0 | 5 | 0 | 0 | 48 | 3747
12 | 2 | 16 | 3801 | 768 | 2709 | 168 | 1 | 82 | 20 | 0 | 5 | 0 | 0 | 48 | 3801
12 | 2 | 17 | 3856 | 768 | 2755 | 244 | 1 | 82 | 0 | 0 | 5 | 0 | 0 | 1 | 3856
12 | 2 | 18 | 3841 | 768 | 2737 | 244 | 1 | 82 | 0 | 0 | 8 | 0 | 0 | 1 | 3841
12 | 2 | 19 | 3772 | 768 | 2667 | 244 | 1 | 82 | 0 | 0 | 8 | 0 | 0 | 2 | 3772
12 | 2 | 20 | 3685 | 768 | 2448 | 244 | 1 | 82 | 0 | 0 | 11 | 0 | 0 | 131 | 3685
12 | 2 | 21 | 3546 | 768 | 2256 | 244 | 1 | 82 | 0 | 0 | 14 | 0 | 0 | 181 | 3546
12 | 2 | 22 | 3404 | 768 | 2049 | 244 | 1 | 82 | 0 | 0 | 16 | 0 | 0 | 244 | 3404
12 | 2 | 23 | 3249 | 768 | 1948 | 168 | 1 | 82 | 0 | 0 | 16 | 0 | 0 | 266 | 3249
12 | 3 | 0 | 3056 | 768 | 1785 | 146 | 1 | 82 | 0 | 0 | 19 | 0 | 0 | 255 | 3056
12 | 3 | 1 | 2957 | 768 | 1703 | 133 | 1 | 82 | 0 | 0 | 16 | 0 | 0 | 254 | 2957
12 | 3 | 2 | 2959 | 768 | 1728 | 133 | 1 | 82 | 0 | 0 | 16 | 0 | 0 | 231 | 2959
12 | 3 | 3 | 2995 | 768 | 1760 | 133 | 1 | 82 | 0 | 0 | 19 | 0 | 0 | 232 | 2995
12 | 3 | 4 | 3058 | 768 | 1892 | 133 | 1 | 82 | 0 | 0 | 19 | 0 | 0 | 163 | 3058
12 | 3 | 5 | 3199 | 768 | 2028 | 146 | 1 | 82 | 0 | 0 | 19 | 0 | 0 | 155 | 3199
12 | 3 | 6 | 3448 | 768 | 2377 | 168 | 1 | 82 | 1 | 0 | 19 | 0 | 0 | 32 | 3448
12 | 3 | 7 | 3655 | 768 | 2263 | 168 | 1 | 82 | 233 | 0 | 16 | 0 | 0 | 124 | 3655
12 | 3 | 8 | 3822 | 768 | 1823 | 133 | 1 | 82 | 788 | 0 | 16 | 0 | 0 | 211 | 3822
12 | 3 | 9 | 3884 | 768 | 1137 | 133 | 1 | 82 | 1279 | 0 | 19 | 0 | 46 | 419 | 3884
12 | 3 | 10 | 3811 | 768 | 1260 | 133 | 1 | 82 | 1582 | 0 | 22 | 0 | -541 | 504 | 3811
12 | 3 | 11 | 3755 | 768 | 1246 | 133 | 1 | 82 | 1689 | 0 | 22 | 0 | -651 | 465 | 3755
12 | 3 | 12 | 3625 | 768 | 1214 | 133 | 1 | 82 | 1614 | 0 | 22 | 0 | -654 | 445 | 3625
12 | 3 | 13 | 3710 | 768 | 1137 | 133 | 1 | 82 | 1357 | 0 | 22 | 0 | 24 | 186 | 3710
12 | 3 | 14 | 3737 | 768 | 1607 | 133 | 1 | 82 | 905 | 0 | 19 | 0 | 0 | 222 | 3737
12 | 3 | 15 | 3728 | 768 | 2331 | 133 | 1 | 82 | 366 | 0 | 16 | 0 | 0 | 31 | 3728
12 | 3 | 16 | 3769 | 768 | 2715 | 168 | 1 | 82 | 18 | 0 | 16 | 0 | 0 | 1 | 3769
12 | 3 | 17 | 3809 | 768 | 2695 | 244 | 1 | 82 | 0 | 0 | 16 | 0 | 0 | 3 | 3809
12 | 3 | 18 | 3788 | 768 | 2669 | 244 | 1 | 82 | 0 | 0 | 16 | 0 | 0 | 8 | 3788
12 | 3 | 19 | 3725 | 768 | 2586 | 244 | 1 | 82 | 0 | 0 | 14 | 0 | 0 | 30 | 3725
12 | 3 | 20 | 3638 | 768 | 2501 | 244 | 1 | 82 | 0 | 0 | 14 | 0 | 0 | 28 | 3638
12 | 3 | 21 | 3510 | 768 | 2344 | 244 | 1 | 82 | 0 | 0 | 14 | 0 | 0 | 57 | 3510
12 | 3 | 22 | 3389 | 768 | 2250 | 244 | 1 | 82 | 0 | 0 | 14 | 0 | 0 | 30 | 3389
12 | 3 | 23 | 3245 | 768 | 2185 | 168 | 1 | 82 | 0 | 0 | 16 | 0 | 0 | 25 | 3245
12 | 4 | 0 | 3050 | 768 | 2017 | 146 | 1 | 82 | 0 | 0 | 27 | 0 | 0 | 9 | 3050
12 | 4 | 1 | 2950 | 768 | 1935 | 133 | 1 | 82 | 0 | 0 | 30 | 0 | 0 | 1 | 2950
12 | 4 | 2 | 2943 | 768 | 1926 | 133 | 1 | 82 | 0 | 0 | 33 | 0 | 0 | 0 | 2943
12 | 4 | 3 | 2972 | 768 | 1137 | 133 | 1 | 82 | 0 | 0 | 33 | 0 | 818 | 0 | 2972
12 | 4 | 4 | 3026 | 768 | 2006 | 133 | 1 | 82 | 0 | 0 | 35 | 0 | 0 | 1 | 3026
12 | 4 | 5 | 3153 | 768 | 2117 | 146 | 1 | 82 | 0 | 0 | 38 | 0 | 0 | 1 | 3153
12 | 4 | 6 | 3395 | 768 | 2300 | 168 | 1 | 82 | 1 | 0 | 38 | 0 | 0 | 37 | 3395
12 | 4 | 7 | 3566 | 768 | 2264 | 168 | 1 | 82 | 156 | 0 | 35 | 0 | 0 | 92 | 3566
12 | 4 | 8 | 3747 | 768 | 1137 | 133 | 1 | 82 | 551 | 0 | 35 | 0 | 939 | 101 | 3747
12 | 4 | 9 | 3825 | 768 | 1635 | 133 | 1 | 82 | 981 | 0 | 35 | 0 | 0 | 190 | 3825
12 | 4 | 10 | 3781 | 768 | 1137 | 133 | 1 | 82 | 1301 | 0 | 35 | 0 | 26 | 298 | 3781
12 | 4 | 11 | 3717 | 768 | 1237 | 133 | 1 | 82 | 1512 | 0 | 35 | 0 | -353 | 302 | 3717
12 | 4 | 12 | 3596 | 768 | 1207 | 133 | 1 | 82 | 1502 | 0 | 33 | 0 | -679 | 549 | 3596
12 | 4 | 13 | 3674 | 768 | 1137 | 133 | 1 | 82 | 1269 | 0 | 30 | 0 | 24 | 230 | 3674
12 | 4 | 14 | 3707 | 768 | 1481 | 133 | 1 | 82 | 847 | 0 | 30 | 0 | 0 | 365 | 3707
12 | 4 | 15 | 3717 | 768 | 2199 | 133 | 1 | 82 | 350 | 0 | 27 | 0 | 0 | 157 | 3717
12 | 4 | 16 | 3768 | 768 | 2707 | 168 | 1 | 82 | 18 | 0 | 24 | 0 | 0 | 0 | 3768
12 | 4 | 17 | 3818 | 768 | 2698 | 244 | 1 | 82 | 0 | 0 | 24 | 0 | 0 | 1 | 3818
12 | 4 | 18 | 3807 | 768 | 2687 | 244 | 1 | 82 | 0 | 0 | 24 | 0 | 0 | 1 | 3807
12 | 4 | 19 | 3747 | 768 | 2570 | 244 | 1 | 82 | 0 | 0 | 24 | 0 | 0 | 58 | 3747
12 | 4 | 20 | 3655 | 768 | 2536 | 244 | 1 | 82 | 0 | 0 | 24 | 0 | 0 | 0 | 3655
12 | 4 | 21 | 3520 | 768 | 2403 | 244 | 1 | 82 | 0 | 0 | 22 | 0 | 0 | 0 | 3520
12 | 4 | 22 | 3389 | 768 | 1208 | 244 | 1 | 82 | 0 | 0 | 19 | 0 | 1067 | 0 | 3389
12 | 4 | 23 | 3232 | 768 | 2191 | 168 | 1 | 82 | 0 | 0 | 22 | 0 | 0 | 0 | 3232
12 | 5 | 0 | 3035 | 768 | 2016 | 146 | 1 | 82 | 0 | 0 | 22 | 0 | 0 | 0 | 3035
12 | 5 | 1 | 2934 | 768 | 1928 | 133 | 1 | 82 | 0 | 0 | 22 | 0 | 0 | 0 | 2934
12 | 5 | 2 | 2929 | 768 | 1866 | 133 | 1 | 82 | 0 | 0 | 22 | 0 | 0 | 57 | 2929
12 | 5 | 3 | 2957 | 768 | 1137 | 133 | 1 | 82 | 0 | 0 | 22 | 0 | 814 | 0 | 2957
12 | 5 | 4 | 3015 | 768 | 2008 | 133 | 1 | 82 | 0 | 0 | 22 | 0 | 0 | 1 | 3015
12 | 5 | 5 | 3146 | 768 | 1137 | 146 | 1 | 82 | 0 | 0 | 22 | 0 | 933 | 57 | 3146
12 | 5 | 6 | 3389 | 768 | 2306 | 168 | 1 | 82 | 1 | 0 | 24 | 0 | 0 | 39 | 3389
12 | 5 | 7 | 3580 | 768 | 2369 | 168 | 1 | 82 | 165 | 0 | 27 | 0 | 0 | 0 | 3580
12 | 5 | 8 | 3780 | 768 | 1987 | 133 | 1 | 82 | 652 | 0 | 24 | 0 | 0 | 133 | 3780
12 | 5 | 9 | 3850 | 768 | 1137 | 133 | 1 | 82 | 1125 | 0 | 24 | 0 | 281 | 299 | 3850
12 | 5 | 10 | 3812 | 768 | 1137 | 133 | 1 | 82 | 1413 | 0 | 27 | 0 | 27 | 224 | 3812
12 | 5 | 11 | 3782 | 768 | 1253 | 133 | 1 | 82 | 1542 | 0 | 30 | 0 | -409 | 382 | 3782
12 | 5 | 12 | 3696 | 768 | 1232 | 133 | 1 | 82 | 1420 | 0 | 30 | 0 | -415 | 445 | 3696
12 | 5 | 13 | 3780 | 768 | 1200 | 133 | 1 | 82 | 1073 | 0 | 33 | 0 | 59 | 431 | 3780
12 | 5 | 14 | 3735 | 768 | 1727 | 133 | 1 | 82 | 634 | 0 | 30 | 0 | 0 | 360 | 3735
12 | 5 | 15 | 3745 | 768 | 2332 | 133 | 1 | 82 | 290 | 0 | 30 | 0 | 0 | 109 | 3745
12 | 5 | 16 | 3826 | 768 | 2753 | 168 | 1 | 82 | 17 | 0 | 33 | 0 | 0 | 4 | 3826
12 | 5 | 17 | 3895 | 768 | 2767 | 244 | 1 | 82 | 0 | 0 | 33 | 0 | 0 | 0 | 3895
12 | 5 | 18 | 3883 | 768 | 2752 | 244 | 1 | 82 | 0 | 0 | 35 | 0 | 0 | 1 | 3883
12 | 5 | 19 | 3815 | 768 | 2684 | 244 | 1 | 82 | 0 | 0 | 35 | 0 | 0 | 1 | 3815
12 | 5 | 20 | 3742 | 768 | 2612 | 244 | 1 | 82 | 0 | 0 | 35 | 0 | 0 | 0 | 3742
12 | 5 | 21 | 3605 | 768 | 2474 | 244 | 1 | 82 | 0 | 0 | 35 | 0 | 0 | 1 | 3605
12 | 5 | 22 | 3452 | 768 | 2292 | 244 | 1 | 82 | 0 | 0 | 38 | 0 | 0 | 27 | 3452
12 | 5 | 23 | 3297 | 768 | 2218 | 168 | 1 | 82 | 0 | 0 | 41 | 0 | 0 | 19 | 3297
12 | 6 | 0 | 3117 | 768 | 2076 | 146 | 1 | 82 | 0 | 0 | 44 | 0 | 0 | 0 | 3117
12 | 6 | 1 | 3026 | 768 | 1973 | 133 | 1 | 82 | 0 | 0 | 41 | 0 | 0 | 28 | 3026
12 | 6 | 2 | 3021 | 768 | 1993 | 133 | 1 | 82 | 0 | 0 | 44 | 0 | 0 | 0 | 3021
12 | 6 | 3 | 3056 | 768 | 2025 | 133 | 1 | 82 | 0 | 0 | 46 | 0 | 0 | 1 | 3056
12 | 6 | 4 | 3115 | 768 | 2084 | 133 | 1 | 82 | 0 | 0 | 46 | 0 | 0 | 1 | 3115
12 | 6 | 5 | 3267 | 768 | 2172 | 146 | 1 | 82 | 0 | 0 | 41 | 0 | 0 | 57 | 3267
12 | 6 | 6 | 3537 | 768 | 2480 | 168 | 1 | 82 | 0 | 0 | 38 | 0 | 0 | 0 | 3537
12 | 6 | 7 | 3742 | 768 | 1385 | 168 | 1 | 82 | 202 | 0 | 33 | 0 | 1074 | 29 | 3742
12 | 6 | 8 | 3862 | 768 | 1935 | 133 | 1 | 82 | 728 | 0 | 27 | 0 | 0 | 188 | 3862
12 | 6 | 9 | 3890 | 768 | 1137 | 133 | 1 | 82 | 1206 | 0 | 35 | 0 | 274 | 254 | 3890
12 | 6 | 10 | 3814 | 768 | 1137 | 133 | 1 | 82 | 1511 | 0 | 44 | 0 | 27 | 111 | 3814
12 | 6 | 11 | 3769 | 768 | 1250 | 133 | 1 | 82 | 1622 | 0 | 44 | 0 | -249 | 118 | 3769
12 | 6 | 12 | 3631 | 768 | 1216 | 133 | 1 | 82 | 1531 | 0 | 46 | 0 | -395 | 249 | 3631
12 | 6 | 13 | 3720 | 768 | 1137 | 133 | 1 | 82 | 1266 | 0 | 44 | 0 | 25 | 264 | 3720
12 | 6 | 14 | 3744 | 768 | 1482 | 133 | 1 | 82 | 835 | 0 | 41 | 0 | 0 | 402 | 3744
12 | 6 | 15 | 3768 | 768 | 2080 | 133 | 1 | 82 | 345 | 0 | 41 | 0 | 0 | 318 | 3768
12 | 6 | 16 | 3842 | 768 | 2554 | 168 | 1 | 82 | 18 | 0 | 38 | 0 | 0 | 213 | 3842
12 | 6 | 17 | 3893 | 768 | 2531 | 244 | 1 | 82 | 0 | 0 | 38 | 0 | 0 | 229 | 3893
12 | 6 | 18 | 3871 | 768 | 2491 | 244 | 1 | 82 | 0 | 0 | 33 | 0 | 0 | 252 | 3871
12 | 6 | 19 | 3811 | 768 | 2359 | 244 | 1 | 82 | 0 | 0 | 30 | 0 | 0 | 327 | 3811
12 | 6 | 20 | 3741 | 768 | 2233 | 244 | 1 | 82 | 0 | 0 | 33 | 0 | 0 | 380 | 3741
12 | 6 | 21 | 3619 | 768 | 2110 | 244 | 1 | 82 | 0 | 0 | 30 | 0 | 0 | 384 | 3619
12 | 6 | 22 | 3492 | 768 | 1981 | 244 | 1 | 82 | 0 | 0 | 30 | 0 | 0 | 386 | 3492
12 | 6 | 23 | 3348 | 768 | 1878 | 168 | 1 | 82 | 0 | 0 | 30 | 0 | 0 | 421 | 3348
12 | 7 | 0 | 3177 | 768 | 1626 | 146 | 1 | 82 | 0 | 0 | 33 | 0 | 0 | 521 | 3177
12 | 7 | 1 | 3086 | 768 | 1565 | 133 | 1 | 82 | 0 | 0 | 35 | 0 | 0 | 502 | 3086
12 | 7 | 2 | 3059 | 768 | 1560 | 133 | 1 | 82 | 0 | 0 | 38 | 0 | 0 | 477 | 3059
12 | 7 | 3 | 3071 | 768 | 1621 | 133 | 1 | 82 | 0 | 0 | 35 | 0 | 0 | 431 | 3071
12 | 7 | 4 | 3086 | 768 | 1660 | 133 | 1 | 82 | 0 | 0 | 33 | 0 | 0 | 409 | 3086
12 | 7 | 5 | 3146 | 768 | 1741 | 146 | 1 | 82 | 0 | 0 | 30 | 0 | 0 | 378 | 3146
12 | 7 | 6 | 3287 | 768 | 1923 | 168 | 1 | 82 | 0 | 0 | 27 | 0 | 0 | 318 | 3287
12 | 7 | 7 | 3425 | 768 | 1824 | 168 | 1 | 82 | 193 | 0 | 24 | 0 | 0 | 365 | 3425
12 | 7 | 8 | 3511 | 768 | 1137 | 133 | 1 | 82 | 719 | 0 | 24 | 0 | 163 | 484 | 3511
12 | 7 | 9 | 3507 | 768 | 1185 | 133 | 1 | 82 | 1180 | 0 | 24 | 0 | -115 | 249 | 3507
12 | 7 | 10 | 3450 | 768 | 1171 | 133 | 1 | 82 | 1468 | 0 | 24 | 0 | -862 | 665 | 3450
12 | 7 | 11 | 3409 | 768 | 1161 | 133 | 1 | 82 | 1586 | 0 | 27 | 0 | -1110 | 761 | 3409
12 | 7 | 12 | 3374 | 768 | 1153 | 133 | 1 | 82 | 1492 | 0 | 27 | 0 | -1105 | 823 | 3374
12 | 7 | 13 | 3390 | 768 | 1157 | 133 | 1 | 82 | 1178 | 0 | 27 | 0 | -545 | 589 | 3390
12 | 7 | 14 | 3401 | 768 | 1137 | 133 | 1 | 82 | 678 | 0 | 27 | 0 | 18 | 557 | 3401
12 | 7 | 15 | 3407 | 768 | 1739 | 133 | 1 | 82 | 239 | 0 | 27 | 0 | 0 | 418 | 3407
12 | 7 | 16 | 3535 | 768 | 2046 | 168 | 1 | 82 | 11 | 0 | 27 | 0 | 0 | 432 | 3535
12 | 7 | 17 | 3665 | 768 | 2113 | 244 | 1 | 82 | 0 | 0 | 27 | 0 | 0 | 430 | 3665
12 | 7 | 18 | 3704 | 768 | 2158 | 244 | 1 | 82 | 0 | 0 | 27 | 0 | 0 | 424 | 3704
12 | 7 | 19 | 3674 | 768 | 2119 | 244 | 1 | 82 | 0 | 0 | 24 | 0 | 0 | 436 | 3674
12 | 7 | 20 | 3610 | 768 | 2103 | 244 | 1 | 82 | 0 | 0 | 24 | 0 | 0 | 388 | 3610
12 | 7 | 21 | 3507 | 768 | 1137 | 244 | 1 | 82 | 0 | 0 | 22 | 0 | 850 | 403 | 3507
12 | 7 | 22 | 3392 | 768 | 1846 | 244 | 1 | 82 | 0 | 0 | 22 | 0 | 0 | 429 | 3392
12 | 7 | 23 | 3267 | 768 | 1805 | 168 | 1 | 82 | 0 | 0 | 22 | 0 | 0 | 421 | 3267
12 | 8 | 0 | 3098 | 768 | 1685 | 146 | 1 | 82 | 0 | 0 | 24 | 0 | 0 | 392 | 3098
12 | 8 | 1 | 3001 | 768 | 1636 | 133 | 1 | 82 | 0 | 0 | 27 | 0 | 0 | 354 | 3001
12 | 8 | 2 | 2991 | 768 | 1137 | 133 | 1 | 82 | 0 | 0 | 27 | 0 | 483 | 360 | 2991
12 | 8 | 3 | 3006 | 768 | 1595 | 133 | 1 | 82 | 0 | 0 | 24 | 0 | 0 | 403 | 3006
12 | 8 | 4 | 3022 | 768 | 1643 | 133 | 1 | 82 | 0 | 0 | 22 | 0 | 0 | 373 | 3022
12 | 8 | 5 | 3067 | 768 | 1706 | 146 | 1 | 82 | 0 | 0 | 22 | 0 | 0 | 342 | 3067
12 | 8 | 6 | 3192 | 768 | 1808 | 168 | 1 | 82 | 0 | 0 | 22 | 0 | 0 | 343 | 3192
12 | 8 | 7 | 3355 | 768 | 1793 | 168 | 1 | 82 | 135 | 0 | 24 | 0 | 0 | 384 | 3355
12 | 8 | 8 | 3464 | 768 | 1404 | 133 | 1 | 82 | 606 | 0 | 24 | 0 | 0 | 446 | 3464
12 | 8 | 9 | 3433 | 768 | 1167 | 133 | 1 | 82 | 1130 | 0 | 24 | 0 | -314 | 442 | 3433
12 | 8 | 10 | 3340 | 768 | 1144 | 133 | 1 | 82 | 1445 | 0 | 27 | 0 | -1021 | 761 | 3340
12 | 8 | 11 | 3297 | 768 | 1137 | 133 | 1 | 82 | 1529 | 0 | 27 | 0 | -1110 | 730 | 3297
12 | 8 | 12 | 3272 | 768 | 1137 | 133 | 1 | 82 | 1459 | 0 | 30 | 0 | -1110 | 772 | 3272
12 | 8 | 13 | 3258 | 768 | 1137 | 133 | 1 | 82 | 1215 | 0 | 38 | 0 | -732 | 616 | 3258
12 | 8 | 14 | 3273 | 768 | 1137 | 133 | 1 | 82 | 820 | 0 | 41 | 0 | -130 | 421 | 3273
12 | 8 | 15 | 3361 | 768 | 1600 | 133 | 1 | 82 | 340 | 0 | 44 | 0 | 0 | 393 | 3361
12 | 8 | 16 | 3522 | 768 | 2179 | 168 | 1 | 82 | 18 | 0 | 44 | 0 | 0 | 262 | 3522
12 | 8 | 17 | 3744 | 768 | 1329 | 244 | 1 | 82 | 0 | 0 | 44 | 0 | 1070 | 206 | 3744
12 | 8 | 18 | 3816 | 768 | 2532 | 244 | 1 | 82 | 0 | 0 | 41 | 0 | 0 | 148 | 3816
12 | 8 | 19 | 3816 | 768 | 2521 | 244 | 1 | 82 | 0 | 0 | 38 | 0 | 0 | 162 | 3816
12 | 8 | 20 | 3789 | 768 | 2480 | 244 | 1 | 82 | 0 | 0 | 38 | 0 | 0 | 176 | 3789
12 | 8 | 21 | 3675 | 768 | 2350 | 244 | 1 | 82 | 0 | 0 | 35 | 0 | 0 | 195 | 3675
12 | 8 | 22 | 3495 | 768 | 2083 | 244 | 1 | 82 | 0 | 0 | 33 | 0 | 0 | 284 | 3495
12 | 8 | 23 | 3335 | 768 | 1968 | 168 | 1 | 82 | 0 | 0 | 33 | 0 | 0 | 315 | 3335
12 | 9 | 0 | 3159 | 768 | 1850 | 146 | 1 | 82 | 0 | 0 | 35 | 0 | 0 | 277 | 3159
12 | 9 | 1 | 3070 | 768 | 1719 | 133 | 1 | 82 | 0 | 0 | 33 | 0 | 0 | 334 | 3070
12 | 9 | 2 | 3069 | 768 | 1167 | 133 | 1 | 82 | 0 | 0 | 35 | 0 | 601 | 282 | 3069
12 | 9 | 3 | 3101 | 768 | 1761 | 133 | 1 | 82 | 0 | 0 | 33 | 0 | 0 | 323 | 3101
12 | 9 | 4 | 3163 | 768 | 1137 | 133 | 1 | 82 | 0 | 0 | 33 | 0 | 688 | 321 | 3163
12 | 9 | 5 | 3348 | 768 | 1953 | 146 | 1 | 82 | 0 | 0 | 33 | 0 | 0 | 365 | 3348
12 | 9 | 6 | 3725 | 768 | 2313 | 168 | 1 | 82 | 0 | 0 | 33 | 0 | 0 | 360 | 3725
12 | 9 | 7 | 4006 | 768 | 2364 | 168 | 1 | 82 | 186 | 0 | 33 | 0 | 0 | 404 | 4006
12 | 9 | 8 | 4178 | 768 | 1977 | 133 | 1 | 82 | 703 | 0 | 33 | 0 | 0 | 481 | 4178
12 | 9 | 9 | 4207 | 768 | 1137 | 133 | 1 | 82 | 1169 | 0 | 33 | 0 | 243 | 641 | 4207
12 | 9 | 10 | 4103 | 768 | 1137 | 133 | 1 | 82 | 1481 | 0 | 33 | 0 | 32 | 436 | 4103
12 | 9 | 11 | 4020 | 768 | 1311 | 133 | 1 | 82 | 1603 | 0 | 27 | 0 | -428 | 523 | 4020
12 | 9 | 12 | 3862 | 768 | 1272 | 133 | 1 | 82 | 1534 | 0 | 27 | 0 | -467 | 512 | 3862
12 | 9 | 13 | 3923 | 768 | 1137 | 133 | 1 | 82 | 1286 | 0 | 27 | 0 | 29 | 460 | 3923
12 | 9 | 14 | 3948 | 768 | 1541 | 133 | 1 | 82 | 859 | 0 | 27 | 0 | 0 | 537 | 3948
12 | 9 | 15 | 4014 | 768 | 2202 | 133 | 1 | 82 | 358 | 0 | 27 | 0 | 0 | 443 | 4014
12 | 9 | 16 | 4143 | 768 | 2801 | 168 | 1 | 82 | 20 | 0 | 30 | 0 | 0 | 273 | 4143
12 | 9 | 17 | 4242 | 768 | 2831 | 244 | 1 | 82 | 0 | 0 | 30 | 0 | 0 | 286 | 4242
12 | 9 | 18 | 4241 | 768 | 2838 | 244 | 1 | 82 | 0 | 0 | 27 | 0 | 0 | 281 | 4241
12 | 9 | 19 | 4180 | 768 | 2785 | 244 | 1 | 82 | 0 | 0 | 27 | 0 | 0 | 273 | 4180
12 | 9 | 20 | 4092 | 768 | 2712 | 244 | 1 | 82 | 0 | 0 | 30 | 0 | 0 | 255 | 4092
12 | 9 | 21 | 3924 | 768 | 2520 | 244 | 1 | 82 | 0 | 0 | 30 | 0 | 0 | 279 | 3924
12 | 9 | 22 | 3744 | 768 | 2266 | 244 | 1 | 82 | 0 | 0 | 30 | 0 | 0 | 353 | 3744
12 | 9 | 23 | 3532 | 768 | 2155 | 168 | 1 | 82 | 0 | 0 | 33 | 0 | 0 | 325 | 3532
12 | 10 | 0 | 3325 | 768 | 1960 | 146 | 1 | 82 | 0 | 0 | 33 | 0 | 0 | 335 | 3325
12 | 10 | 1 | 3219 | 768 | 1887 | 133 | 1 | 82 | 0 | 0 | 33 | 0 | 0 | 315 | 3219
12 | 10 | 2 | 3199 | 768 | 1911 | 133 | 1 | 82 | 0 | 0 | 30 | 0 | 0 | 274 | 3199
12 | 10 | 3 | 3211 | 768 | 1994 | 133 | 1 | 82 | 0 | 0 | 30 | 0 | 0 | 203 | 3211
12 | 10 | 4 | 3259 | 768 | 2081 | 133 | 1 | 82 | 0 | 0 | 27 | 0 | 0 | 167 | 3259
12 | 10 | 5 | 3423 | 768 | 2216 | 146 | 1 | 82 | 0 | 0 | 27 | 0 | 0 | 183 | 3423
12 | 10 | 6 | 3769 | 768 | 2623 | 168 | 1 | 82 | 0 | 0 | 24 | 0 | 0 | 103 | 3769
12 | 10 | 7 | 4025 | 768 | 2645 | 168 | 1 | 82 | 180 | 0 | 24 | 0 | 0 | 157 | 4025
12 | 10 | 8 | 4172 | 768 | 2083 | 133 | 1 | 82 | 700 | 0 | 22 | 0 | 0 | 383 | 4172
12 | 10 | 9 | 4177 | 768 | 1137 | 133 | 1 | 82 | 1174 | 0 | 22 | 0 | 328 | 532 | 4177
12 | 10 | 10 | 4058 | 768 | 1137 | 133 | 1 | 82 | 1495 | 0 | 27 | 0 | 31 | 384 | 4058
12 | 10 | 11 | 3963 | 768 | 1297 | 133 | 1 | 82 | 1612 | 0 | 27 | 0 | -413 | 456 | 3963
12 | 10 | 12 | 3815 | 768 | 1261 | 133 | 1 | 82 | 1541 | 0 | 27 | 0 | -600 | 602 | 3815
12 | 10 | 13 | 3886 | 768 | 1137 | 133 | 1 | 82 | 1289 | 0 | 27 | 0 | 28 | 421 | 3886
12 | 10 | 14 | 3911 | 768 | 1137 | 133 | 1 | 82 | 868 | 0 | 24 | 0 | 492 | 406 | 3911
12 | 10 | 15 | 3955 | 768 | 2478 | 133 | 1 | 82 | 361 | 0 | 16 | 0 | 0 | 116 | 3955
12 | 10 | 16 | 4078 | 768 | 3026 | 168 | 1 | 82 | 20 | 0 | 14 | 0 | 0 | -1 | 4078
12 | 10 | 17 | 4178 | 768 | 3032 | 244 | 1 | 82 | 0 | 0 | 16 | 0 | 0 | 35 | 4178
12 | 10 | 18 | 4184 | 768 | 3070 | 244 | 1 | 82 | 0 | 0 | 16 | 0 | 0 | 3 | 4184
12 | 10 | 19 | 4132 | 768 | 2993 | 244 | 1 | 82 | 0 | 0 | 19 | 0 | 0 | 25 | 4132
12 | 10 | 20 | 4046 | 768 | 2831 | 244 | 1 | 82 | 0 | 0 | 22 | 0 | 0 | 98 | 4046
12 | 10 | 21 | 3901 | 768 | 2620 | 244 | 1 | 82 | 0 | 0 | 22 | 0 | 0 | 164 | 3901
12 | 10 | 22 | 3739 | 768 | 2388 | 244 | 1 | 82 | 0 | 0 | 22 | 0 | 0 | 234 | 3739
12 | 10 | 23 | 3544 | 768 | 2233 | 168 | 1 | 82 | 0 | 0 | 19 | 0 | 0 | 273 | 3544
12 | 11 | 0 | 3341 | 768 | 2099 | 146 | 1 | 82 | 0 | 0 | 16 | 0 | 0 | 229 | 3341
12 | 11 | 1 | 3239 | 768 | 1990 | 133 | 1 | 82 | 0 | 0 | 16 | 0 | 0 | 249 | 3239
12 | 11 | 2 | 3211 | 768 | 1926 | 133 | 1 | 82 | 0 | 0 | 19 | 0 | 0 | 282 | 3211
12 | 11 | 3 | 3210 | 768 | 1876 | 133 | 1 | 82 | 0 | 0 | 22 | 0 | 0 | 328 | 3210
12 | 11 | 4 | 3246 | 768 | 1907 | 133 | 1 | 82 | 0 | 0 | 27 | 0 | 0 | 328 | 3246
12 | 11 | 5 | 3396 | 768 | 2053 | 146 | 1 | 82 | 0 | 0 | 24 | 0 | 0 | 322 | 3396
12 | 11 | 6 | 3723 | 768 | 2428 | 168 | 1 | 82 | 0 | 0 | 22 | 0 | 0 | 254 | 3723
12 | 11 | 7 | 3983 | 768 | 2619 | 168 | 1 | 82 | 93 | 0 | 19 | 0 | 0 | 233 | 3983
12 | 11 | 8 | 4193 | 768 | 2364 | 133 | 1 | 82 | 399 | 0 | 16 | 0 | 0 | 430 | 4193
12 | 11 | 9 | 4259 | 768 | 1878 | 133 | 1 | 82 | 912 | 0 | 11 | 0 | 0 | 474 | 4259
12 | 11 | 10 | 4132 | 768 | 1137 | 133 | 1 | 82 | 1368 | 0 | 14 | 0 | 88 | 541 | 4132
12 | 11 | 11 | 4037 | 768 | 1137 | 133 | 1 | 82 | 1544 | 0 | 19 | 0 | 31 | 322 | 4037
12 | 11 | 12 | 3864 | 768 | 1273 | 133 | 1 | 82 | 1460 | 0 | 24 | 0 | -217 | 340 | 3864
12 | 11 | 13 | 3933 | 768 | 1290 | 133 | 1 | 82 | 1164 | 0 | 30 | 0 | -16 | 481 | 3933
12 | 11 | 14 | 3954 | 768 | 1672 | 133 | 1 | 82 | 768 | 0 | 33 | 0 | 0 | 497 | 3954
12 | 11 | 15 | 3979 | 768 | 2282 | 133 | 1 | 82 | 314 | 0 | 30 | 0 | 0 | 369 | 3979
12 | 11 | 16 | 4102 | 768 | 2772 | 168 | 1 | 82 | 15 | 0 | 33 | 0 | 0 | 263 | 4102
12 | 11 | 17 | 4204 | 768 | 2839 | 244 | 1 | 82 | 0 | 0 | 35 | 0 | 0 | 235 | 4204
12 | 11 | 18 | 4204 | 768 | 2846 | 244 | 1 | 82 | 0 | 0 | 38 | 0 | 0 | 225 | 4204
12 | 11 | 19 | 4154 | 768 | 2784 | 244 | 1 | 82 | 0 | 0 | 44 | 0 | 0 | 231 | 4154
12 | 11 | 20 | 4067 | 768 | 2687 | 244 | 1 | 82 | 0 | 0 | 49 | 0 | 0 | 236 | 4067
12 | 11 | 21 | 3918 | 768 | 2484 | 244 | 1 | 82 | 0 | 0 | 49 | 0 | 0 | 290 | 3918
12 | 11 | 22 | 3751 | 768 | 2290 | 244 | 1 | 82 | 0 | 0 | 49 | 0 | 0 | 317 | 3751
12 | 11 | 23 | 3544 | 768 | 2158 | 168 | 1 | 82 | 0 | 0 | 46 | 0 | 0 | 321 | 3544
12 | 12 | 0 | 3342 | 768 | 1961 | 146 | 1 | 82 | 0 | 0 | 46 | 0 | 0 | 338 | 3342
12 | 12 | 1 | 3242 | 768 | 1860 | 133 | 1 | 82 | 0 | 0 | 44 | 0 | 0 | 354 | 3242
12 | 12 | 2 | 3219 | 768 | 1881 | 133 | 1 | 82 | 0 | 0 | 41 | 0 | 0 | 313 | 3219
12 | 12 | 3 | 3231 | 768 | 1862 | 133 | 1 | 82 | 0 | 0 | 41 | 0 | 0 | 344 | 3231
12 | 12 | 4 | 3282 | 768 | 2002 | 133 | 1 | 82 | 0 | 0 | 35 | 0 | 0 | 261 | 3282
12 | 12 | 5 | 3452 | 768 | 2174 | 146 | 1 | 82 | 0 | 0 | 33 | 0 | 0 | 248 | 3452
12 | 12 | 6 | 3810 | 768 | 2502 | 168 | 1 | 82 | 0 | 0 | 33 | 0 | 0 | 256 | 3810
12 | 12 | 7 | 4103 | 768 | 2639 | 168 | 1 | 82 | 167 | 0 | 30 | 0 | 0 | 248 | 4103
12 | 12 | 8 | 4275 | 768 | 2222 | 133 | 1 | 82 | 682 | 0 | 33 | 0 | 0 | 354 | 4275
12 | 12 | 9 | 4303 | 768 | 1666 | 133 | 1 | 82 | 1140 | 0 | 30 | 0 | 0 | 483 | 4303
12 | 12 | 10 | 4205 | 768 | 1137 | 133 | 1 | 82 | 1428 | 0 | 30 | 0 | 69 | 557 | 4205
12 | 12 | 11 | 4165 | 768 | 1137 | 133 | 1 | 82 | 1507 | 0 | 27 | 0 | 34 | 476 | 4165
12 | 12 | 12 | 4031 | 768 | 1137 | 133 | 1 | 82 | 1393 | 0 | 33 | 0 | 31 | 453 | 4031
12 | 12 | 13 | 4112 | 768 | 1137 | 133 | 1 | 82 | 1121 | 0 | 35 | 0 | 369 | 466 | 4112
12 | 12 | 14 | 4123 | 768 | 1914 | 133 | 1 | 82 | 766 | 0 | 33 | 0 | 0 | 426 | 4123
12 | 12 | 15 | 4176 | 768 | 2607 | 133 | 1 | 82 | 332 | 0 | 33 | 0 | 0 | 220 | 4176
12 | 12 | 16 | 4325 | 768 | 3184 | 168 | 1 | 82 | 18 | 0 | 35 | 0 | 0 | 69 | 4325
12 | 12 | 17 | 4445 | 768 | 3235 | 244 | 1 | 82 | 0 | 0 | 35 | 0 | 0 | 80 | 4445
12 | 12 | 18 | 4448 | 768 | 3261 | 244 | 1 | 82 | 0 | 0 | 35 | 0 | 0 | 57 | 4448
12 | 12 | 19 | 4383 | 768 | 3180 | 244 | 1 | 82 | 0 | 0 | 35 | 0 | 0 | 73 | 4383
12 | 12 | 20 | 4294 | 768 | 3059 | 244 | 1 | 82 | 0 | 0 | 38 | 0 | 0 | 102 | 4294
12 | 12 | 21 | 4129 | 768 | 2826 | 244 | 1 | 82 | 0 | 0 | 38 | 0 | 0 | 170 | 4129
12 | 12 | 22 | 3916 | 768 | 2601 | 244 | 1 | 82 | 0 | 0 | 35 | 0 | 0 | 185 | 3916
12 | 12 | 23 | 3710 | 768 | 2498 | 168 | 1 | 82 | 0 | 0 | 33 | 0 | 0 | 160 | 3710
12 | 13 | 0 | 3483 | 768 | 2258 | 146 | 1 | 82 | 0 | 0 | 27 | 0 | 0 | 201 | 3483
12 | 13 | 1 | 3376 | 768 | 2147 | 133 | 1 | 82 | 0 | 0 | 24 | 0 | 0 | 221 | 3376
12 | 13 | 2 | 3348 | 768 | 2142 | 133 | 1 | 82 | 0 | 0 | 24 | 0 | 0 | 198 | 3348
12 | 13 | 3 | 3352 | 768 | 2130 | 133 | 1 | 82 | 0 | 0 | 22 | 0 | 0 | 216 | 3352
12 | 13 | 4 | 3402 | 768 | 2201 | 133 | 1 | 82 | 0 | 0 | 19 | 0 | 0 | 198 | 3402
12 | 13 | 5 | 3583 | 768 | 2411 | 146 | 1 | 82 | 0 | 0 | 19 | 0 | 0 | 156 | 3583
12 | 13 | 6 | 3964 | 768 | 2810 | 168 | 1 | 82 | 0 | 0 | 19 | 0 | 0 | 116 | 3964
12 | 13 | 7 | 4294 | 768 | 3073 | 168 | 1 | 82 | 70 | 0 | 19 | 0 | 0 | 113 | 4294
12 | 13 | 8 | 4595 | 768 | 3139 | 133 | 1 | 82 | 244 | 0 | 16 | 0 | 0 | 212 | 4595
12 | 13 | 9 | 4735 | 768 | 2962 | 133 | 1 | 82 | 407 | 0 | 14 | 0 | 0 | 368 | 4735
12 | 13 | 10 | 4615 | 768 | 2627 | 133 | 1 | 82 | 548 | 0 | 14 | 0 | 0 | 442 | 4615
12 | 13 | 11 | 4456 | 768 | 2299 | 133 | 1 | 82 | 694 | 0 | 14 | 0 | 0 | 465 | 4456
12 | 13 | 12 | 4306 | 768 | 2151 | 133 | 1 | 82 | 678 | 0 | 11 | 0 | 0 | 482 | 4306
12 | 13 | 13 | 4414 | 768 | 2555 | 133 | 1 | 82 | 471 | 0 | 11 | 0 | 0 | 393 | 4414
12 | 13 | 14 | 4396 | 768 | 2874 | 133 | 1 | 82 | 280 | 0 | 11 | 0 | 0 | 247 | 4396
12 | 13 | 15 | 4430 | 768 | 3234 | 133 | 1 | 82 | 112 | 0 | 14 | 0 | 0 | 86 | 4430
12 | 13 | 16 | 4584 | 768 | 3548 | 168 | 1 | 82 | 4 | 0 | 14 | 0 | 0 | -1 | 4584
12 | 13 | 17 | 4612 | 768 | 3503 | 244 | 1 | 82 | 0 | 0 | 14 | 0 | 0 | 0 | 4612
12 | 13 | 18 | 4555 | 768 | 3446 | 244 | 1 | 82 | 0 | 0 | 14 | 0 | 0 | 0 | 4555
12 | 13 | 19 | 4451 | 768 | 3342 | 244 | 1 | 82 | 0 | 0 | 14 | 0 | 0 | 0 | 4451
12 | 13 | 20 | 4327 | 768 | 3218 | 244 | 1 | 82 | 0 | 0 | 14 | 0 | 0 | 0 | 4327
12 | 13 | 21 | 4149 | 768 | 1920 | 244 | 1 | 82 | 0 | 0 | 16 | 0 | 1079 | 39 | 4149
12 | 13 | 22 | 3934 | 768 | 2787 | 244 | 1 | 82 | 0 | 0 | 19 | 0 | 0 | 33 | 3934
12 | 13 | 23 | 3724 | 768 | 2645 | 168 | 1 | 82 | 0 | 0 | 19 | 0 | 0 | 41 | 3724
12 | 14 | 0 | 3477 | 768 | 2383 | 146 | 1 | 82 | 0 | 0 | 16 | 0 | 0 | 81 | 3477
12 | 14 | 1 | 3349 | 768 | 2243 | 133 | 1 | 82 | 0 | 0 | 16 | 0 | 0 | 106 | 3349
12 | 14 | 2 | 3307 | 768 | 2192 | 133 | 1 | 82 | 0 | 0 | 19 | 0 | 0 | 112 | 3307
12 | 14 | 3 | 3290 | 768 | 2131 | 133 | 1 | 82 | 0 | 0 | 27 | 0 | 0 | 148 | 3290
12 | 14 | 4 | 3297 | 768 | 2095 | 133 | 1 | 82 | 0 | 0 | 33 | 0 | 0 | 185 | 3297
12 | 14 | 5 | 3351 | 768 | 2107 | 146 | 1 | 82 | 0 | 0 | 35 | 0 | 0 | 212 | 3351
12 | 14 | 6 | 3511 | 768 | 2249 | 168 | 1 | 82 | 0 | 0 | 38 | 0 | 0 | 205 | 3511
12 | 14 | 7 | 3720 | 768 | 2271 | 168 | 1 | 82 | 145 | 0 | 41 | 0 | 0 | 244 | 3720
12 | 14 | 8 | 3840 | 768 | 1821 | 133 | 1 | 82 | 651 | 0 | 38 | 0 | 0 | 346 | 3840
12 | 14 | 9 | 3803 | 768 | 1137 | 133 | 1 | 82 | 1153 | 0 | 33 | 0 | 26 | 470 | 3803
12 | 14 | 10 | 3711 | 768 | 1235 | 133 | 1 | 82 | 1479 | 0 | 33 | 0 | -649 | 629 | 3711
12 | 14 | 11 | 3615 | 768 | 1212 | 133 | 1 | 82 | 1610 | 0 | 35 | 0 | -907 | 681 | 3615
12 | 14 | 12 | 3544 | 768 | 1194 | 133 | 1 | 82 | 1544 | 0 | 33 | 0 | -1028 | 817 | 3544
12 | 14 | 13 | 3553 | 768 | 1197 | 133 | 1 | 82 | 1224 | 0 | 33 | 0 | -566 | 681 | 3553
12 | 14 | 14 | 3578 | 768 | 1137 | 133 | 1 | 82 | 794 | 0 | 30 | 0 | 107 | 526 | 3578
12 | 14 | 15 | 3650 | 768 | 1969 | 133 | 1 | 82 | 342 | 0 | 27 | 0 | 0 | 328 | 3650
12 | 14 | 16 | 3808 | 768 | 2525 | 168 | 1 | 82 | 20 | 0 | 30 | 0 | 0 | 214 | 3808
12 | 14 | 17 | 3984 | 768 | 2680 | 244 | 1 | 82 | 0 | 0 | 27 | 0 | 0 | 182 | 3984
12 | 14 | 18 | 4032 | 768 | 2777 | 244 | 1 | 82 | 0 | 0 | 27 | 0 | 0 | 133 | 4032
12 | 14 | 19 | 4025 | 768 | 2819 | 244 | 1 | 82 | 0 | 0 | 27 | 0 | 0 | 84 | 4025
12 | 14 | 20 | 3985 | 768 | 2731 | 244 | 1 | 82 | 0 | 0 | 27 | 0 | 0 | 132 | 3985
12 | 14 | 21 | 3883 | 768 | 2607 | 244 | 1 | 82 | 0 | 0 | 27 | 0 | 0 | 154 | 3883
12 | 14 | 22 | 3742 | 768 | 2444 | 244 | 1 | 82 | 0 | 0 | 30 | 0 | 0 | 173 | 3742
12 | 14 | 23 | 3589 | 768 | 1234 | 168 | 1 | 82 | 0 | 0 | 30 | 0 | 1065 | 241 | 3589
12 | 15 | 0 | 3402 | 768 | 2109 | 146 | 1 | 82 | 0 | 0 | 27 | 0 | 0 | 269 | 3402
12 | 15 | 1 | 3305 | 768 | 2022 | 133 | 1 | 82 | 0 | 0 | 27 | 0 | 0 | 272 | 3305
12 | 15 | 2 | 3275 | 768 | 2024 | 133 | 1 | 82 | 0 | 0 | 27 | 0 | 0 | 240 | 3275
12 | 15 | 3 | 3262 | 768 | 2004 | 133 | 1 | 82 | 0 | 0 | 24 | 0 | 0 | 250 | 3262
12 | 15 | 4 | 3268 | 768 | 1999 | 133 | 1 | 82 | 0 | 0 | 24 | 0 | 0 | 261 | 3268
12 | 15 | 5 | 3339 | 768 | 2051 | 146 | 1 | 82 | 0 | 0 | 22 | 0 | 0 | 269 | 3339
12 | 15 | 6 | 3514 | 768 | 2249 | 168 | 1 | 82 | 0 | 0 | 22 | 0 | 0 | 224 | 3514
12 | 15 | 7 | 3716 | 768 | 2370 | 168 | 1 | 82 | 156 | 0 | 16 | 0 | 0 | 155 | 3716
12 | 15 | 8 | 3783 | 768 | 1945 | 133 | 1 | 82 | 674 | 0 | 16 | 0 | 0 | 164 | 3783
12 | 15 | 9 | 3716 | 768 | 1137 | 133 | 1 | 82 | 1151 | 0 | 16 | 0 | 25 | 403 | 3716
12 | 15 | 10 | 3580 | 768 | 1203 | 133 | 1 | 82 | 1479 | 0 | 24 | 0 | -449 | 339 | 3580
12 | 15 | 11 | 3491 | 768 | 1182 | 133 | 1 | 82 | 1618 | 0 | 33 | 0 | -762 | 436 | 3491
12 | 15 | 12 | 3447 | 768 | 1171 | 133 | 1 | 82 | 1541 | 0 | 38 | 0 | -673 | 386 | 3447
12 | 15 | 13 | 3395 | 768 | 1158 | 133 | 1 | 82 | 1276 | 0 | 41 | 0 | -513 | 449 | 3395
12 | 15 | 14 | 3398 | 768 | 1159 | 133 | 1 | 82 | 858 | 0 | 41 | 0 | -21 | 377 | 3398
12 | 15 | 15 | 3464 | 768 | 1713 | 133 | 1 | 82 | 368 | 0 | 41 | 0 | 0 | 358 | 3464
12 | 15 | 16 | 3625 | 768 | 2204 | 168 | 1 | 82 | 22 | 0 | 41 | 0 | 0 | 339 | 3625
12 | 15 | 17 | 3865 | 768 | 2386 | 244 | 1 | 82 | 0 | 0 | 44 | 0 | 0 | 340 | 3865
12 | 15 | 18 | 3952 | 768 | 2463 | 244 | 1 | 82 | 0 | 0 | 44 | 0 | 0 | 350 | 3952
12 | 15 | 19 | 3962 | 768 | 2476 | 244 | 1 | 82 | 0 | 0 | 41 | 0 | 0 | 350 | 3962
12 | 15 | 20 | 3921 | 768 | 2444 | 244 | 1 | 82 | 0 | 0 | 38 | 0 | 0 | 344 | 3921
12 | 15 | 21 | 3811 | 768 | 2347 | 244 | 1 | 82 | 0 | 0 | 38 | 0 | 0 | 331 | 3811
12 | 15 | 22 | 3626 | 768 | 2119 | 244 | 1 | 82 | 0 | 0 | 35 | 0 | 0 | 377 | 3626
12 | 15 | 23 | 3448 | 768 | 2035 | 168 | 1 | 82 | 0 | 0 | 38 | 0 | 0 | 356 | 3448
12 | 16 | 0 | 3263 | 768 | 1836 | 146 | 1 | 82 | 0 | 0 | 33 | 0 | 0 | 397 | 3263
12 | 16 | 1 | 3164 | 768 | 1754 | 133 | 1 | 82 | 0 | 0 | 35 | 0 | 0 | 391 | 3164
12 | 16 | 2 | 3159 | 768 | 1770 | 133 | 1 | 82 | 0 | 0 | 35 | 0 | 0 | 370 | 3159
12 | 16 | 3 | 3178 | 768 | 1803 | 133 | 1 | 82 | 0 | 0 | 35 | 0 | 0 | 356 | 3178
12 | 16 | 4 | 3240 | 768 | 1885 | 133 | 1 | 82 | 0 | 0 | 33 | 0 | 0 | 338 | 3240
12 | 16 | 5 | 3433 | 768 | 2055 | 146 | 1 | 82 | 0 | 0 | 33 | 0 | 0 | 348 | 3433
12 | 16 | 6 | 3817 | 768 | 2467 | 168 | 1 | 82 | 0 | 0 | 30 | 0 | 0 | 301 | 3817
12 | 16 | 7 | 4152 | 768 | 2655 | 168 | 1 | 82 | 153 | 0 | 27 | 0 | 0 | 298 | 4152
12 | 16 | 8 | 4342 | 768 | 2356 | 133 | 1 | 82 | 672 | 0 | 27 | 0 | 0 | 303 | 4342
12 | 16 | 9 | 4331 | 768 | 1766 | 133 | 1 | 82 | 1154 | 0 | 27 | 0 | 0 | 400 | 4331
12 | 16 | 10 | 4205 | 768 | 1234 | 133 | 1 | 82 | 1474 | 0 | 27 | 0 | 26 | 460 | 4205
12 | 16 | 11 | 4110 | 768 | 1137 | 133 | 1 | 82 | 1601 | 0 | 27 | 0 | 33 | 328 | 4110
12 | 16 | 12 | 3950 | 768 | 1137 | 133 | 1 | 82 | 1541 | 0 | 24 | 0 | 29 | 235 | 3950
12 | 16 | 13 | 4008 | 768 | 1255 | 133 | 1 | 82 | 1283 | 0 | 24 | 0 | 30 | 432 | 4008
12 | 16 | 14 | 4035 | 768 | 1810 | 133 | 1 | 82 | 864 | 0 | 22 | 0 | 0 | 355 | 4035
12 | 16 | 15 | 4082 | 768 | 2577 | 133 | 1 | 82 | 361 | 0 | 19 | 0 | 0 | 141 | 4082
12 | 16 | 16 | 4210 | 768 | 3151 | 168 | 1 | 82 | 21 | 0 | 19 | 0 | 0 | 0 | 4210
12 | 16 | 17 | 4324 | 768 | 3213 | 244 | 1 | 82 | 0 | 0 | 16 | 0 | 0 | 0 | 4324
12 | 16 | 18 | 4324 | 768 | 3210 | 244 | 1 | 82 | 0 | 0 | 19 | 0 | 0 | 0 | 4324
12 | 16 | 19 | 4263 | 768 | 3152 | 244 | 1 | 82 | 0 | 0 | 16 | 0 | 0 | 0 | 4263
12 | 16 | 20 | 4180 | 768 | 3066 | 244 | 1 | 82 | 0 | 0 | 19 | 0 | 0 | 0 | 4180
12 | 16 | 21 | 4032 | 768 | 2904 | 244 | 1 | 82 | 0 | 0 | 19 | 0 | 0 | 14 | 4032
12 | 16 | 22 | 3838 | 768 | 2690 | 244 | 1 | 82 | 0 | 0 | 22 | 0 | 0 | 31 | 3838
12 | 16 | 23 | 3637 | 768 | 2530 | 168 | 1 | 82 | 0 | 0 | 22 | 0 | 0 | 66 | 3637
12 | 17 | 0 | 3422 | 768 | 2354 | 146 | 1 | 82 | 0 | 0 | 24 | 0 | 0 | 47 | 3422
12 | 17 | 1 | 3324 | 768 | 2309 | 133 | 1 | 82 | 0 | 0 | 30 | 0 | 0 | 1 | 3324
12 | 17 | 2 | 3305 | 768 | 2290 | 133 | 1 | 82 | 0 | 0 | 30 | 0 | 0 | 1 | 3305
12 | 17 | 3 | 3307 | 768 | 2290 | 133 | 1 | 82 | 0 | 0 | 33 | 0 | 0 | 0 | 3307
12 | 17 | 4 | 3361 | 768 | 2342 | 133 | 1 | 82 | 0 | 0 | 35 | 0 | 0 | 0 | 3361
12 | 17 | 5 | 3544 | 768 | 2511 | 146 | 1 | 82 | 0 | 0 | 35 | 0 | 0 | 1 | 3544
12 | 17 | 6 | 3916 | 768 | 2869 | 168 | 1 | 82 | 0 | 0 | 27 | 0 | 0 | 1 | 3916
12 | 17 | 7 | 4220 | 768 | 3031 | 168 | 1 | 82 | 148 | 0 | 22 | 0 | 0 | 0 | 4220
12 | 17 | 8 | 4389 | 768 | 2665 | 133 | 1 | 82 | 664 | 0 | 16 | 0 | 0 | 60 | 4389
12 | 17 | 9 | 4364 | 768 | 1963 | 133 | 1 | 82 | 1149 | 0 | 14 | 0 | 0 | 254 | 4364
12 | 17 | 10 | 4209 | 768 | 1349 | 133 | 1 | 82 | 1478 | 0 | 14 | 0 | 17 | 367 | 4209
12 | 17 | 11 | 4097 | 768 | 1137 | 133 | 1 | 82 | 1602 | 0 | 16 | 0 | 32 | 326 | 4097
12 | 17 | 12 | 3933 | 768 | 1137 | 133 | 1 | 82 | 1518 | 0 | 16 | 0 | 29 | 249 | 3933
12 | 17 | 13 | 4004 | 768 | 1509 | 133 | 1 | 82 | 1254 | 0 | 16 | 0 | 0 | 241 | 4004
12 | 17 | 14 | 4027 | 768 | 2060 | 133 | 1 | 82 | 826 | 0 | 16 | 0 | 0 | 141 | 4027
12 | 17 | 15 | 4040 | 768 | 2713 | 133 | 1 | 82 | 326 | 0 | 16 | 0 | 0 | 1 | 4040
12 | 17 | 16 | 4177 | 768 | 3123 | 168 | 1 | 82 | 20 | 0 | 16 | 0 | 0 | -1 | 4177
12 | 17 | 17 | 4282 | 768 | 3170 | 244 | 1 | 82 | 0 | 0 | 16 | 0 | 0 | 1 | 4282
12 | 17 | 18 | 4276 | 768 | 3165 | 244 | 1 | 82 | 0 | 0 | 16 | 0 | 0 | 0 | 4276
12 | 17 | 19 | 4220 | 768 | 3111 | 244 | 1 | 82 | 0 | 0 | 14 | 0 | 0 | 0 | 4220
12 | 17 | 20 | 4142 | 768 | 3033 | 244 | 1 | 82 | 0 | 0 | 14 | 0 | 0 | 0 | 4142
12 | 17 | 21 | 3985 | 768 | 2873 | 244 | 1 | 82 | 0 | 0 | 16 | 0 | 0 | 1 | 3985
12 | 17 | 22 | 3805 | 768 | 2694 | 244 | 1 | 82 | 0 | 0 | 16 | 0 | 0 | 0 | 3805
12 | 17 | 23 | 3606 | 768 | 2568 | 168 | 1 | 82 | 0 | 0 | 19 | 0 | 0 | 0 | 3606
12 | 18 | 0 | 3401 | 768 | 2380 | 146 | 1 | 82 | 0 | 0 | 24 | 0 | 0 | 0 | 3401
12 | 18 | 1 | 3305 | 768 | 2293 | 133 | 1 | 82 | 0 | 0 | 27 | 0 | 0 | 1 | 3305
12 | 18 | 2 | 3288 | 768 | 2273 | 133 | 1 | 82 | 0 | 0 | 30 | 0 | 0 | 1 | 3288
12 | 18 | 3 | 3301 | 768 | 2287 | 133 | 1 | 82 | 0 | 0 | 30 | 0 | 0 | 0 | 3301
12 | 18 | 4 | 3348 | 768 | 2319 | 133 | 1 | 82 | 0 | 0 | 33 | 0 | 0 | 12 | 3348
12 | 18 | 5 | 3522 | 768 | 2442 | 146 | 1 | 82 | 0 | 0 | 27 | 0 | 0 | 56 | 3522
12 | 18 | 6 | 3886 | 768 | 2797 | 168 | 1 | 82 | 0 | 0 | 24 | 0 | 0 | 46 | 3886
12 | 18 | 7 | 4191 | 768 | 2911 | 168 | 1 | 82 | 145 | 0 | 19 | 0 | 0 | 97 | 4191
12 | 18 | 8 | 4360 | 768 | 2531 | 133 | 1 | 82 | 659 | 0 | 16 | 0 | 0 | 170 | 4360
12 | 18 | 9 | 4339 | 768 | 1964 | 133 | 1 | 82 | 1141 | 0 | 16 | 0 | 0 | 234 | 4339
12 | 18 | 10 | 4206 | 768 | 1356 | 133 | 1 | 82 | 1458 | 0 | 19 | 0 | 17 | 372 | 4206
12 | 18 | 11 | 4111 | 768 | 1137 | 133 | 1 | 82 | 1573 | 0 | 24 | 0 | 33 | 360 | 4111
12 | 18 | 12 | 3965 | 768 | 1137 | 133 | 1 | 82 | 1504 | 0 | 27 | 0 | 30 | 283 | 3965
12 | 18 | 13 | 4085 | 768 | 1520 | 133 | 1 | 82 | 1196 | 0 | 27 | 0 | 1 | 357 | 4085
12 | 18 | 14 | 4097 | 768 | 2149 | 133 | 1 | 82 | 766 | 0 | 30 | 0 | 0 | 168 | 4097
12 | 18 | 15 | 4140 | 768 | 2815 | 133 | 1 | 82 | 308 | 0 | 33 | 0 | 0 | 0 | 4140
12 | 18 | 16 | 4278 | 768 | 3210 | 168 | 1 | 82 | 17 | 0 | 33 | 0 | 0 | -1 | 4278
12 | 18 | 17 | 4363 | 768 | 3236 | 244 | 1 | 82 | 0 | 0 | 33 | 0 | 0 | -1 | 4363
12 | 18 | 18 | 4351 | 768 | 3223 | 244 | 1 | 82 | 0 | 0 | 33 | 0 | 0 | 0 | 4351
12 | 18 | 19 | 4293 | 768 | 3166 | 244 | 1 | 82 | 0 | 0 | 33 | 0 | 0 | -1 | 4293
12 | 18 | 20 | 4206 | 768 | 3081 | 244 | 1 | 82 | 0 | 0 | 30 | 0 | 0 | 0 | 4206
12 | 18 | 21 | 4037 | 768 | 2915 | 244 | 1 | 82 | 0 | 0 | 27 | 0 | 0 | 0 | 4037
12 | 18 | 22 | 3846 | 768 | 2727 | 244 | 1 | 82 | 0 | 0 | 24 | 0 | 0 | 0 | 3846
12 | 18 | 23 | 3640 | 768 | 2600 | 168 | 1 | 82 | 0 | 0 | 22 | 0 | 0 | -1 | 3640
12 | 19 | 0 | 3416 | 768 | 2400 | 146 | 1 | 82 | 0 | 0 | 19 | 0 | 0 | 0 | 3416
12 | 19 | 1 | 3307 | 768 | 2301 | 133 | 1 | 82 | 0 | 0 | 22 | 0 | 0 | 0 | 3307
12 | 19 | 2 | 3275 | 768 | 2266 | 133 | 1 | 82 | 0 | 0 | 24 | 0 | 0 | 1 | 3275
12 | 19 | 3 | 3277 | 768 | 2265 | 133 | 1 | 82 | 0 | 0 | 27 | 0 | 0 | 1 | 3277
12 | 19 | 4 | 3316 | 768 | 2305 | 133 | 1 | 82 | 0 | 0 | 27 | 0 | 0 | 0 | 3316
12 | 19 | 5 | 3484 | 768 | 2460 | 146 | 1 | 82 | 0 | 0 | 27 | 0 | 0 | 0 | 3484
12 | 19 | 6 | 3838 | 768 | 2789 | 168 | 1 | 82 | 0 | 0 | 30 | 0 | 0 | 0 | 3838
12 | 19 | 7 | 4218 | 768 | 3100 | 168 | 1 | 82 | 67 | 0 | 33 | 0 | 0 | -1 | 4218
12 | 19 | 8 | 4597 | 768 | 3248 | 133 | 1 | 82 | 334 | 0 | 30 | 0 | 0 | 1 | 4597
12 | 19 | 9 | 4715 | 768 | 2946 | 133 | 1 | 82 | 692 | 0 | 30 | 0 | 0 | 63 | 4715
12 | 19 | 10 | 4584 | 768 | 2240 | 133 | 1 | 82 | 1057 | 0 | 27 | 0 | 0 | 276 | 4584
12 | 19 | 11 | 4408 | 768 | 1732 | 133 | 1 | 82 | 1297 | 0 | 30 | 0 | 0 | 365 | 4408
12 | 19 | 12 | 4185 | 768 | 1402 | 133 | 1 | 82 | 1397 | 0 | 30 | 0 | 12 | 360 | 4185
12 | 19 | 13 | 4238 | 768 | 1235 | 133 | 1 | 82 | 1212 | 0 | 30 | 0 | 545 | 232 | 4238
12 | 19 | 14 | 4244 | 768 | 2415 | 133 | 1 | 82 | 783 | 0 | 30 | 0 | 0 | 32 | 4244
12 | 19 | 15 | 4308 | 768 | 2954 | 133 | 1 | 82 | 334 | 0 | 35 | 0 | 0 | 1 | 4308
12 | 19 | 16 | 4459 | 768 | 3380 | 168 | 1 | 82 | 22 | 0 | 38 | 0 | 0 | 0 | 4459
12 | 19 | 17 | 4582 | 768 | 3441 | 244 | 1 | 82 | 0 | 0 | 46 | 0 | 0 | 0 | 4582
12 | 19 | 18 | 4579 | 768 | 3432 | 244 | 1 | 82 | 0 | 0 | 52 | 0 | 0 | 0 | 4579
12 | 19 | 19 | 4514 | 768 | 3364 | 244 | 1 | 82 | 0 | 0 | 54 | 0 | 0 | 1 | 4514
12 | 19 | 20 | 4413 | 768 | 3168 | 244 | 1 | 82 | 0 | 0 | 52 | 0 | 0 | 98 | 4413
12 | 19 | 21 | 4244 | 768 | 2894 | 244 | 1 | 82 | 0 | 0 | 49 | 0 | 0 | 206 | 4244
12 | 19 | 22 | 4025 | 768 | 2603 | 244 | 1 | 82 | 0 | 0 | 49 | 0 | 0 | 278 | 4025
12 | 19 | 23 | 3805 | 768 | 2426 | 168 | 1 | 82 | 0 | 0 | 46 | 0 | 0 | 314 | 3805
12 | 20 | 0 | 3573 | 768 | 2204 | 146 | 1 | 82 | 0 | 0 | 44 | 0 | 0 | 328 | 3573
12 | 20 | 1 | 3457 | 768 | 2102 | 133 | 1 | 82 | 0 | 0 | 41 | 0 | 0 | 330 | 3457
12 | 20 | 2 | 3420 | 768 | 2065 | 133 | 1 | 82 | 0 | 0 | 38 | 0 | 0 | 333 | 3420
12 | 20 | 3 | 3417 | 768 | 2082 | 133 | 1 | 82 | 0 | 0 | 35 | 0 | 0 | 316 | 3417
12 | 20 | 4 | 3456 | 768 | 2100 | 133 | 1 | 82 | 0 | 0 | 33 | 0 | 0 | 339 | 3456
12 | 20 | 5 | 3648 | 768 | 2280 | 146 | 1 | 82 | 0 | 0 | 35 | 0 | 0 | 336 | 3648
12 | 20 | 6 | 4053 | 768 | 2680 | 168 | 1 | 82 | 0 | 0 | 38 | 0 | 0 | 316 | 4053
12 | 20 | 7 | 4390 | 768 | 2825 | 168 | 1 | 82 | 135 | 0 | 38 | 0 | 0 | 373 | 4390
12 | 20 | 8 | 4596 | 768 | 2494 | 133 | 1 | 82 | 645 | 0 | 38 | 0 | 0 | 435 | 4596
12 | 20 | 9 | 4592 | 768 | 1741 | 133 | 1 | 82 | 1125 | 0 | 33 | 0 | 0 | 709 | 4592
12 | 20 | 10 | 4420 | 768 | 1137 | 133 | 1 | 82 | 1451 | 0 | 33 | 0 | 39 | 776 | 4420
12 | 20 | 11 | 4330 | 768 | 1137 | 133 | 1 | 82 | 1574 | 0 | 33 | 0 | 37 | 565 | 4330
12 | 20 | 12 | 4178 | 768 | 1137 | 133 | 1 | 82 | 1470 | 0 | 30 | 0 | 34 | 523 | 4178
12 | 20 | 13 | 4255 | 768 | 1544 | 133 | 1 | 82 | 1150 | 0 | 24 | 0 | 2 | 551 | 4255
12 | 20 | 14 | 4242 | 768 | 2236 | 133 | 1 | 82 | 616 | 0 | 22 | 0 | 0 | 384 | 4242
12 | 20 | 15 | 4208 | 768 | 2890 | 133 | 1 | 82 | 182 | 0 | 16 | 0 | 0 | 136 | 4208
12 | 20 | 16 | 4367 | 768 | 3326 | 168 | 1 | 82 | 8 | 0 | 14 | 0 | 0 | 0 | 4367
12 | 20 | 17 | 4418 | 768 | 3309 | 244 | 1 | 82 | 0 | 0 | 14 | 0 | 0 | 0 | 4418
12 | 20 | 18 | 4365 | 768 | 3257 | 244 | 1 | 82 | 0 | 0 | 14 | 0 | 0 | -1 | 4365
12 | 20 | 19 | 4289 | 768 | 3180 | 244 | 1 | 82 | 0 | 0 | 14 | 0 | 0 | 0 | 4289
12 | 20 | 20 | 4178 | 768 | 3069 | 244 | 1 | 82 | 0 | 0 | 14 | 0 | 0 | 0 | 4178
12 | 20 | 21 | 4004 | 768 | 2898 | 244 | 1 | 82 | 0 | 0 | 11 | 0 | 0 | 0 | 4004
12 | 20 | 22 | 3815 | 768 | 2704 | 244 | 1 | 82 | 0 | 0 | 16 | 0 | 0 | 0 | 3815
12 | 20 | 23 | 3630 | 768 | 2592 | 168 | 1 | 82 | 0 | 0 | 19 | 0 | 0 | 0 | 3630
12 | 21 | 0 | 3419 | 768 | 2397 | 146 | 1 | 82 | 0 | 0 | 24 | 0 | 0 | 1 | 3419
12 | 21 | 1 | 3307 | 768 | 2298 | 133 | 1 | 82 | 0 | 0 | 24 | 0 | 0 | 1 | 3307
12 | 21 | 2 | 3271 | 768 | 2262 | 133 | 1 | 82 | 0 | 0 | 24 | 0 | 0 | 1 | 3271
12 | 21 | 3 | 3261 | 768 | 2249 | 133 | 1 | 82 | 0 | 0 | 27 | 0 | 0 | 1 | 3261
12 | 21 | 4 | 3273 | 768 | 2262 | 133 | 1 | 82 | 0 | 0 | 27 | 0 | 0 | 0 | 3273
12 | 21 | 5 | 3348 | 768 | 2323 | 146 | 1 | 82 | 0 | 0 | 27 | 0 | 0 | 1 | 3348
12 | 21 | 6 | 3533 | 768 | 2486 | 168 | 1 | 82 | 0 | 0 | 27 | 0 | 0 | 1 | 3533
12 | 21 | 7 | 3745 | 768 | 2565 | 168 | 1 | 82 | 134 | 0 | 27 | 0 | 0 | 0 | 3745
12 | 21 | 8 | 3867 | 768 | 2056 | 133 | 1 | 82 | 646 | 0 | 27 | 0 | 0 | 154 | 3867
12 | 21 | 9 | 3815 | 768 | 1346 | 133 | 1 | 82 | 1135 | 0 | 27 | 0 | 10 | 313 | 3815
12 | 21 | 10 | 3712 | 768 | 1137 | 133 | 1 | 82 | 1466 | 0 | 30 | 0 | 25 | 70 | 3712
12 | 21 | 11 | 3610 | 768 | 1211 | 133 | 1 | 82 | 1594 | 0 | 30 | 0 | -269 | 60 | 3610
12 | 21 | 12 | 3539 | 768 | 1193 | 133 | 1 | 82 | 1492 | 0 | 27 | 0 | -156 | -1 | 3539
12 | 21 | 13 | 3546 | 768 | 1178 | 133 | 1 | 82 | 1200 | 0 | 22 | 0 | 18 | 144 | 3546
12 | 21 | 14 | 3520 | 768 | 1812 | 133 | 1 | 82 | 671 | 0 | 16 | 0 | 0 | 37 | 3520
12 | 21 | 15 | 3501 | 768 | 2266 | 133 | 1 | 82 | 231 | 0 | 19 | 0 | 0 | 1 | 3501
12 | 21 | 16 | 3655 | 768 | 2601 | 168 | 1 | 82 | 14 | 0 | 22 | 0 | 0 | -1 | 3655
12 | 21 | 17 | 3797 | 768 | 2677 | 244 | 1 | 82 | 0 | 0 | 24 | 0 | 0 | 1 | 3797
12 | 21 | 18 | 3816 | 768 | 2693 | 244 | 1 | 82 | 0 | 0 | 27 | 0 | 0 | 1 | 3816
12 | 21 | 19 | 3783 | 768 | 2658 | 244 | 1 | 82 | 0 | 0 | 30 | 0 | 0 | 0 | 3783
12 | 21 | 20 | 3728 | 768 | 2600 | 244 | 1 | 82 | 0 | 0 | 33 | 0 | 0 | 0 | 3728
12 | 21 | 21 | 3604 | 768 | 2474 | 244 | 1 | 82 | 0 | 0 | 35 | 0 | 0 | 0 | 3604
12 | 21 | 22 | 3451 | 768 | 2318 | 244 | 1 | 82 | 0 | 0 | 38 | 0 | 0 | 0 | 3451
12 | 21 | 23 | 3319 | 768 | 1137 | 168 | 1 | 82 | 0 | 0 | 41 | 0 | 970 | 152 | 3319
12 | 22 | 0 | 3155 | 768 | 1960 | 146 | 1 | 82 | 0 | 0 | 41 | 0 | 0 | 157 | 3155
12 | 22 | 1 | 3056 | 768 | 1805 | 133 | 1 | 82 | 0 | 0 | 44 | 0 | 0 | 223 | 3056
12 | 22 | 2 | 3035 | 768 | 1790 | 133 | 1 | 82 | 0 | 0 | 44 | 0 | 0 | 217 | 3035
12 | 22 | 3 | 3032 | 768 | 1842 | 133 | 1 | 82 | 0 | 0 | 41 | 0 | 0 | 165 | 3032
12 | 22 | 4 | 3045 | 768 | 1925 | 133 | 1 | 82 | 0 | 0 | 41 | 0 | 0 | 95 | 3045
12 | 22 | 5 | 3105 | 768 | 2063 | 146 | 1 | 82 | 0 | 0 | 38 | 0 | 0 | 7 | 3105
12 | 22 | 6 | 3237 | 768 | 2183 | 168 | 1 | 82 | 0 | 0 | 35 | 0 | 0 | 0 | 3237
12 | 22 | 7 | 3400 | 768 | 2149 | 168 | 1 | 82 | 135 | 0 | 33 | 0 | 0 | 64 | 3400
12 | 22 | 8 | 3515 | 768 | 1670 | 133 | 1 | 82 | 646 | 0 | 35 | 0 | 0 | 180 | 3515
12 | 22 | 9 | 3510 | 768 | 1137 | 133 | 1 | 82 | 1129 | 0 | 41 | 0 | 21 | 198 | 3510
12 | 22 | 10 | 3471 | 768 | 1177 | 133 | 1 | 82 | 1428 | 0 | 44 | 0 | -610 | 448 | 3471
12 | 22 | 11 | 3474 | 768 | 1177 | 133 | 1 | 82 | 1464 | 0 | 49 | 0 | -742 | 542 | 3474
12 | 22 | 12 | 3448 | 768 | 1171 | 133 | 1 | 82 | 1320 | 0 | 49 | 0 | -628 | 552 | 3448
12 | 22 | 13 | 3414 | 768 | 1163 | 133 | 1 | 82 | 1169 | 0 | 49 | 0 | -462 | 511 | 3414
12 | 22 | 14 | 3472 | 768 | 1137 | 133 | 1 | 82 | 849 | 0 | 52 | 0 | 20 | 430 | 3472
12 | 22 | 15 | 3569 | 768 | 1796 | 133 | 1 | 82 | 362 | 0 | 46 | 0 | 0 | 381 | 3569
12 | 22 | 16 | 3758 | 768 | 2315 | 168 | 1 | 82 | 25 | 0 | 44 | 0 | 0 | 355 | 3758
12 | 22 | 17 | 4017 | 768 | 2565 | 244 | 1 | 82 | 0 | 0 | 44 | 0 | 0 | 313 | 4017
12 | 22 | 18 | 4118 | 768 | 2674 | 244 | 1 | 82 | 0 | 0 | 46 | 0 | 0 | 303 | 4118
12 | 22 | 19 | 4132 | 768 | 2677 | 244 | 1 | 82 | 0 | 0 | 49 | 0 | 0 | 311 | 4132
12 | 22 | 20 | 4096 | 768 | 2708 | 244 | 1 | 82 | 0 | 0 | 49 | 0 | 0 | 244 | 4096
12 | 22 | 21 | 3966 | 768 | 2595 | 244 | 1 | 82 | 0 | 0 | 52 | 0 | 0 | 224 | 3966
12 | 22 | 22 | 3782 | 768 | 2420 | 244 | 1 | 82 | 0 | 0 | 49 | 0 | 0 | 218 | 3782
12 | 22 | 23 | 3600 | 768 | 2346 | 168 | 1 | 82 | 0 | 0 | 46 | 0 | 0 | 189 | 3600
12 | 23 | 0 | 3401 | 768 | 2143 | 146 | 1 | 82 | 0 | 0 | 44 | 0 | 0 | 217 | 3401
12 | 23 | 1 | 3296 | 768 | 2038 | 133 | 1 | 82 | 0 | 0 | 46 | 0 | 0 | 228 | 3296
12 | 23 | 2 | 3273 | 768 | 1995 | 133 | 1 | 82 | 0 | 0 | 46 | 0 | 0 | 248 | 3273
12 | 23 | 3 | 3270 | 768 | 2012 | 133 | 1 | 82 | 0 | 0 | 46 | 0 | 0 | 228 | 3270
12 | 23 | 4 | 3316 | 768 | 2085 | 133 | 1 | 82 | 0 | 0 | 44 | 0 | 0 | 203 | 3316
12 | 23 | 5 | 3510 | 768 | 2298 | 146 | 1 | 82 | 0 | 0 | 44 | 0 | 0 | 171 | 3510
12 | 23 | 6 | 3920 | 768 | 2706 | 168 | 1 | 82 | 0 | 0 | 44 | 0 | 0 | 151 | 3920
12 | 23 | 7 | 4317 | 768 | 2916 | 168 | 1 | 82 | 129 | 0 | 44 | 0 | 0 | 209 | 4317
12 | 23 | 8 | 4560 | 768 | 2609 | 133 | 1 | 82 | 639 | 0 | 46 | 0 | 0 | 282 | 4560
12 | 23 | 9 | 4544 | 768 | 2003 | 133 | 1 | 82 | 1127 | 0 | 46 | 0 | 0 | 384 | 4544
12 | 23 | 10 | 4387 | 768 | 1137 | 133 | 1 | 82 | 1450 | 0 | 46 | 0 | 384 | 386 | 4387
12 | 23 | 11 | 4270 | 768 | 1137 | 133 | 1 | 82 | 1578 | 0 | 49 | 0 | 116 | 406 | 4270
12 | 23 | 12 | 4115 | 768 | 1137 | 133 | 1 | 82 | 1512 | 0 | 52 | 0 | 33 | 397 | 4115
12 | 23 | 13 | 4133 | 768 | 1137 | 133 | 1 | 82 | 1272 | 0 | 49 | 0 | 338 | 353 | 4133
12 | 23 | 14 | 4143 | 768 | 1870 | 133 | 1 | 82 | 889 | 0 | 46 | 0 | 0 | 354 | 4143
12 | 23 | 15 | 4207 | 768 | 2567 | 133 | 1 | 82 | 394 | 0 | 41 | 0 | 0 | 221 | 4207
12 | 23 | 16 | 4358 | 768 | 3131 | 168 | 1 | 82 | 29 | 0 | 38 | 0 | 0 | 141 | 4358
12 | 23 | 17 | 4488 | 768 | 3234 | 244 | 1 | 82 | 0 | 0 | 30 | 0 | 0 | 129 | 4488
12 | 23 | 18 | 4496 | 768 | 3268 | 244 | 1 | 82 | 0 | 0 | 24 | 0 | 0 | 109 | 4496
12 | 23 | 19 | 4435 | 768 | 3181 | 244 | 1 | 82 | 0 | 0 | 22 | 0 | 0 | 137 | 4435
12 | 23 | 20 | 4346 | 768 | 3076 | 244 | 1 | 82 | 0 | 0 | 22 | 0 | 0 | 153 | 4346
12 | 23 | 21 | 4186 | 768 | 2877 | 244 | 1 | 82 | 0 | 0 | 22 | 0 | 0 | 192 | 4186
12 | 23 | 22 | 3971 | 768 | 2639 | 244 | 1 | 82 | 0 | 0 | 22 | 0 | 0 | 215 | 3971
12 | 23 | 23 | 3754 | 768 | 2453 | 168 | 1 | 82 | 0 | 0 | 22 | 0 | 0 | 260 | 3754
12 | 24 | 0 | 3527 | 768 | 2220 | 146 | 1 | 82 | 0 | 0 | 24 | 0 | 0 | 286 | 3527
12 | 24 | 1 | 3420 | 768 | 2102 | 133 | 1 | 82 | 0 | 0 | 27 | 0 | 0 | 307 | 3420
12 | 24 | 2 | 3390 | 768 | 2120 | 133 | 1 | 82 | 0 | 0 | 33 | 0 | 0 | 253 | 3390
12 | 24 | 3 | 3391 | 768 | 2161 | 133 | 1 | 82 | 0 | 0 | 33 | 0 | 0 | 213 | 3391
12 | 24 | 4 | 3444 | 768 | 2222 | 133 | 1 | 82 | 0 | 0 | 33 | 0 | 0 | 205 | 3444
12 | 24 | 5 | 3630 | 768 | 2485 | 146 | 1 | 82 | 0 | 0 | 33 | 0 | 0 | 115 | 3630
12 | 24 | 6 | 4014 | 768 | 2919 | 168 | 1 | 82 | 0 | 0 | 33 | 0 | 0 | 43 | 4014
12 | 24 | 7 | 4352 | 768 | 3152 | 168 | 1 | 82 | 128 | 0 | 30 | 0 | 0 | 23 | 4352
12 | 24 | 8 | 4562 | 768 | 2826 | 133 | 1 | 82 | 637 | 0 | 30 | 0 | 0 | 85 | 4562
12 | 24 | 9 | 4516 | 768 | 2172 | 133 | 1 | 82 | 1129 | 0 | 33 | 0 | 0 | 198 | 4516
12 | 24 | 10 | 4333 | 768 | 1137 | 133 | 1 | 82 | 1467 | 0 | 38 | 0 | 415 | 292 | 4333
12 | 24 | 11 | 4218 | 768 | 1137 | 133 | 1 | 82 | 1613 | 0 | 44 | 0 | 72 | 368 | 4218
12 | 24 | 12 | 4040 | 768 | 1137 | 133 | 1 | 82 | 1554 | 0 | 49 | 0 | 31 | 285 | 4040
12 | 24 | 13 | 4097 | 768 | 1137 | 133 | 1 | 82 | 1305 | 0 | 49 | 0 | 290 | 332 | 4097
12 | 24 | 14 | 4106 | 768 | 1880 | 133 | 1 | 82 | 892 | 0 | 44 | 0 | 0 | 306 | 4106
12 | 24 | 15 | 4172 | 768 | 2595 | 133 | 1 | 82 | 397 | 0 | 41 | 0 | 0 | 155 | 4172
12 | 24 | 16 | 4312 | 768 | 3162 | 168 | 1 | 82 | 31 | 0 | 44 | 0 | 0 | 56 | 4312
12 | 24 | 17 | 4424 | 768 | 3232 | 244 | 1 | 82 | 0 | 0 | 44 | 0 | 0 | 53 | 4424
12 | 24 | 18 | 4431 | 768 | 3189 | 244 | 1 | 82 | 0 | 0 | 44 | 0 | 0 | 103 | 4431
12 | 24 | 19 | 4366 | 768 | 3105 | 244 | 1 | 82 | 0 | 0 | 41 | 0 | 0 | 125 | 4366
12 | 24 | 20 | 4281 | 768 | 2994 | 244 | 1 | 82 | 0 | 0 | 38 | 0 | 0 | 154 | 4281
12 | 24 | 21 | 4137 | 768 | 2816 | 244 | 1 | 82 | 0 | 0 | 35 | 0 | 0 | 191 | 4137
12 | 24 | 22 | 3933 | 768 | 2580 | 244 | 1 | 82 | 0 | 0 | 33 | 0 | 0 | 225 | 3933
12 | 24 | 23 | 3723 | 768 | 2397 | 168 | 1 | 82 | 0 | 0 | 33 | 0 | 0 | 274 | 3723
12 | 25 | 0 | 3494 | 768 | 2163 | 146 | 1 | 82 | 0 | 0 | 33 | 0 | 0 | 301 | 3494
12 | 25 | 1 | 3383 | 768 | 2054 | 133 | 1 | 82 | 0 | 0 | 33 | 0 | 0 | 312 | 3383
12 | 25 | 2 | 3345 | 768 | 2018 | 133 | 1 | 82 | 0 | 0 | 33 | 0 | 0 | 310 | 3345
12 | 25 | 3 | 3341 | 768 | 2020 | 133 | 1 | 82 | 0 | 0 | 30 | 0 | 0 | 307 | 3341
12 | 25 | 4 | 3383 | 768 | 2073 | 133 | 1 | 82 | 0 | 0 | 30 | 0 | 0 | 296 | 3383
12 | 25 | 5 | 3563 | 768 | 2300 | 146 | 1 | 82 | 0 | 0 | 30 | 0 | 0 | 236 | 3563
12 | 25 | 6 | 3920 | 768 | 2719 | 168 | 1 | 82 | 0 | 0 | 24 | 0 | 0 | 158 | 3920
12 | 25 | 7 | 4255 | 768 | 2950 | 168 | 1 | 82 | 124 | 0 | 22 | 0 | 0 | 140 | 4255
12 | 25 | 8 | 4504 | 768 | 2705 | 133 | 1 | 82 | 625 | 0 | 19 | 0 | 0 | 171 | 4504
12 | 25 | 9 | 4519 | 768 | 2226 | 133 | 1 | 82 | 1053 | 0 | 19 | 0 | 0 | 237 | 4519
12 | 25 | 10 | 4322 | 768 | 1137 | 133 | 1 | 82 | 1436 | 0 | 19 | 0 | 382 | 364 | 4322
12 | 25 | 11 | 4220 | 768 | 1137 | 133 | 1 | 82 | 1586 | 0 | 22 | 0 | 101 | 390 | 4220
12 | 25 | 12 | 4106 | 768 | 1137 | 133 | 1 | 82 | 1521 | 0 | 19 | 0 | 32 | 413 | 4106
12 | 25 | 13 | 4237 | 768 | 1872 | 133 | 1 | 82 | 1166 | 0 | 16 | 0 | 0 | 199 | 4237
12 | 25 | 14 | 4177 | 768 | 2509 | 133 | 1 | 82 | 651 | 0 | 11 | 0 | 0 | 22 | 4177
12 | 25 | 15 | 4169 | 768 | 2991 | 133 | 1 | 82 | 188 | 0 | 5 | 0 | 0 | 1 | 4169
12 | 25 | 16 | 4318 | 768 | 3285 | 168 | 1 | 82 | 8 | 0 | 5 | 0 | 0 | 1 | 4318
12 | 25 | 17 | 4362 | 768 | 3258 | 244 | 1 | 82 | 0 | 0 | 8 | 0 | 0 | 1 | 4362
12 | 25 | 18 | 4329 | 768 | 3221 | 244 | 1 | 82 | 0 | 0 | 14 | 0 | 0 | -1 | 4329
12 | 25 | 19 | 4262 | 768 | 3148 | 244 | 1 | 82 | 0 | 0 | 19 | 0 | 0 | 0 | 4262
12 | 25 | 20 | 4186 | 768 | 3064 | 244 | 1 | 82 | 0 | 0 | 27 | 0 | 0 | 0 | 4186
12 | 25 | 21 | 4040 | 768 | 2918 | 244 | 1 | 82 | 0 | 0 | 27 | 0 | 0 | 0 | 4040
12 | 25 | 22 | 3833 | 768 | 2678 | 244 | 1 | 82 | 0 | 0 | 33 | 0 | 0 | 27 | 3833
12 | 25 | 23 | 3630 | 768 | 2426 | 168 | 1 | 82 | 0 | 0 | 33 | 0 | 0 | 152 | 3630
12 | 26 | 0 | 3404 | 768 | 2173 | 146 | 1 | 82 | 0 | 0 | 27 | 0 | 0 | 207 | 3404
12 | 26 | 1 | 3288 | 768 | 2054 | 133 | 1 | 82 | 0 | 0 | 27 | 0 | 0 | 223 | 3288
12 | 26 | 2 | 3249 | 768 | 1986 | 133 | 1 | 82 | 0 | 0 | 27 | 0 | 0 | 252 | 3249
12 | 26 | 3 | 3245 | 768 | 2033 | 133 | 1 | 82 | 0 | 0 | 30 | 0 | 0 | 198 | 3245
12 | 26 | 4 | 3283 | 768 | 2079 | 133 | 1 | 82 | 0 | 0 | 30 | 0 | 0 | 190 | 3283
12 | 26 | 5 | 3433 | 768 | 2179 | 146 | 1 | 82 | 0 | 0 | 30 | 0 | 0 | 227 | 3433
12 | 26 | 6 | 3755 | 768 | 2494 | 168 | 1 | 82 | 0 | 0 | 33 | 0 | 0 | 209 | 3755
12 | 26 | 7 | 4068 | 768 | 2683 | 168 | 1 | 82 | 111 | 0 | 35 | 0 | 0 | 220 | 4068
12 | 26 | 8 | 4334 | 768 | 2522 | 133 | 1 | 82 | 568 | 0 | 38 | 0 | 0 | 222 | 4334
12 | 26 | 9 | 4348 | 768 | 1137 | 133 | 1 | 82 | 1040 | 0 | 38 | 0 | 836 | 313 | 4348
12 | 26 | 10 | 4202 | 768 | 1137 | 133 | 1 | 82 | 1387 | 0 | 33 | 0 | 234 | 427 | 4202
12 | 26 | 11 | 4058 | 768 | 1137 | 133 | 1 | 82 | 1507 | 0 | 38 | 0 | 31 | 361 | 4058
12 | 26 | 12 | 3884 | 768 | 1137 | 133 | 1 | 82 | 1400 | 0 | 41 | 0 | 28 | 294 | 3884
12 | 26 | 13 | 3873 | 768 | 1137 | 133 | 1 | 82 | 1075 | 0 | 41 | 0 | 218 | 418 | 3873
12 | 26 | 14 | 3809 | 768 | 1657 | 133 | 1 | 82 | 721 | 0 | 41 | 0 | 0 | 406 | 3809
12 | 26 | 15 | 3836 | 768 | 2167 | 133 | 1 | 82 | 355 | 0 | 44 | 0 | 0 | 286 | 3836
12 | 26 | 16 | 3920 | 768 | 2670 | 168 | 1 | 82 | 25 | 0 | 41 | 0 | 0 | 165 | 3920
12 | 26 | 17 | 4028 | 768 | 2695 | 244 | 1 | 82 | 0 | 0 | 38 | 0 | 0 | 200 | 4028
12 | 26 | 18 | 4020 | 768 | 2631 | 244 | 1 | 82 | 0 | 0 | 38 | 0 | 0 | 256 | 4020
12 | 26 | 19 | 3973 | 768 | 2522 | 244 | 1 | 82 | 0 | 0 | 35 | 0 | 0 | 321 | 3973
12 | 26 | 20 | 3905 | 768 | 2426 | 244 | 1 | 82 | 0 | 0 | 38 | 0 | 0 | 346 | 3905
12 | 26 | 21 | 3772 | 768 | 2289 | 244 | 1 | 82 | 0 | 0 | 38 | 0 | 0 | 350 | 3772
12 | 26 | 22 | 3597 | 768 | 2071 | 244 | 1 | 82 | 0 | 0 | 38 | 0 | 0 | 393 | 3597
12 | 26 | 23 | 3423 | 768 | 1963 | 168 | 1 | 82 | 0 | 0 | 35 | 0 | 0 | 406 | 3423
12 | 27 | 0 | 3233 | 768 | 1700 | 146 | 1 | 82 | 0 | 0 | 35 | 0 | 0 | 501 | 3233
12 | 27 | 1 | 3132 | 768 | 1635 | 133 | 1 | 82 | 0 | 0 | 35 | 0 | 0 | 478 | 3132
12 | 27 | 2 | 3111 | 768 | 1633 | 133 | 1 | 82 | 0 | 0 | 35 | 0 | 0 | 459 | 3111
12 | 27 | 3 | 3123 | 768 | 1665 | 133 | 1 | 82 | 0 | 0 | 33 | 0 | 0 | 441 | 3123
12 | 27 | 4 | 3173 | 768 | 1709 | 133 | 1 | 82 | 0 | 0 | 38 | 0 | 0 | 442 | 3173
12 | 27 | 5 | 3316 | 768 | 1861 | 146 | 1 | 82 | 0 | 0 | 35 | 0 | 0 | 423 | 3316
12 | 27 | 6 | 3600 | 768 | 2124 | 168 | 1 | 82 | 0 | 0 | 35 | 0 | 0 | 422 | 3600
12 | 27 | 7 | 3862 | 768 | 2246 | 168 | 1 | 82 | 122 | 0 | 33 | 0 | 0 | 442 | 3862
12 | 27 | 8 | 4055 | 768 | 1954 | 133 | 1 | 82 | 622 | 0 | 30 | 0 | 0 | 465 | 4055
12 | 27 | 9 | 4028 | 768 | 1137 | 133 | 1 | 82 | 1103 | 0 | 30 | 0 | 202 | 572 | 4028
12 | 27 | 10 | 3890 | 768 | 1279 | 133 | 1 | 82 | 1434 | 0 | 33 | 0 | -336 | 496 | 3890
12 | 27 | 11 | 3823 | 768 | 1263 | 133 | 1 | 82 | 1536 | 0 | 38 | 0 | -622 | 624 | 3823
12 | 27 | 12 | 3713 | 768 | 1236 | 133 | 1 | 82 | 1388 | 0 | 38 | 0 | -535 | 602 | 3713
12 | 27 | 13 | 3754 | 768 | 1137 | 133 | 1 | 82 | 1106 | 0 | 44 | 0 | 25 | 458 | 3754
12 | 27 | 14 | 3752 | 768 | 1561 | 133 | 1 | 82 | 656 | 0 | 49 | 0 | 0 | 502 | 3752
12 | 27 | 15 | 3755 | 768 | 1993 | 133 | 1 | 82 | 282 | 0 | 46 | 0 | 0 | 450 | 3755
12 | 27 | 16 | 3889 | 768 | 2421 | 168 | 1 | 82 | 24 | 0 | 49 | 0 | 0 | 376 | 3889
12 | 27 | 17 | 4037 | 768 | 2522 | 244 | 1 | 82 | 0 | 0 | 46 | 0 | 0 | 374 | 4037
12 | 27 | 18 | 4046 | 768 | 2517 | 244 | 1 | 82 | 0 | 0 | 44 | 0 | 0 | 390 | 4046
12 | 27 | 19 | 4011 | 768 | 2463 | 244 | 1 | 82 | 0 | 0 | 41 | 0 | 0 | 412 | 4011
12 | 27 | 20 | 3949 | 768 | 2390 | 244 | 1 | 82 | 0 | 0 | 44 | 0 | 0 | 420 | 3949
12 | 27 | 21 | 3822 | 768 | 2228 | 244 | 1 | 82 | 0 | 0 | 46 | 0 | 0 | 453 | 3822
12 | 27 | 22 | 3656 | 768 | 2031 | 244 | 1 | 82 | 0 | 0 | 46 | 0 | 0 | 484 | 3656
12 | 27 | 23 | 3491 | 768 | 1969 | 168 | 1 | 82 | 0 | 0 | 44 | 0 | 0 | 459 | 3491
12 | 28 | 0 | 3319 | 768 | 1831 | 146 | 1 | 82 | 0 | 0 | 35 | 0 | 0 | 456 | 3319
12 | 28 | 1 | 3228 | 768 | 1137 | 133 | 1 | 82 | 0 | 0 | 30 | 0 | 636 | 441 | 3228
12 | 28 | 2 | 3187 | 768 | 1719 | 133 | 1 | 82 | 0 | 0 | 27 | 0 | 0 | 457 | 3187
12 | 28 | 3 | 3169 | 768 | 1702 | 133 | 1 | 82 | 0 | 0 | 27 | 0 | 0 | 456 | 3169
12 | 28 | 4 | 3187 | 768 | 1788 | 133 | 1 | 82 | 0 | 0 | 24 | 0 | 0 | 391 | 3187
12 | 28 | 5 | 3266 | 768 | 1386 | 146 | 1 | 82 | 0 | 0 | 27 | 0 | 420 | 436 | 3266
12 | 28 | 6 | 3454 | 768 | 2029 | 168 | 1 | 82 | 0 | 0 | 30 | 0 | 0 | 376 | 3454
12 | 28 | 7 | 3681 | 768 | 2136 | 168 | 1 | 82 | 114 | 0 | 27 | 0 | 0 | 385 | 3681
12 | 28 | 8 | 3816 | 768 | 1758 | 133 | 1 | 82 | 606 | 0 | 27 | 0 | 0 | 441 | 3816
12 | 28 | 9 | 3755 | 768 | 1137 | 133 | 1 | 82 | 1093 | 0 | 27 | 0 | 25 | 489 | 3755
12 | 28 | 10 | 3624 | 768 | 1214 | 133 | 1 | 82 | 1441 | 0 | 33 | 0 | -811 | 763 | 3624
12 | 28 | 11 | 3511 | 768 | 1186 | 133 | 1 | 82 | 1591 | 0 | 35 | 0 | -1110 | 825 | 3511
12 | 28 | 12 | 3456 | 768 | 1173 | 133 | 1 | 82 | 1481 | 0 | 35 | 0 | -1048 | 831 | 3456
12 | 28 | 13 | 3443 | 768 | 1170 | 133 | 1 | 82 | 1133 | 0 | 35 | 0 | -572 | 693 | 3443
12 | 28 | 14 | 3446 | 768 | 1137 | 133 | 1 | 82 | 691 | 0 | 35 | 0 | 19 | 580 | 3446
12 | 28 | 15 | 3512 | 768 | 1820 | 133 | 1 | 82 | 292 | 0 | 33 | 0 | 0 | 383 | 3512
12 | 28 | 16 | 3676 | 768 | 2323 | 168 | 1 | 82 | 20 | 0 | 33 | 0 | 0 | 281 | 3676
12 | 28 | 17 | 3862 | 768 | 2540 | 244 | 1 | 82 | 0 | 0 | 38 | 0 | 0 | 189 | 3862
12 | 28 | 18 | 3916 | 768 | 2592 | 244 | 1 | 82 | 0 | 0 | 41 | 0 | 0 | 188 | 3916
12 | 28 | 19 | 3905 | 768 | 2603 | 244 | 1 | 82 | 0 | 0 | 38 | 0 | 0 | 169 | 3905
12 | 28 | 20 | 3865 | 768 | 2594 | 244 | 1 | 82 | 0 | 0 | 35 | 0 | 0 | 141 | 3865
12 | 28 | 21 | 3768 | 768 | 2418 | 244 | 1 | 82 | 0 | 0 | 33 | 0 | 0 | 222 | 3768
12 | 28 | 22 | 3613 | 768 | 2218 | 244 | 1 | 82 | 0 | 0 | 33 | 0 | 0 | 267 | 3613
12 | 28 | 23 | 3462 | 768 | 1137 | 168 | 1 | 82 | 0 | 0 | 35 | 0 | 1034 | 237 | 3462
12 | 29 | 0 | 3283 | 768 | 1933 | 146 | 1 | 82 | 0 | 0 | 30 | 0 | 0 | 323 | 3283
12 | 29 | 1 | 3192 | 768 | 1853 | 133 | 1 | 82 | 0 | 0 | 30 | 0 | 0 | 325 | 3192
12 | 29 | 2 | 3159 | 768 | 1823 | 133 | 1 | 82 | 0 | 0 | 27 | 0 | 0 | 325 | 3159
12 | 29 | 3 | 3147 | 768 | 1843 | 133 | 1 | 82 | 0 | 0 | 22 | 0 | 0 | 298 | 3147
12 | 29 | 4 | 3149 | 768 | 1897 | 133 | 1 | 82 | 0 | 0 | 19 | 0 | 0 | 249 | 3149
12 | 29 | 5 | 3219 | 768 | 2035 | 146 | 1 | 82 | 0 | 0 | 19 | 0 | 0 | 168 | 3219
12 | 29 | 6 | 3383 | 768 | 2192 | 168 | 1 | 82 | 0 | 0 | 16 | 0 | 0 | 156 | 3383
12 | 29 | 7 | 3574 | 768 | 2207 | 168 | 1 | 82 | 120 | 0 | 16 | 0 | 0 | 212 | 3574
12 | 29 | 8 | 3655 | 768 | 1676 | 133 | 1 | 82 | 622 | 0 | 16 | 0 | 0 | 357 | 3655
12 | 29 | 9 | 3554 | 768 | 1137 | 133 | 1 | 82 | 1118 | 0 | 22 | 0 | 21 | 272 | 3554
12 | 29 | 10 | 3418 | 768 | 1164 | 133 | 1 | 82 | 1471 | 0 | 22 | 0 | -676 | 453 | 3418
12 | 29 | 11 | 3334 | 768 | 1143 | 133 | 1 | 82 | 1612 | 0 | 27 | 0 | -979 | 547 | 3334
12 | 29 | 12 | 3283 | 768 | 1137 | 133 | 1 | 82 | 1535 | 0 | 33 | 0 | -900 | 494 | 3283
12 | 29 | 13 | 3239 | 768 | 1137 | 133 | 1 | 82 | 1295 | 0 | 41 | 0 | -658 | 440 | 3239
12 | 29 | 14 | 3239 | 768 | 1137 | 133 | 1 | 82 | 873 | 0 | 41 | 0 | -216 | 420 | 3239
12 | 29 | 15 | 3292 | 768 | 1527 | 133 | 1 | 82 | 384 | 0 | 33 | 0 | 0 | 364 | 3292
12 | 29 | 16 | 3457 | 768 | 2035 | 168 | 1 | 82 | 36 | 0 | 30 | 0 | 0 | 337 | 3457
12 | 29 | 17 | 3709 | 768 | 2306 | 244 | 1 | 82 | 0 | 0 | 30 | 0 | 0 | 278 | 3709
12 | 29 | 18 | 3791 | 768 | 2407 | 244 | 1 | 82 | 0 | 0 | 30 | 0 | 0 | 259 | 3791
12 | 29 | 19 | 3798 | 768 | 2422 | 244 | 1 | 82 | 0 | 0 | 27 | 0 | 0 | 254 | 3798
12 | 29 | 20 | 3769 | 768 | 2421 | 244 | 1 | 82 | 0 | 0 | 30 | 0 | 0 | 223 | 3769
12 | 29 | 21 | 3681 | 768 | 2321 | 244 | 1 | 82 | 0 | 0 | 27 | 0 | 0 | 238 | 3681
12 | 29 | 22 | 3518 | 768 | 2031 | 244 | 1 | 82 | 0 | 0 | 27 | 0 | 0 | 365 | 3518
12 | 29 | 23 | 3379 | 768 | 1992 | 168 | 1 | 82 | 0 | 0 | 27 | 0 | 0 | 341 | 3379
12 | 30 | 0 | 3202 | 768 | 1137 | 146 | 1 | 82 | 0 | 0 | 24 | 0 | 753 | 291 | 3202
12 | 30 | 1 | 3095 | 768 | 1763 | 133 | 1 | 82 | 0 | 0 | 24 | 0 | 0 | 324 | 3095
12 | 30 | 2 | 3057 | 768 | 1728 | 133 | 1 | 82 | 0 | 0 | 22 | 0 | 0 | 323 | 3057
12 | 30 | 3 | 3041 | 768 | 1656 | 133 | 1 | 82 | 0 | 0 | 22 | 0 | 0 | 379 | 3041
12 | 30 | 4 | 3056 | 768 | 1711 | 133 | 1 | 82 | 0 | 0 | 22 | 0 | 0 | 339 | 3056
12 | 30 | 5 | 3148 | 768 | 1768 | 146 | 1 | 82 | 0 | 0 | 22 | 0 | 0 | 361 | 3148
12 | 30 | 6 | 3348 | 768 | 1977 | 168 | 1 | 82 | 0 | 0 | 19 | 0 | 0 | 333 | 3348
12 | 30 | 7 | 3564 | 768 | 1137 | 168 | 1 | 82 | 104 | 0 | 16 | 0 | 993 | 295 | 3564
12 | 30 | 8 | 3699 | 768 | 1808 | 133 | 1 | 82 | 528 | 0 | 16 | 0 | 0 | 363 | 3699
12 | 30 | 9 | 3630 | 768 | 1137 | 133 | 1 | 82 | 966 | 0 | 16 | 0 | 23 | 504 | 3630
12 | 30 | 10 | 3497 | 768 | 1183 | 133 | 1 | 82 | 1305 | 0 | 14 | 0 | -663 | 674 | 3497
12 | 30 | 11 | 3425 | 768 | 1165 | 133 | 1 | 82 | 1529 | 0 | 16 | 0 | -1110 | 841 | 3425
12 | 30 | 12 | 3350 | 768 | 1147 | 133 | 1 | 82 | 1492 | 0 | 16 | 0 | -1110 | 821 | 3350
12 | 30 | 13 | 3310 | 768 | 1137 | 133 | 1 | 82 | 1244 | 0 | 16 | 0 | -441 | 370 | 3310
12 | 30 | 14 | 3307 | 768 | 1137 | 133 | 1 | 82 | 874 | 0 | 14 | 0 | -16 | 314 | 3307
12 | 30 | 15 | 3387 | 768 | 1986 | 133 | 1 | 82 | 388 | 0 | 11 | 0 | 0 | 18 | 3387
12 | 30 | 16 | 3533 | 768 | 2467 | 168 | 1 | 82 | 33 | 0 | 14 | 0 | 0 | 0 | 3533
12 | 30 | 17 | 3741 | 768 | 2630 | 244 | 1 | 82 | 0 | 0 | 16 | 0 | 0 | 0 | 3741
12 | 30 | 18 | 3788 | 768 | 2671 | 244 | 1 | 82 | 0 | 0 | 22 | 0 | 0 | 0 | 3788
12 | 30 | 19 | 3779 | 768 | 2659 | 244 | 1 | 82 | 0 | 0 | 24 | 0 | 0 | 1 | 3779
12 | 30 | 20 | 3743 | 768 | 2620 | 244 | 1 | 82 | 0 | 0 | 27 | 0 | 0 | 1 | 3743
12 | 30 | 21 | 3637 | 768 | 2512 | 244 | 1 | 82 | 0 | 0 | 30 | 0 | 0 | 0 | 3637
12 | 30 | 22 | 3473 | 768 | 2349 | 244 | 1 | 82 | 0 | 0 | 30 | 0 | 0 | -1 | 3473
12 | 30 | 23 | 3330 | 768 | 2284 | 168 | 1 | 82 | 0 | 0 | 27 | 0 | 0 | 0 | 3330
12 | 31 | 0 | 3145 | 768 | 2121 | 146 | 1 | 82 | 0 | 0 | 27 | 0 | 0 | 0 | 3145
12 | 31 | 1 | 3035 | 768 | 2024 | 133 | 1 | 82 | 0 | 0 | 27 | 0 | 0 | 0 | 3035
12 | 31 | 2 | 2992 | 768 | 1984 | 133 | 1 | 82 | 0 | 0 | 24 | 0 | 0 | 0 | 2992
12 | 31 | 3 | 2972 | 768 | 1963 | 133 | 1 | 82 | 0 | 0 | 24 | 0 | 0 | 1 | 2972
12 | 31 | 4 | 2973 | 768 | 1964 | 133 | 1 | 82 | 0 | 0 | 24 | 0 | 0 | 1 | 2973
12 | 31 | 5 | 3039 | 768 | 2017 | 146 | 1 | 82 | 0 | 0 | 24 | 0 | 0 | 1 | 3039
12 | 31 | 6 | 3202 | 768 | 2156 | 168 | 1 | 82 | 0 | 0 | 27 | 0 | 0 | 0 | 3202
12 | 31 | 7 | 3386 | 768 | 1191 | 168 | 1 | 82 | 83 | 0 | 27 | 0 | 1066 | 0 | 3386
12 | 31 | 8 | 3523 | 768 | 1137 | 133 | 1 | 82 | 396 | 0 | 27 | 0 | 978 | 1 | 3523
12 | 31 | 9 | 3458 | 768 | 1205 | 133 | 1 | 82 | 853 | 0 | 33 | 0 | 14 | 369 | 3458
12 | 31 | 10 | 3305 | 768 | 1137 | 133 | 1 | 82 | 1374 | 0 | 35 | 0 | -439 | 214 | 3305
12 | 31 | 11 | 3171 | 768 | 1137 | 133 | 1 | 82 | 1597 | 0 | 38 | 0 | -1067 | 482 | 3171
12 | 31 | 12 | 3109 | 768 | 1137 | 133 | 1 | 82 | 1580 | 0 | 44 | 0 | -1105 | 469 | 3109
12 | 31 | 13 | 3070 | 768 | 1137 | 133 | 1 | 82 | 1351 | 0 | 49 | 0 | -851 | 400 | 3070
12 | 31 | 14 | 3053 | 768 | 1137 | 133 | 1 | 82 | 920 | 0 | 49 | 0 | -153 | 116 | 3053
12 | 31 | 15 | 3103 | 768 | 1288 | 133 | 1 | 82 | 409 | 0 | 46 | 0 | 0 | 376 | 3103
12 | 31 | 16 | 3239 | 768 | 1977 | 168 | 1 | 82 | 39 | 0 | 52 | 0 | 0 | 152 | 3239
12 | 31 | 17 | 3455 | 768 | 2148 | 244 | 1 | 82 | 0 | 0 | 52 | 0 | 0 | 160 | 3455
12 | 31 | 18 | 3517 | 768 | 2150 | 244 | 1 | 82 | 0 | 0 | 54 | 0 | 0 | 218 | 3517
12 | 31 | 19 | 3510 | 768 | 1137 | 244 | 1 | 82 | 0 | 0 | 57 | 0 | 1012 | 209 | 3510
12 | 31 | 20 | 3475 | 768 | 2053 | 244 | 1 | 82 | 0 | 0 | 57 | 0 | 0 | 270 | 3475
12 | 31 | 21 | 3411 | 768 | 1137 | 244 | 1 | 82 | 0 | 0 | 57 | 0 | 926 | 196 | 3411
12 | 31 | 22 | 3323 | 768 | 1137 | 244 | 1 | 82 | 0 | 0 | 60 | 0 | 841 | 190 | 3323
12 | 31 | 23 | 3267 | 768 | 1137 | 168 | 1 | 82 | 0 | 0 | 60 | 0 | 839 | 212 | 3267
1 | 1 | 0 | 2923 | 768 | 1606 | 120 | 1 | 82 | 0 | 0 | 49 | 0 | 0 | 297 | 2923
1 | 1 | 1 | 2778 | 768 | 1480 | 120 | 1 | 82 | 0 | 0 | 46 | 0 | 0 | 281 | 2778
1 | 1 | 2 | 2712 | 768 | 1417 | 115 | 1 | 82 | 0 | 0 | 44 | 0 | 0 | 285 | 2712
1 | 1 | 3 | 2686 | 768 | 1377 | 115 | 1 | 82 | 0 | 0 | 44 | 0 | 0 | 299 | 2686
1 | 1 | 4 | 2679 | 768 | 1368 | 120 | 1 | 82 | 0 | 0 | 41 | 0 | 0 | 299 | 2679
1 | 1 | 5 | 2713 | 768 | 1433 | 120 | 1 | 82 | 0 | 0 | 38 | 0 | 0 | 271 | 2713
1 | 1 | 6 | 2841 | 768 | 1569 | 149 | 1 | 82 | 0 | 0 | 35 | 0 | 0 | 237 | 2841
1 | 1 | 7 | 3025 | 768 | 1610 | 149 | 1 | 82 | 110 | 0 | 33 | 0 | 0 | 272 | 3025
1 | 1 | 8 | 3107 | 768 | 1192 | 115 | 1 | 82 | 597 | 0 | 33 | 0 | 8 | 311 | 3107
1 | 1 | 9 | 2977 | 768 | 1137 | 115 | 1 | 82 | 1084 | 0 | 35 | 0 | -597 | 352 | 2977
1 | 1 | 10 | 2838 | 768 | 1137 | 115 | 1 | 82 | 1420 | 0 | 38 | 0 | -1119 | 396 | 2838
1 | 1 | 11 | 2755 | 768 | 1137 | 115 | 1 | 82 | 1559 | 0 | 38 | 0 | -1121 | 176 | 2755
1 | 1 | 12 | 2691 | 768 | 1137 | 115 | 1 | 82 | 1506 | 0 | 35 | 0 | -1122 | 169 | 2691
1 | 1 | 13 | 2602 | 768 | 1137 | 115 | 1 | 82 | 1299 | 0 | 33 | 0 | -1124 | 291 | 2602
1 | 1 | 14 | 2626 | 768 | 1137 | 115 | 1 | 82 | 926 | 0 | 35 | 0 | -1123 | 685 | 2626
1 | 1 | 15 | 2746 | 768 | 1137 | 115 | 1 | 82 | 426 | 0 | 33 | 0 | -94 | 278 | 2746
1 | 1 | 16 | 2951 | 768 | 1673 | 149 | 1 | 82 | 44 | 0 | 27 | 0 | 0 | 207 | 2951
1 | 1 | 17 | 3256 | 768 | 2115 | 226 | 1 | 82 | 0 | 0 | 27 | 0 | 0 | 37 | 3256
1 | 1 | 18 | 3369 | 768 | 2270 | 226 | 1 | 82 | 0 | 0 | 22 | 0 | 0 | 0 | 3369
1 | 1 | 19 | 3411 | 768 | 1242 | 226 | 1 | 82 | 0 | 0 | 22 | 0 | 1069 | 1 | 3411
1 | 1 | 20 | 3421 | 768 | 2309 | 226 | 1 | 82 | 0 | 0 | 22 | 0 | 0 | 13 | 3421
1 | 1 | 21 | 3375 | 768 | 2191 | 226 | 1 | 82 | 0 | 0 | 24 | 0 | 0 | 83 | 3375
1 | 1 | 22 | 3224 | 768 | 1987 | 226 | 1 | 82 | 0 | 0 | 19 | 0 | 0 | 141 | 3224
1 | 1 | 23 | 3080 | 768 | 1899 | 149 | 1 | 82 | 0 | 0 | 19 | 0 | 0 | 162 | 3080
1 | 2 | 0 | 2871 | 768 | 1137 | 120 | 1 | 82 | 0 | 0 | 22 | 0 | 649 | 92 | 2871
1 | 2 | 1 | 2756 | 768 | 1639 | 120 | 1 | 82 | 0 | 0 | 22 | 0 | 0 | 124 | 2756
1 | 2 | 2 | 2723 | 768 | 1586 | 115 | 1 | 82 | 0 | 0 | 19 | 0 | 0 | 152 | 2723
1 | 2 | 3 | 2710 | 768 | 1543 | 115 | 1 | 82 | 0 | 0 | 22 | 0 | 0 | 179 | 2710
1 | 2 | 4 | 2711 | 768 | 1512 | 120 | 1 | 82 | 0 | 0 | 22 | 0 | 0 | 206 | 2711
1 | 2 | 5 | 2781 | 768 | 1137 | 120 | 1 | 82 | 0 | 0 | 22 | 0 | 511 | 140 | 2781
1 | 2 | 6 | 2982 | 768 | 1746 | 149 | 1 | 82 | 0 | 0 | 19 | 0 | 0 | 217 | 2982
1 | 2 | 7 | 3223 | 768 | 1137 | 149 | 1 | 82 | 104 | 0 | 19 | 0 | 717 | 246 | 3223
1 | 2 | 8 | 3334 | 768 | 1421 | 115 | 1 | 82 | 567 | 0 | 19 | 0 | 0 | 361 | 3334
1 | 2 | 9 | 3206 | 768 | 1137 | 115 | 1 | 82 | 1044 | 0 | 16 | 0 | -346 | 389 | 3206
1 | 2 | 10 | 3031 | 768 | 1137 | 115 | 1 | 82 | 1384 | 0 | 16 | 0 | -1115 | 643 | 3031
1 | 2 | 11 | 2887 | 768 | 1137 | 115 | 1 | 82 | 1546 | 0 | 16 | 0 | -1118 | 340 | 2887
1 | 2 | 12 | 2830 | 768 | 1137 | 115 | 1 | 82 | 1501 | 0 | 16 | 0 | -1119 | 329 | 2830
1 | 2 | 13 | 2778 | 768 | 1137 | 115 | 1 | 82 | 1254 | 0 | 19 | 0 | -1120 | 522 | 2778
1 | 2 | 14 | 2759 | 768 | 1137 | 115 | 1 | 82 | 853 | 0 | 19 | 0 | -725 | 509 | 2759
1 | 2 | 15 | 2836 | 768 | 1137 | 115 | 1 | 82 | 360 | 0 | 16 | 0 | 7 | 350 | 2836
1 | 2 | 16 | 3010 | 768 | 1830 | 149 | 1 | 82 | 29 | 0 | 16 | 0 | 0 | 135 | 3010
1 | 2 | 17 | 3276 | 768 | 1137 | 226 | 1 | 82 | 0 | 0 | 19 | 0 | 1043 | 0 | 3276
1 | 2 | 18 | 3353 | 768 | 2257 | 226 | 1 | 82 | 0 | 0 | 19 | 0 | 0 | 0 | 3353
1 | 2 | 19 | 3367 | 768 | 2194 | 226 | 1 | 82 | 0 | 0 | 16 | 0 | 0 | 80 | 3367
1 | 2 | 20 | 3351 | 768 | 2185 | 226 | 1 | 82 | 0 | 0 | 19 | 0 | 0 | 70 | 3351
1 | 2 | 21 | 3278 | 768 | 1349 | 226 | 1 | 82 | 0 | 0 | 19 | 0 | 740 | 93 | 3278
1 | 2 | 22 | 3128 | 768 | 1858 | 226 | 1 | 82 | 0 | 0 | 16 | 0 | 0 | 177 | 3128
1 | 2 | 23 | 2979 | 768 | 1764 | 149 | 1 | 82 | 0 | 0 | 16 | 0 | 0 | 199 | 2979
1 | 3 | 0 | 2765 | 768 | 1574 | 120 | 1 | 82 | 0 | 0 | 16 | 0 | 0 | 204 | 2765
1 | 3 | 1 | 2656 | 768 | 1476 | 120 | 1 | 82 | 0 | 0 | 16 | 0 | 0 | 193 | 2656
1 | 3 | 2 | 2633 | 768 | 1518 | 115 | 1 | 82 | 0 | 0 | 19 | 0 | 0 | 130 | 2633
1 | 3 | 3 | 2631 | 768 | 1640 | 115 | 1 | 82 | 0 | 0 | 19 | 0 | 0 | 6 | 2631
1 | 3 | 4 | 2629 | 768 | 1602 | 120 | 1 | 82 | 0 | 0 | 22 | 0 | 0 | 34 | 2629
1 | 3 | 5 | 2685 | 768 | 1693 | 120 | 1 | 82 | 0 | 0 | 22 | 0 | 0 | -1 | 2685
1 | 3 | 6 | 2849 | 768 | 1827 | 149 | 1 | 82 | 0 | 0 | 22 | 0 | 0 | 0 | 2849
1 | 3 | 7 | 3106 | 768 | 2029 | 149 | 1 | 82 | 52 | 0 | 24 | 0 | 0 | 1 | 3106
1 | 3 | 8 | 3355 | 768 | 2047 | 115 | 1 | 82 | 318 | 0 | 24 | 0 | 0 | 0 | 3355
1 | 3 | 9 | 3439 | 768 | 1404 | 115 | 1 | 82 | 576 | 0 | 24 | 0 | 0 | 469 | 3439
1 | 3 | 10 | 3425 | 768 | 1137 | 115 | 1 | 82 | 748 | 0 | 22 | 0 | 19 | 533 | 3425
1 | 3 | 11 | 3385 | 768 | 1155 | 115 | 1 | 82 | 781 | 0 | 19 | 0 | -163 | 627 | 3385
1 | 3 | 12 | 3282 | 768 | 1137 | 115 | 1 | 82 | 732 | 0 | 19 | 0 | -101 | 529 | 3282
1 | 3 | 13 | 3208 | 768 | 1137 | 115 | 1 | 82 | 694 | 0 | 19 | 0 | -104 | 496 | 3208
1 | 3 | 14 | 3202 | 768 | 1266 | 115 | 1 | 82 | 502 | 0 | 16 | 0 | 4 | 448 | 3202
1 | 3 | 15 | 3272 | 768 | 1778 | 115 | 1 | 82 | 212 | 0 | 16 | 0 | 0 | 300 | 3272
1 | 3 | 16 | 3495 | 768 | 2457 | 149 | 1 | 82 | 19 | 0 | 19 | 0 | 0 | 0 | 3495
1 | 3 | 17 | 3749 | 768 | 2653 | 226 | 1 | 82 | 0 | 0 | 19 | 0 | 0 | 0 | 3749
1 | 3 | 18 | 3811 | 768 | 2718 | 226 | 1 | 82 | 0 | 0 | 16 | 0 | 0 | 0 | 3811
1 | 3 | 19 | 3785 | 768 | 2692 | 226 | 1 | 82 | 0 | 0 | 16 | 0 | 0 | 0 | 3785
1 | 3 | 20 | 3734 | 768 | 2640 | 226 | 1 | 82 | 0 | 0 | 16 | 0 | 0 | 1 | 3734
1 | 3 | 21 | 3614 | 768 | 2521 | 226 | 1 | 82 | 0 | 0 | 16 | 0 | 0 | 0 | 3614
1 | 3 | 22 | 3395 | 768 | 1244 | 226 | 1 | 82 | 0 | 0 | 14 | 0 | 1061 | -1 | 3395
1 | 3 | 23 | 3211 | 768 | 2198 | 149 | 1 | 82 | 0 | 0 | 14 | 0 | 0 | -1 | 3211
1 | 4 | 0 | 2968 | 768 | 1255 | 120 | 1 | 82 | 0 | 0 | 14 | 0 | 728 | 0 | 2968
1 | 4 | 1 | 2851 | 768 | 1137 | 120 | 1 | 82 | 0 | 0 | 16 | 0 | 728 | -1 | 2851
1 | 4 | 2 | 2817 | 768 | 1832 | 115 | 1 | 82 | 0 | 0 | 19 | 0 | 0 | 0 | 2817
1 | 4 | 3 | 2800 | 768 | 1815 | 115 | 1 | 82 | 0 | 0 | 19 | 0 | 0 | 0 | 2800
1 | 4 | 4 | 2810 | 768 | 1817 | 120 | 1 | 82 | 0 | 0 | 22 | 0 | 0 | 0 | 2810
1 | 4 | 5 | 2914 | 768 | 1911 | 120 | 1 | 82 | 0 | 0 | 22 | 0 | 0 | 10 | 2914
1 | 4 | 6 | 3157 | 768 | 2110 | 149 | 1 | 82 | 0 | 0 | 22 | 0 | 0 | 25 | 3157
1 | 4 | 7 | 3470 | 768 | 2322 | 149 | 1 | 82 | 98 | 0 | 19 | 0 | 0 | 31 | 3470
1 | 4 | 8 | 3722 | 768 | 2060 | 115 | 1 | 82 | 569 | 0 | 19 | 0 | 0 | 108 | 3722
1 | 4 | 9 | 3692 | 768 | 1322 | 115 | 1 | 82 | 1049 | 0 | 22 | 0 | 9 | 324 | 3692
1 | 4 | 10 | 3553 | 768 | 1197 | 115 | 1 | 82 | 1396 | 0 | 24 | 0 | -376 | 346 | 3553
1 | 4 | 11 | 3423 | 768 | 1165 | 115 | 1 | 82 | 1535 | 0 | 27 | 0 | -681 | 411 | 3423
1 | 4 | 12 | 3315 | 768 | 1138 | 115 | 1 | 82 | 1504 | 0 | 33 | 0 | -829 | 503 | 3315
1 | 4 | 13 | 3215 | 768 | 1137 | 115 | 1 | 82 | 1295 | 0 | 33 | 0 | -606 | 390 | 3215
1 | 4 | 14 | 3205 | 768 | 1137 | 115 | 1 | 82 | 912 | 0 | 30 | 0 | -194 | 354 | 3205
1 | 4 | 15 | 3339 | 768 | 1570 | 115 | 1 | 82 | 425 | 0 | 24 | 0 | 0 | 354 | 3339
1 | 4 | 16 | 3576 | 768 | 2292 | 149 | 1 | 82 | 45 | 0 | 22 | 0 | 0 | 217 | 3576
1 | 4 | 17 | 3891 | 768 | 2634 | 226 | 1 | 82 | 0 | 0 | 22 | 0 | 0 | 158 | 3891
1 | 4 | 18 | 4001 | 768 | 2746 | 226 | 1 | 82 | 0 | 0 | 19 | 0 | 0 | 159 | 4001
1 | 4 | 19 | 3997 | 768 | 2726 | 226 | 1 | 82 | 0 | 0 | 22 | 0 | 0 | 172 | 3997
1 | 4 | 20 | 3950 | 768 | 2633 | 226 | 1 | 82 | 0 | 0 | 19 | 0 | 0 | 221 | 3950
1 | 4 | 21 | 3824 | 768 | 2482 | 226 | 1 | 82 | 0 | 0 | 19 | 0 | 0 | 246 | 3824
1 | 4 | 22 | 3599 | 768 | 2212 | 226 | 1 | 82 | 0 | 0 | 19 | 0 | 0 | 291 | 3599
1 | 4 | 23 | 3403 | 768 | 1137 | 149 | 1 | 82 | 0 | 0 | 16 | 0 | 914 | 336 | 3403
1 | 5 | 0 | 3163 | 768 | 1887 | 120 | 1 | 82 | 0 | 0 | 16 | 0 | 0 | 289 | 3163
1 | 5 | 1 | 3036 | 768 | 1789 | 120 | 1 | 82 | 0 | 0 | 14 | 0 | 0 | 262 | 3036
1 | 5 | 2 | 2984 | 768 | 1881 | 115 | 1 | 82 | 0 | 0 | 11 | 0 | 0 | 126 | 2984
1 | 5 | 3 | 2962 | 768 | 1890 | 115 | 1 | 82 | 0 | 0 | 11 | 0 | 0 | 95 | 2962
1 | 5 | 4 | 2966 | 768 | 1906 | 120 | 1 | 82 | 0 | 0 | 11 | 0 | 0 | 78 | 2966
1 | 5 | 5 | 3057 | 768 | 2062 | 120 | 1 | 82 | 0 | 0 | 8 | 0 | 0 | 16 | 3057
1 | 5 | 6 | 3304 | 768 | 2260 | 149 | 1 | 82 | 0 | 0 | 8 | 0 | 0 | 36 | 3304
1 | 5 | 7 | 3607 | 768 | 2499 | 149 | 1 | 82 | 103 | 0 | 5 | 0 | 0 | 0 | 3607
1 | 5 | 8 | 3820 | 768 | 2222 | 115 | 1 | 82 | 583 | 0 | 5 | 0 | 0 | 44 | 3820
1 | 5 | 9 | 3805 | 768 | 1464 | 115 | 1 | 82 | 1076 | 0 | 5 | 0 | 0 | 294 | 3805
1 | 5 | 10 | 3650 | 768 | 1137 | 115 | 1 | 82 | 1416 | 0 | 5 | 0 | 23 | 103 | 3650
1 | 5 | 11 | 3553 | 768 | 1197 | 115 | 1 | 82 | 1538 | 0 | 8 | 0 | -476 | 320 | 3553
1 | 5 | 12 | 3515 | 768 | 1187 | 115 | 1 | 82 | 1455 | 0 | 8 | 0 | -367 | 266 | 3515
1 | 5 | 13 | 3449 | 768 | 1137 | 115 | 1 | 82 | 1086 | 0 | 11 | 0 | 19 | 230 | 3449
1 | 5 | 14 | 3362 | 768 | 1137 | 115 | 1 | 82 | 709 | 0 | 11 | 0 | 194 | 345 | 3362
1 | 5 | 15 | 3405 | 768 | 2107 | 115 | 1 | 82 | 322 | 0 | 11 | 0 | 0 | -1 | 3405
1 | 5 | 16 | 3679 | 768 | 2621 | 149 | 1 | 82 | 47 | 0 | 11 | 0 | 0 | 0 | 3679
1 | 5 | 17 | 4036 | 768 | 2946 | 226 | 1 | 82 | 0 | 0 | 14 | 0 | 0 | -1 | 4036
1 | 5 | 18 | 4167 | 768 | 3074 | 226 | 1 | 82 | 0 | 0 | 16 | 0 | 0 | 0 | 4167
1 | 5 | 19 | 4179 | 768 | 3086 | 226 | 1 | 82 | 0 | 0 | 16 | 0 | 0 | 0 | 4179
1 | 5 | 20 | 4130 | 768 | 3036 | 226 | 1 | 82 | 0 | 0 | 16 | 0 | 0 | 1 | 4130
1 | 5 | 21 | 3987 | 768 | 2894 | 226 | 1 | 82 | 0 | 0 | 16 | 0 | 0 | 0 | 3987
1 | 5 | 22 | 3708 | 768 | 2614 | 226 | 1 | 82 | 0 | 0 | 16 | 0 | 0 | 1 | 3708
1 | 5 | 23 | 3451 | 768 | 2437 | 149 | 1 | 82 | 0 | 0 | 14 | 0 | 0 | 0 | 3451
1 | 6 | 0 | 3177 | 768 | 2196 | 120 | 1 | 82 | 0 | 0 | 11 | 0 | 0 | -1 | 3177
1 | 6 | 1 | 3043 | 768 | 2062 | 120 | 1 | 82 | 0 | 0 | 11 | 0 | 0 | -1 | 3043
1 | 6 | 2 | 3007 | 768 | 2030 | 115 | 1 | 82 | 0 | 0 | 11 | 0 | 0 | 0 | 3007
1 | 6 | 3 | 3002 | 768 | 2025 | 115 | 1 | 82 | 0 | 0 | 11 | 0 | 0 | 0 | 3002
1 | 6 | 4 | 3079 | 768 | 2097 | 120 | 1 | 82 | 0 | 0 | 11 | 0 | 0 | 0 | 3079
1 | 6 | 5 | 3351 | 768 | 2367 | 120 | 1 | 82 | 0 | 0 | 14 | 0 | 0 | -1 | 3351
1 | 6 | 6 | 3878 | 768 | 2864 | 149 | 1 | 82 | 0 | 0 | 14 | 0 | 0 | 0 | 3878
1 | 6 | 7 | 4437 | 768 | 3374 | 149 | 1 | 82 | 52 | 0 | 11 | 0 | 0 | 0 | 4437
1 | 6 | 8 | 4954 | 768 | 3633 | 115 | 1 | 82 | 263 | 0 | 11 | 0 | 0 | 81 | 4954
1 | 6 | 9 | 5155 | 768 | 3653 | 115 | 1 | 82 | 389 | 0 | 8 | 0 | 0 | 139 | 5155
1 | 6 | 10 | 5047 | 768 | 3503 | 115 | 1 | 82 | 401 | 0 | 8 | 0 | 0 | 169 | 5047
1 | 6 | 11 | 4923 | 768 | 3332 | 115 | 1 | 82 | 484 | 0 | 11 | 0 | 0 | 130 | 4923
1 | 6 | 12 | 4763 | 768 | 3194 | 115 | 1 | 82 | 521 | 0 | 11 | 0 | 0 | 71 | 4763
1 | 6 | 13 | 4807 | 768 | 3512 | 115 | 1 | 82 | 312 | 0 | 16 | 0 | 0 | 1 | 4807
1 | 6 | 14 | 4838 | 768 | 3604 | 115 | 1 | 82 | 252 | 0 | 16 | 0 | 0 | 0 | 4838
1 | 6 | 15 | 4886 | 768 | 3789 | 115 | 1 | 82 | 114 | 0 | 16 | 0 | 0 | 1 | 4886
1 | 6 | 16 | 5027 | 768 | 4005 | 149 | 1 | 82 | 6 | 0 | 16 | 0 | 0 | 0 | 5027
1 | 6 | 17 | 5030 | 768 | 3934 | 226 | 1 | 82 | 0 | 0 | 19 | 0 | 0 | 0 | 5030
1 | 6 | 18 | 4984 | 768 | 3885 | 226 | 1 | 82 | 0 | 0 | 22 | 0 | 0 | 0 | 4984
1 | 6 | 19 | 4883 | 768 | 3787 | 226 | 1 | 82 | 0 | 0 | 19 | 0 | 0 | 0 | 4883
1 | 6 | 20 | 4737 | 768 | 3641 | 226 | 1 | 82 | 0 | 0 | 19 | 0 | 0 | 0 | 4737
1 | 6 | 21 | 4472 | 768 | 3378 | 226 | 1 | 82 | 0 | 0 | 16 | 0 | 0 | 1 | 4472
1 | 6 | 22 | 4086 | 768 | 2993 | 226 | 1 | 82 | 0 | 0 | 16 | 0 | 0 | 0 | 4086
1 | 6 | 23 | 3687 | 768 | 2663 | 149 | 1 | 82 | 0 | 0 | 24 | 0 | 0 | 0 | 3687
1 | 7 | 0 | 3343 | 768 | 2340 | 120 | 1 | 82 | 0 | 0 | 33 | 0 | 0 | -1 | 3343
1 | 7 | 1 | 3170 | 768 | 2156 | 120 | 1 | 82 | 0 | 0 | 44 | 0 | 0 | -1 | 3170
1 | 7 | 2 | 3103 | 768 | 2093 | 115 | 1 | 82 | 0 | 0 | 44 | 0 | 0 | 0 | 3103
1 | 7 | 3 | 3097 | 768 | 2085 | 115 | 1 | 82 | 0 | 0 | 46 | 0 | 0 | 0 | 3097
1 | 7 | 4 | 3150 | 768 | 2136 | 120 | 1 | 82 | 0 | 0 | 44 | 0 | 0 | -1 | 3150
1 | 7 | 5 | 3364 | 768 | 2353 | 120 | 1 | 82 | 0 | 0 | 41 | 0 | 0 | -1 | 3364
1 | 7 | 6 | 3805 | 768 | 2762 | 149 | 1 | 82 | 0 | 0 | 44 | 0 | 0 | -1 | 3805
1 | 7 | 7 | 4235 | 768 | 3118 | 149 | 1 | 82 | 73 | 0 | 44 | 0 | 0 | 0 | 4235
1 | 7 | 8 | 4642 | 768 | 3251 | 115 | 1 | 82 | 346 | 0 | 46 | 0 | 0 | 33 | 4642
1 | 7 | 9 | 4765 | 768 | 2820 | 115 | 1 | 82 | 630 | 0 | 44 | 0 | 0 | 305 | 4765
1 | 7 | 10 | 4634 | 768 | 2238 | 115 | 1 | 82 | 913 | 0 | 49 | 0 | 0 | 468 | 4634
1 | 7 | 11 | 4499 | 768 | 1799 | 115 | 1 | 82 | 1156 | 0 | 49 | 0 | 0 | 529 | 4499
1 | 7 | 12 | 4250 | 768 | 1445 | 115 | 1 | 82 | 1175 | 0 | 46 | 0 | 35 | 583 | 4250
1 | 7 | 13 | 4237 | 768 | 1684 | 115 | 1 | 82 | 1057 | 0 | 44 | 0 | 0 | 486 | 4237
1 | 7 | 14 | 4243 | 768 | 2062 | 115 | 1 | 82 | 816 | 0 | 44 | 0 | 0 | 355 | 4243
1 | 7 | 15 | 4286 | 768 | 2755 | 115 | 1 | 82 | 393 | 0 | 44 | 0 | 0 | 128 | 4286
1 | 7 | 16 | 4438 | 768 | 3350 | 149 | 1 | 82 | 50 | 0 | 38 | 0 | 0 | 0 | 4438
1 | 7 | 17 | 4584 | 768 | 3469 | 226 | 1 | 82 | 0 | 0 | 38 | 0 | 0 | 0 | 4584
1 | 7 | 18 | 4600 | 768 | 3487 | 226 | 1 | 82 | 0 | 0 | 35 | 0 | 0 | 1 | 4600
1 | 7 | 19 | 4538 | 768 | 3425 | 226 | 1 | 82 | 0 | 0 | 35 | 0 | 0 | 1 | 4538
1 | 7 | 20 | 4431 | 768 | 3313 | 226 | 1 | 82 | 0 | 0 | 41 | 0 | 0 | 0 | 4431
1 | 7 | 21 | 4229 | 768 | 3111 | 226 | 1 | 82 | 0 | 0 | 41 | 0 | 0 | 0 | 4229
1 | 7 | 22 | 3949 | 768 | 2834 | 226 | 1 | 82 | 0 | 0 | 38 | 0 | 0 | 0 | 3949
1 | 7 | 23 | 3652 | 768 | 2577 | 149 | 1 | 82 | 0 | 0 | 35 | 0 | 0 | 40 | 3652
1 | 8 | 0 | 3348 | 768 | 2281 | 120 | 1 | 82 | 0 | 0 | 44 | 0 | 0 | 52 | 3348
1 | 8 | 1 | 3203 | 768 | 2118 | 120 | 1 | 82 | 0 | 0 | 44 | 0 | 0 | 70 | 3203
1 | 8 | 2 | 3172 | 768 | 2111 | 115 | 1 | 82 | 0 | 0 | 38 | 0 | 0 | 57 | 3172
1 | 8 | 3 | 3192 | 768 | 2117 | 115 | 1 | 82 | 0 | 0 | 35 | 0 | 0 | 74 | 3192
1 | 8 | 4 | 3276 | 768 | 2176 | 120 | 1 | 82 | 0 | 0 | 33 | 0 | 0 | 96 | 3276
1 | 8 | 5 | 3524 | 768 | 2388 | 120 | 1 | 82 | 0 | 0 | 33 | 0 | 0 | 132 | 3524
1 | 8 | 6 | 4043 | 768 | 2899 | 149 | 1 | 82 | 0 | 0 | 30 | 0 | 0 | 114 | 4043
1 | 8 | 7 | 4487 | 768 | 3230 | 149 | 1 | 82 | 113 | 0 | 27 | 0 | 0 | 117 | 4487
1 | 8 | 8 | 4720 | 768 | 2800 | 115 | 1 | 82 | 613 | 0 | 24 | 0 | 0 | 317 | 4720
1 | 8 | 9 | 4694 | 768 | 2114 | 115 | 1 | 82 | 1119 | 0 | 22 | 0 | 0 | 473 | 4694
1 | 8 | 10 | 4517 | 768 | 1421 | 115 | 1 | 82 | 1473 | 0 | 22 | 0 | 17 | 618 | 4517
1 | 8 | 11 | 4428 | 768 | 1182 | 115 | 1 | 82 | 1575 | 0 | 22 | 0 | 35 | 648 | 4428
1 | 8 | 12 | 4224 | 768 | 1137 | 115 | 1 | 82 | 1469 | 0 | 22 | 0 | 35 | 595 | 4224
1 | 8 | 13 | 4324 | 768 | 1571 | 115 | 1 | 82 | 1246 | 0 | 22 | 0 | 1 | 518 | 4324
1 | 8 | 14 | 4323 | 768 | 2040 | 115 | 1 | 82 | 871 | 0 | 24 | 0 | 0 | 422 | 4323
1 | 8 | 15 | 4387 | 768 | 2782 | 115 | 1 | 82 | 420 | 0 | 24 | 0 | 0 | 195 | 4387
1 | 8 | 16 | 4578 | 768 | 3471 | 149 | 1 | 82 | 55 | 0 | 24 | 0 | 0 | 28 | 4578
1 | 8 | 17 | 4756 | 768 | 3646 | 226 | 1 | 82 | 0 | 0 | 30 | 0 | 0 | 3 | 4756
1 | 8 | 18 | 4793 | 768 | 3670 | 226 | 1 | 82 | 0 | 0 | 35 | 0 | 0 | 11 | 4793
1 | 8 | 19 | 4737 | 768 | 3562 | 226 | 1 | 82 | 0 | 0 | 41 | 0 | 0 | 57 | 4737
1 | 8 | 20 | 4625 | 768 | 3494 | 226 | 1 | 82 | 0 | 0 | 35 | 0 | 0 | 19 | 4625
1 | 8 | 21 | 4425 | 768 | 3247 | 226 | 1 | 82 | 0 | 0 | 33 | 0 | 0 | 68 | 4425
1 | 8 | 22 | 4136 | 768 | 2876 | 226 | 1 | 82 | 0 | 0 | 33 | 0 | 0 | 150 | 4136
1 | 8 | 23 | 3823 | 768 | 2622 | 149 | 1 | 82 | 0 | 0 | 33 | 0 | 0 | 168 | 3823
1 | 9 | 0 | 3520 | 768 | 2292 | 120 | 1 | 82 | 0 | 0 | 33 | 0 | 0 | 224 | 3520
1 | 9 | 1 | 3363 | 768 | 2157 | 120 | 1 | 82 | 0 | 0 | 33 | 0 | 0 | 202 | 3363
1 | 9 | 2 | 3318 | 768 | 2150 | 115 | 1 | 82 | 0 | 0 | 27 | 0 | 0 | 175 | 3318
1 | 9 | 3 | 3321 | 768 | 2176 | 115 | 1 | 82 | 0 | 0 | 27 | 0 | 0 | 152 | 3321
1 | 9 | 4 | 3388 | 768 | 2291 | 120 | 1 | 82 | 0 | 0 | 27 | 0 | 0 | 99 | 3388
1 | 9 | 5 | 3648 | 768 | 2601 | 120 | 1 | 82 | 0 | 0 | 24 | 0 | 0 | 52 | 3648
1 | 9 | 6 | 4197 | 768 | 3175 | 149 | 1 | 82 | 0 | 0 | 22 | 0 | 0 | 0 | 4197
1 | 9 | 7 | 4665 | 768 | 3531 | 149 | 1 | 82 | 113 | 0 | 22 | 0 | 0 | -1 | 4665
1 | 9 | 8 | 4907 | 768 | 3290 | 115 | 1 | 82 | 604 | 0 | 24 | 0 | 0 | 23 | 4907
1 | 9 | 9 | 4864 | 768 | 2712 | 115 | 1 | 82 | 1102 | 0 | 27 | 0 | 0 | 57 | 4864
1 | 9 | 10 | 4644 | 768 | 1986 | 115 | 1 | 82 | 1458 | 0 | 35 | 0 | 0 | 199 | 4644
1 | 9 | 11 | 4451 | 768 | 1624 | 115 | 1 | 82 | 1618 | 0 | 41 | 0 | 0 | 202 | 4451
1 | 9 | 12 | 4201 | 768 | 1381 | 115 | 1 | 82 | 1590 | 0 | 38 | 0 | 14 | 212 | 4201
1 | 9 | 13 | 4251 | 768 | 1830 | 115 | 1 | 82 | 1366 | 0 | 46 | 0 | 0 | 43 | 4251
1 | 9 | 14 | 4254 | 768 | 2256 | 115 | 1 | 82 | 973 | 0 | 49 | 0 | 0 | 10 | 4254
1 | 9 | 15 | 4347 | 768 | 2862 | 115 | 1 | 82 | 470 | 0 | 49 | 0 | 0 | 0 | 4347
1 | 9 | 16 | 4572 | 768 | 3456 | 149 | 1 | 82 | 63 | 0 | 52 | 0 | 0 | 1 | 4572
1 | 9 | 17 | 4776 | 768 | 3645 | 226 | 1 | 82 | 0 | 0 | 54 | 0 | 0 | 0 | 4776
1 | 9 | 18 | 4830 | 768 | 3698 | 226 | 1 | 82 | 0 | 0 | 54 | 0 | 0 | 1 | 4830
1 | 9 | 19 | 4773 | 768 | 3639 | 226 | 1 | 82 | 0 | 0 | 57 | 0 | 0 | 0 | 4773
1 | 9 | 20 | 4670 | 768 | 3536 | 226 | 1 | 82 | 0 | 0 | 57 | 0 | 0 | 0 | 4670
1 | 9 | 21 | 4466 | 768 | 3334 | 226 | 1 | 82 | 0 | 0 | 54 | 0 | 0 | 1 | 4466
1 | 9 | 22 | 4175 | 768 | 3046 | 226 | 1 | 82 | 0 | 0 | 52 | 0 | 0 | 0 | 4175
1 | 9 | 23 | 3888 | 768 | 2839 | 149 | 1 | 82 | 0 | 0 | 49 | 0 | 0 | 0 | 3888
1 | 10 | 0 | 3597 | 768 | 2558 | 120 | 1 | 82 | 0 | 0 | 35 | 0 | 0 | 33 | 3597
1 | 10 | 1 | 3450 | 768 | 2359 | 120 | 1 | 82 | 0 | 0 | 33 | 0 | 0 | 87 | 3450
1 | 10 | 2 | 3411 | 768 | 2302 | 115 | 1 | 82 | 0 | 0 | 30 | 0 | 0 | 113 | 3411
1 | 10 | 3 | 3413 | 768 | 2331 | 115 | 1 | 82 | 0 | 0 | 27 | 0 | 0 | 89 | 3413
1 | 10 | 4 | 3469 | 768 | 2431 | 120 | 1 | 82 | 0 | 0 | 30 | 0 | 0 | 37 | 3469
1 | 10 | 5 | 3748 | 768 | 2750 | 120 | 1 | 82 | 0 | 0 | 27 | 0 | 0 | 0 | 3748
1 | 10 | 6 | 4335 | 768 | 3307 | 149 | 1 | 82 | 0 | 0 | 27 | 0 | 0 | 1 | 4335
1 | 10 | 7 | 4809 | 768 | 3664 | 149 | 1 | 82 | 113 | 0 | 33 | 0 | 0 | -1 | 4809
1 | 10 | 8 | 5021 | 768 | 3419 | 115 | 1 | 82 | 598 | 0 | 38 | 0 | 0 | 0 | 5021
1 | 10 | 9 | 5002 | 768 | 2927 | 115 | 1 | 82 | 1066 | 0 | 44 | 0 | 0 | -1 | 5002
1 | 10 | 10 | 4792 | 768 | 2339 | 115 | 1 | 82 | 1441 | 0 | 46 | 0 | 0 | 0 | 4792
1 | 10 | 11 | 4642 | 768 | 1977 | 115 | 1 | 82 | 1642 | 0 | 57 | 0 | 0 | 0 | 4642
1 | 10 | 12 | 4407 | 768 | 1711 | 115 | 1 | 82 | 1618 | 0 | 63 | 0 | 0 | 49 | 4407
1 | 10 | 13 | 4454 | 768 | 2023 | 115 | 1 | 82 | 1402 | 0 | 60 | 0 | 0 | 3 | 4454
1 | 10 | 14 | 4461 | 768 | 2425 | 115 | 1 | 82 | 1012 | 0 | 57 | 0 | 0 | 1 | 4461
1 | 10 | 15 | 4561 | 768 | 3052 | 115 | 1 | 82 | 494 | 0 | 49 | 0 | 0 | 0 | 4561
1 | 10 | 16 | 4786 | 768 | 3673 | 149 | 1 | 82 | 70 | 0 | 44 | 0 | 0 | -1 | 4786
1 | 10 | 17 | 4965 | 768 | 3850 | 226 | 1 | 82 | 0 | 0 | 38 | 0 | 0 | 0 | 4965
1 | 10 | 18 | 4982 | 768 | 3873 | 226 | 1 | 82 | 0 | 0 | 33 | 0 | 0 | -1 | 4982
1 | 10 | 19 | 4926 | 768 | 3816 | 226 | 1 | 82 | 0 | 0 | 33 | 0 | 0 | 0 | 4926
1 | 10 | 20 | 4818 | 768 | 3711 | 226 | 1 | 82 | 0 | 0 | 30 | 0 | 0 | 0 | 4818
1 | 10 | 21 | 4614 | 768 | 3504 | 226 | 1 | 82 | 0 | 0 | 33 | 0 | 0 | 0 | 4614
1 | 10 | 22 | 4359 | 768 | 3249 | 226 | 1 | 82 | 0 | 0 | 33 | 0 | 0 | 0 | 4359
1 | 10 | 23 | 4095 | 768 | 3060 | 149 | 1 | 82 | 0 | 0 | 35 | 0 | 0 | 0 | 4095
1 | 11 | 0 | 3771 | 768 | 2768 | 120 | 1 | 82 | 0 | 0 | 33 | 0 | 0 | -1 | 3771
1 | 11 | 1 | 3596 | 768 | 2587 | 120 | 1 | 82 | 0 | 0 | 38 | 0 | 0 | 0 | 3596
1 | 11 | 2 | 3510 | 768 | 2506 | 115 | 1 | 82 | 0 | 0 | 38 | 0 | 0 | 0 | 3510
1 | 11 | 3 | 3461 | 768 | 2457 | 115 | 1 | 82 | 0 | 0 | 38 | 0 | 0 | 0 | 3461
1 | 11 | 4 | 3457 | 768 | 2451 | 120 | 1 | 82 | 0 | 0 | 35 | 0 | 0 | 0 | 3457
1 | 11 | 5 | 3566 | 768 | 2566 | 120 | 1 | 82 | 0 | 0 | 30 | 0 | 0 | -1 | 3566
1 | 11 | 6 | 3875 | 768 | 2850 | 149 | 1 | 82 | 0 | 0 | 24 | 0 | 0 | 1 | 3875
1 | 11 | 7 | 4189 | 768 | 3054 | 149 | 1 | 82 | 113 | 0 | 22 | 0 | 0 | 0 | 4189
1 | 11 | 8 | 4348 | 768 | 2758 | 115 | 1 | 82 | 606 | 0 | 19 | 0 | 0 | -1 | 4348
1 | 11 | 9 | 4228 | 768 | 2121 | 115 | 1 | 82 | 1125 | 0 | 16 | 0 | 0 | 0 | 4228
1 | 11 | 10 | 4015 | 768 | 1184 | 115 | 1 | 82 | 1492 | 0 | 14 | 0 | 222 | 137 | 4015
1 | 11 | 11 | 3841 | 768 | 1137 | 115 | 1 | 82 | 1667 | 0 | 16 | 0 | 27 | 28 | 3841
1 | 11 | 12 | 3712 | 768 | 1236 | 115 | 1 | 82 | 1645 | 0 | 16 | 0 | -394 | 243 | 3712
1 | 11 | 13 | 3648 | 768 | 1220 | 115 | 1 | 82 | 1419 | 0 | 16 | 0 | -159 | 186 | 3648
1 | 11 | 14 | 3612 | 768 | 1522 | 115 | 1 | 82 | 1014 | 0 | 14 | 0 | 0 | 96 | 3612
1 | 11 | 15 | 3701 | 768 | 2219 | 115 | 1 | 82 | 505 | 0 | 11 | 0 | 0 | 0 | 3701
1 | 11 | 16 | 3904 | 768 | 2820 | 149 | 1 | 82 | 73 | 0 | 11 | 0 | 0 | 0 | 3904
1 | 11 | 17 | 4216 | 768 | 3128 | 226 | 1 | 82 | 0 | 0 | 11 | 0 | 0 | 0 | 4216
1 | 11 | 18 | 4339 | 768 | 3251 | 226 | 1 | 82 | 0 | 0 | 11 | 0 | 0 | 0 | 4339
1 | 11 | 19 | 4349 | 768 | 3258 | 226 | 1 | 82 | 0 | 0 | 14 | 0 | 0 | 0 | 4349
1 | 11 | 20 | 4306 | 768 | 3216 | 226 | 1 | 82 | 0 | 0 | 14 | 0 | 0 | -1 | 4306
1 | 11 | 21 | 4156 | 768 | 3066 | 226 | 1 | 82 | 0 | 0 | 14 | 0 | 0 | -1 | 4156
1 | 11 | 22 | 3952 | 768 | 2864 | 226 | 1 | 82 | 0 | 0 | 11 | 0 | 0 | 0 | 3952
1 | 11 | 23 | 3740 | 768 | 2729 | 149 | 1 | 82 | 0 | 0 | 11 | 0 | 0 | 0 | 3740
1 | 12 | 0 | 3488 | 768 | 2506 | 120 | 1 | 82 | 0 | 0 | 11 | 0 | 0 | 0 | 3488
1 | 12 | 1 | 3338 | 768 | 2359 | 120 | 1 | 82 | 0 | 0 | 8 | 0 | 0 | 0 | 3338
1 | 12 | 2 | 3258 | 768 | 2284 | 115 | 1 | 82 | 0 | 0 | 8 | 0 | 0 | 0 | 3258
1 | 12 | 3 | 3209 | 768 | 2237 | 115 | 1 | 82 | 0 | 0 | 5 | 0 | 0 | 1 | 3209
1 | 12 | 4 | 3189 | 768 | 2213 | 120 | 1 | 82 | 0 | 0 | 5 | 0 | 0 | 0 | 3189
1 | 12 | 5 | 3270 | 768 | 2294 | 120 | 1 | 82 | 0 | 0 | 5 | 0 | 0 | 0 | 3270
1 | 12 | 6 | 3484 | 768 | 2479 | 149 | 1 | 82 | 0 | 0 | 5 | 0 | 0 | 0 | 3484
1 | 12 | 7 | 3812 | 768 | 2776 | 149 | 1 | 82 | 30 | 0 | 5 | 0 | 0 | 1 | 3812
1 | 12 | 8 | 4116 | 768 | 2988 | 115 | 1 | 82 | 159 | 0 | 3 | 0 | 0 | 0 | 4116
1 | 12 | 9 | 4245 | 768 | 2919 | 115 | 1 | 82 | 357 | 0 | 3 | 0 | 0 | 0 | 4245
1 | 12 | 10 | 4068 | 768 | 2401 | 115 | 1 | 82 | 559 | 0 | 3 | 0 | 0 | 139 | 4068
1 | 12 | 11 | 3976 | 768 | 1880 | 115 | 1 | 82 | 769 | 0 | 5 | 0 | 0 | 356 | 3976
1 | 12 | 12 | 3877 | 768 | 1900 | 115 | 1 | 82 | 766 | 0 | 5 | 0 | 0 | 240 | 3877
1 | 12 | 13 | 3757 | 768 | 1807 | 115 | 1 | 82 | 839 | 0 | 5 | 0 | 0 | 140 | 3757
1 | 12 | 14 | 3863 | 768 | 2175 | 115 | 1 | 82 | 669 | 0 | 5 | 0 | 0 | 48 | 3863
1 | 12 | 15 | 3873 | 768 | 2686 | 115 | 1 | 82 | 216 | 0 | 5 | 0 | 0 | 0 | 3873
1 | 12 | 16 | 4039 | 768 | 3017 | 149 | 1 | 82 | 16 | 0 | 5 | 0 | 0 | 1 | 4039
1 | 12 | 17 | 4290 | 768 | 3208 | 226 | 1 | 82 | 0 | 0 | 5 | 0 | 0 | 0 | 4290
1 | 12 | 18 | 4349 | 768 | 3266 | 226 | 1 | 82 | 0 | 0 | 5 | 0 | 0 | 1 | 4349
1 | 12 | 19 | 4314 | 768 | 3231 | 226 | 1 | 82 | 0 | 0 | 5 | 0 | 0 | 1 | 4314
1 | 12 | 20 | 4226 | 768 | 3144 | 226 | 1 | 82 | 0 | 0 | 5 | 0 | 0 | 0 | 4226
1 | 12 | 21 | 4041 | 768 | 2959 | 226 | 1 | 82 | 0 | 0 | 5 | 0 | 0 | 0 | 4041
1 | 12 | 22 | 3770 | 768 | 2685 | 226 | 1 | 82 | 0 | 0 | 8 | 0 | 0 | 0 | 3770
1 | 12 | 23 | 3536 | 768 | 2525 | 149 | 1 | 82 | 0 | 0 | 11 | 0 | 0 | 0 | 3536
1 | 13 | 0 | 3290 | 768 | 2306 | 120 | 1 | 82 | 0 | 0 | 14 | 0 | 0 | -1 | 3290
1 | 13 | 1 | 3172 | 768 | 2185 | 120 | 1 | 82 | 0 | 0 | 16 | 0 | 0 | 0 | 3172
1 | 13 | 2 | 3128 | 768 | 2143 | 115 | 1 | 82 | 0 | 0 | 19 | 0 | 0 | 0 | 3128
1 | 13 | 3 | 3126 | 768 | 2136 | 115 | 1 | 82 | 0 | 0 | 24 | 0 | 0 | 0 | 3126
1 | 13 | 4 | 3160 | 768 | 2159 | 120 | 1 | 82 | 0 | 0 | 30 | 0 | 0 | 0 | 3160
1 | 13 | 5 | 3303 | 768 | 2300 | 120 | 1 | 82 | 0 | 0 | 33 | 0 | 0 | -1 | 3303
1 | 13 | 6 | 3626 | 768 | 2593 | 149 | 1 | 82 | 0 | 0 | 33 | 0 | 0 | 0 | 3626
1 | 13 | 7 | 3970 | 768 | 2822 | 149 | 1 | 82 | 115 | 0 | 33 | 0 | 0 | 0 | 3970
1 | 13 | 8 | 4196 | 768 | 2583 | 115 | 1 | 82 | 618 | 0 | 30 | 0 | 0 | -1 | 4196
1 | 13 | 9 | 4150 | 768 | 1905 | 115 | 1 | 82 | 1116 | 0 | 33 | 0 | 0 | 130 | 4150
1 | 13 | 10 | 3969 | 768 | 1147 | 115 | 1 | 82 | 1454 | 0 | 35 | 0 | 29 | 338 | 3969
1 | 13 | 11 | 3815 | 768 | 1261 | 115 | 1 | 82 | 1622 | 0 | 41 | 0 | -429 | 354 | 3815
1 | 13 | 12 | 3684 | 768 | 1229 | 115 | 1 | 82 | 1635 | 0 | 44 | 0 | -690 | 500 | 3684
1 | 13 | 13 | 3664 | 768 | 1224 | 115 | 1 | 82 | 1432 | 0 | 44 | 0 | -458 | 456 | 3664
1 | 13 | 14 | 3666 | 768 | 1137 | 115 | 1 | 82 | 1045 | 0 | 44 | 0 | 24 | 450 | 3666
1 | 13 | 15 | 3784 | 768 | 1969 | 115 | 1 | 82 | 523 | 0 | 41 | 0 | 0 | 285 | 3784
1 | 13 | 16 | 4017 | 768 | 2846 | 149 | 1 | 82 | 82 | 0 | 41 | 0 | 0 | 48 | 4017
1 | 13 | 17 | 4341 | 768 | 3166 | 226 | 1 | 82 | 0 | 0 | 38 | 0 | 0 | 60 | 4341
1 | 13 | 18 | 4453 | 768 | 3289 | 226 | 1 | 82 | 0 | 0 | 33 | 0 | 0 | 54 | 4453
1 | 13 | 19 | 4450 | 768 | 3262 | 226 | 1 | 82 | 0 | 0 | 30 | 0 | 0 | 81 | 4450
1 | 13 | 20 | 4392 | 768 | 3153 | 226 | 1 | 82 | 0 | 0 | 27 | 0 | 0 | 135 | 4392
1 | 13 | 21 | 4240 | 768 | 2978 | 226 | 1 | 82 | 0 | 0 | 27 | 0 | 0 | 158 | 4240
1 | 13 | 22 | 3971 | 768 | 2675 | 226 | 1 | 82 | 0 | 0 | 24 | 0 | 0 | 195 | 3971
1 | 13 | 23 | 3724 | 768 | 2523 | 149 | 1 | 82 | 0 | 0 | 24 | 0 | 0 | 177 | 3724
1 | 14 | 0 | 3451 | 768 | 2306 | 120 | 1 | 82 | 0 | 0 | 19 | 0 | 0 | 155 | 3451
1 | 14 | 1 | 3325 | 768 | 2273 | 120 | 1 | 82 | 0 | 0 | 19 | 0 | 0 | 62 | 3325
1 | 14 | 2 | 3301 | 768 | 2319 | 115 | 1 | 82 | 0 | 0 | 16 | 0 | 0 | 0 | 3301
1 | 14 | 3 | 3304 | 768 | 2322 | 115 | 1 | 82 | 0 | 0 | 16 | 0 | 0 | 0 | 3304
1 | 14 | 4 | 3379 | 768 | 2384 | 120 | 1 | 82 | 0 | 0 | 24 | 0 | 0 | 0 | 3379
1 | 14 | 5 | 3662 | 768 | 2662 | 120 | 1 | 82 | 0 | 0 | 30 | 0 | 0 | -1 | 3662
1 | 14 | 6 | 4249 | 768 | 3216 | 149 | 1 | 82 | 0 | 0 | 33 | 0 | 0 | 0 | 4249
1 | 14 | 7 | 4712 | 768 | 3563 | 149 | 1 | 82 | 114 | 0 | 35 | 0 | 0 | 0 | 4712
1 | 14 | 8 | 4964 | 768 | 3121 | 115 | 1 | 82 | 620 | 0 | 35 | 0 | 0 | 222 | 4964
1 | 14 | 9 | 4938 | 768 | 2406 | 115 | 1 | 82 | 1138 | 0 | 35 | 0 | 0 | 393 | 4938
1 | 14 | 10 | 4700 | 768 | 1602 | 115 | 1 | 82 | 1507 | 0 | 35 | 0 | 6 | 584 | 4700
1 | 14 | 11 | 4496 | 768 | 1137 | 115 | 1 | 82 | 1682 | 0 | 35 | 0 | 40 | 636 | 4496
1 | 14 | 12 | 4227 | 768 | 1137 | 115 | 1 | 82 | 1660 | 0 | 38 | 0 | 35 | 391 | 4227
1 | 14 | 13 | 4262 | 768 | 1181 | 115 | 1 | 82 | 1454 | 0 | 33 | 0 | 36 | 592 | 4262
1 | 14 | 14 | 4281 | 768 | 1836 | 115 | 1 | 82 | 1054 | 0 | 33 | 0 | 0 | 392 | 4281
1 | 14 | 15 | 4316 | 768 | 2625 | 115 | 1 | 82 | 487 | 0 | 30 | 0 | 0 | 208 | 4316
1 | 14 | 16 | 4460 | 768 | 3359 | 149 | 1 | 82 | 74 | 0 | 27 | 0 | 0 | 0 | 4460
1 | 14 | 17 | 4662 | 768 | 3561 | 226 | 1 | 82 | 0 | 0 | 24 | 0 | 0 | 0 | 4662
1 | 14 | 18 | 4698 | 768 | 3597 | 226 | 1 | 82 | 0 | 0 | 24 | 0 | 0 | 0 | 4698
1 | 14 | 19 | 4627 | 768 | 3528 | 226 | 1 | 82 | 0 | 0 | 22 | 0 | 0 | 0 | 4627
1 | 14 | 20 | 4527 | 768 | 3429 | 226 | 1 | 82 | 0 | 0 | 22 | 0 | 0 | -1 | 4527
1 | 14 | 21 | 4329 | 768 | 3233 | 226 | 1 | 82 | 0 | 0 | 19 | 0 | 0 | 0 | 4329
1 | 14 | 22 | 4062 | 768 | 2866 | 226 | 1 | 82 | 0 | 0 | 22 | 0 | 0 | 97 | 4062
1 | 14 | 23 | 3767 | 768 | 2503 | 149 | 1 | 82 | 0 | 0 | 24 | 0 | 0 | 240 | 3767
1 | 15 | 0 | 3464 | 768 | 2191 | 120 | 1 | 82 | 0 | 0 | 27 | 0 | 0 | 275 | 3464
1 | 15 | 1 | 3309 | 768 | 2050 | 120 | 1 | 82 | 0 | 0 | 30 | 0 | 0 | 258 | 3309
1 | 15 | 2 | 3277 | 768 | 2088 | 115 | 1 | 82 | 0 | 0 | 27 | 0 | 0 | 196 | 3277
1 | 15 | 3 | 3280 | 768 | 2178 | 115 | 1 | 82 | 0 | 0 | 27 | 0 | 0 | 109 | 3280
1 | 15 | 4 | 3354 | 768 | 2359 | 120 | 1 | 82 | 0 | 0 | 24 | 0 | 0 | 0 | 3354
1 | 15 | 5 | 3616 | 768 | 2623 | 120 | 1 | 82 | 0 | 0 | 22 | 0 | 0 | 0 | 3616
1 | 15 | 6 | 4154 | 768 | 3132 | 149 | 1 | 82 | 0 | 0 | 22 | 0 | 0 | 0 | 4154
1 | 15 | 7 | 4590 | 768 | 3457 | 149 | 1 | 82 | 111 | 0 | 22 | 0 | 0 | 0 | 4590
1 | 15 | 8 | 4872 | 768 | 3266 | 115 | 1 | 82 | 600 | 0 | 22 | 0 | 0 | 18 | 4872
1 | 15 | 9 | 4844 | 768 | 2718 | 115 | 1 | 82 | 1097 | 0 | 24 | 0 | 0 | 39 | 4844
1 | 15 | 10 | 4621 | 768 | 2077 | 115 | 1 | 82 | 1438 | 0 | 27 | 0 | 0 | 113 | 4621
1 | 15 | 11 | 4475 | 768 | 1777 | 115 | 1 | 82 | 1570 | 0 | 30 | 0 | 0 | 132 | 4475
1 | 15 | 12 | 4247 | 768 | 1528 | 115 | 1 | 82 | 1466 | 0 | 30 | 0 | 3 | 254 | 4247
1 | 15 | 13 | 4327 | 768 | 1857 | 115 | 1 | 82 | 1167 | 0 | 33 | 0 | 0 | 304 | 4327
1 | 15 | 14 | 4275 | 768 | 2157 | 115 | 1 | 82 | 802 | 0 | 35 | 0 | 0 | 315 | 4275
1 | 15 | 15 | 4289 | 768 | 2691 | 115 | 1 | 82 | 456 | 0 | 35 | 0 | 0 | 141 | 4289
1 | 15 | 16 | 4480 | 768 | 3369 | 149 | 1 | 82 | 78 | 0 | 33 | 0 | 0 | 0 | 4480
1 | 15 | 17 | 4679 | 768 | 3567 | 226 | 1 | 82 | 0 | 0 | 35 | 0 | 0 | 0 | 4679
1 | 15 | 18 | 4724 | 768 | 3615 | 226 | 1 | 82 | 0 | 0 | 33 | 0 | 0 | -1 | 4724
1 | 15 | 19 | 4695 | 768 | 3569 | 226 | 1 | 82 | 0 | 0 | 35 | 0 | 0 | 14 | 4695
1 | 15 | 20 | 4624 | 768 | 3412 | 226 | 1 | 82 | 0 | 0 | 38 | 0 | 0 | 97 | 4624
1 | 15 | 21 | 4441 | 768 | 3142 | 226 | 1 | 82 | 0 | 0 | 35 | 0 | 0 | 187 | 4441
1 | 15 | 22 | 4164 | 768 | 2802 | 226 | 1 | 82 | 0 | 0 | 33 | 0 | 0 | 252 | 4164
1 | 15 | 23 | 3879 | 768 | 2597 | 149 | 1 | 82 | 0 | 0 | 30 | 0 | 0 | 252 | 3879
1 | 16 | 0 | 3572 | 768 | 2300 | 120 | 1 | 82 | 0 | 0 | 27 | 0 | 0 | 274 | 3572
1 | 16 | 1 | 3425 | 768 | 2184 | 120 | 1 | 82 | 0 | 0 | 27 | 0 | 0 | 243 | 3425
1 | 16 | 2 | 3377 | 768 | 2188 | 115 | 1 | 82 | 0 | 0 | 27 | 0 | 0 | 196 | 3377
1 | 16 | 3 | 3366 | 768 | 2180 | 115 | 1 | 82 | 0 | 0 | 24 | 0 | 0 | 196 | 3366
1 | 16 | 4 | 3430 | 768 | 2294 | 120 | 1 | 82 | 0 | 0 | 24 | 0 | 0 | 141 | 3430
1 | 16 | 5 | 3688 | 768 | 2607 | 120 | 1 | 82 | 0 | 0 | 22 | 0 | 0 | 88 | 3688
1 | 16 | 6 | 4238 | 768 | 3202 | 149 | 1 | 82 | 0 | 0 | 22 | 0 | 0 | 14 | 4238
1 | 16 | 7 | 4726 | 768 | 3605 | 149 | 1 | 82 | 99 | 0 | 22 | 0 | 0 | 0 | 4726
1 | 16 | 8 | 5048 | 768 | 3557 | 115 | 1 | 82 | 497 | 0 | 16 | 0 | 0 | 12 | 5048
1 | 16 | 9 | 5108 | 768 | 3094 | 115 | 1 | 82 | 928 | 0 | 16 | 0 | 0 | 104 | 5108
1 | 16 | 10 | 4984 | 768 | 2526 | 115 | 1 | 82 | 1200 | 0 | 16 | 0 | 0 | 276 | 4984
1 | 16 | 11 | 4881 | 768 | 2216 | 115 | 1 | 82 | 1294 | 0 | 16 | 0 | 0 | 389 | 4881
1 | 16 | 12 | 4633 | 768 | 1980 | 115 | 1 | 82 | 1250 | 0 | 16 | 0 | 0 | 421 | 4633
1 | 16 | 13 | 4703 | 768 | 1162 | 115 | 1 | 82 | 1117 | 0 | 19 | 0 | 1037 | 402 | 4703
1 | 16 | 14 | 4683 | 768 | 2675 | 115 | 1 | 82 | 780 | 0 | 16 | 0 | 0 | 246 | 4683
1 | 16 | 15 | 4732 | 768 | 3360 | 115 | 1 | 82 | 392 | 0 | 14 | 0 | 0 | 0 | 4732
1 | 16 | 16 | 4887 | 768 | 3811 | 149 | 1 | 82 | 64 | 0 | 11 | 0 | 0 | 1 | 4887
1 | 16 | 17 | 5049 | 768 | 3958 | 226 | 1 | 82 | 0 | 0 | 14 | 0 | 0 | 0 | 5049
1 | 16 | 18 | 5070 | 768 | 3977 | 226 | 1 | 82 | 0 | 0 | 16 | 0 | 0 | 0 | 5070
1 | 16 | 19 | 5008 | 768 | 3911 | 226 | 1 | 82 | 0 | 0 | 19 | 0 | 0 | 1 | 5008
1 | 16 | 20 | 4887 | 768 | 3783 | 226 | 1 | 82 | 0 | 0 | 27 | 0 | 0 | 0 | 4887
1 | 16 | 21 | 4674 | 768 | 3567 | 226 | 1 | 82 | 0 | 0 | 30 | 0 | 0 | 0 | 4674
1 | 16 | 22 | 4352 | 768 | 3233 | 226 | 1 | 82 | 0 | 0 | 30 | 0 | 0 | 12 | 4352
1 | 16 | 23 | 4034 | 768 | 2898 | 149 | 1 | 82 | 0 | 0 | 33 | 0 | 0 | 103 | 4034
1 | 17 | 0 | 3718 | 768 | 2556 | 120 | 1 | 82 | 0 | 0 | 30 | 0 | 0 | 161 | 3718
1 | 17 | 1 | 3554 | 768 | 2316 | 120 | 1 | 82 | 0 | 0 | 33 | 0 | 0 | 234 | 3554
1 | 17 | 2 | 3495 | 768 | 2235 | 115 | 1 | 82 | 0 | 0 | 35 | 0 | 0 | 259 | 3495
1 | 17 | 3 | 3463 | 768 | 2194 | 115 | 1 | 82 | 0 | 0 | 38 | 0 | 0 | 265 | 3463
1 | 17 | 4 | 3504 | 768 | 2260 | 120 | 1 | 82 | 0 | 0 | 38 | 0 | 0 | 235 | 3504
1 | 17 | 5 | 3760 | 768 | 2555 | 120 | 1 | 82 | 0 | 0 | 35 | 0 | 0 | 199 | 3760
1 | 17 | 6 | 4312 | 768 | 3124 | 149 | 1 | 82 | 0 | 0 | 35 | 0 | 0 | 153 | 4312
1 | 17 | 7 | 4753 | 768 | 3431 | 149 | 1 | 82 | 122 | 0 | 35 | 0 | 0 | 165 | 4753
1 | 17 | 8 | 4971 | 768 | 3134 | 115 | 1 | 82 | 630 | 0 | 33 | 0 | 0 | 208 | 4971
1 | 17 | 9 | 4954 | 768 | 2509 | 115 | 1 | 82 | 1144 | 0 | 27 | 0 | 0 | 308 | 4954
1 | 17 | 10 | 4762 | 768 | 1820 | 115 | 1 | 82 | 1512 | 0 | 27 | 0 | 0 | 437 | 4762
1 | 17 | 11 | 4628 | 768 | 1406 | 115 | 1 | 82 | 1690 | 0 | 27 | 0 | 21 | 518 | 4628
1 | 17 | 12 | 4422 | 768 | 1137 | 115 | 1 | 82 | 1664 | 0 | 30 | 0 | 39 | 586 | 4422
1 | 17 | 13 | 4476 | 768 | 1465 | 115 | 1 | 82 | 1453 | 0 | 30 | 0 | 13 | 549 | 4476
1 | 17 | 14 | 4491 | 768 | 2022 | 115 | 1 | 82 | 1081 | 0 | 27 | 0 | 0 | 395 | 4491
1 | 17 | 15 | 4606 | 768 | 2810 | 115 | 1 | 82 | 557 | 0 | 22 | 0 | 0 | 251 | 4606
1 | 17 | 16 | 4850 | 768 | 3590 | 149 | 1 | 82 | 97 | 0 | 22 | 0 | 0 | 141 | 4850
1 | 17 | 17 | 5056 | 768 | 3876 | 226 | 1 | 82 | 0 | 0 | 27 | 0 | 0 | 76 | 5056
1 | 17 | 18 | 5088 | 768 | 3915 | 226 | 1 | 82 | 0 | 0 | 30 | 0 | 0 | 66 | 5088
1 | 17 | 19 | 5020 | 768 | 3838 | 226 | 1 | 82 | 0 | 0 | 33 | 0 | 0 | 72 | 5020
1 | 17 | 20 | 4903 | 768 | 3709 | 226 | 1 | 82 | 0 | 0 | 33 | 0 | 0 | 84 | 4903
1 | 17 | 21 | 4689 | 768 | 3449 | 226 | 1 | 82 | 0 | 0 | 33 | 0 | 0 | 130 | 4689
1 | 17 | 22 | 4402 | 768 | 3143 | 226 | 1 | 82 | 0 | 0 | 30 | 0 | 0 | 152 | 4402
1 | 17 | 23 | 4109 | 768 | 2928 | 149 | 1 | 82 | 0 | 0 | 30 | 0 | 0 | 151 | 4109
1 | 18 | 0 | 3781 | 768 | 2637 | 120 | 1 | 82 | 0 | 0 | 27 | 0 | 0 | 146 | 3781
1 | 18 | 1 | 3592 | 768 | 2452 | 120 | 1 | 82 | 0 | 0 | 24 | 0 | 0 | 145 | 3592
1 | 18 | 2 | 3504 | 768 | 2390 | 115 | 1 | 82 | 0 | 0 | 24 | 0 | 0 | 124 | 3504
1 | 18 | 3 | 3450 | 768 | 2346 | 115 | 1 | 82 | 0 | 0 | 22 | 0 | 0 | 116 | 3450
1 | 18 | 4 | 3445 | 768 | 2385 | 120 | 1 | 82 | 0 | 0 | 22 | 0 | 0 | 67 | 3445
1 | 18 | 5 | 3555 | 768 | 2507 | 120 | 1 | 82 | 0 | 0 | 22 | 0 | 0 | 55 | 3555
1 | 18 | 6 | 3872 | 768 | 2850 | 149 | 1 | 82 | 0 | 0 | 22 | 0 | 0 | 0 | 3872
1 | 18 | 7 | 4227 | 768 | 3087 | 149 | 1 | 82 | 115 | 0 | 19 | 0 | 0 | 6 | 4227
1 | 18 | 8 | 4415 | 768 | 2770 | 115 | 1 | 82 | 595 | 0 | 19 | 0 | 0 | 65 | 4415
1 | 18 | 9 | 4361 | 768 | 2073 | 115 | 1 | 82 | 1113 | 0 | 22 | 0 | 0 | 187 | 4361
1 | 18 | 10 | 4178 | 768 | 1137 | 115 | 1 | 82 | 1498 | 0 | 22 | 0 | 34 | 521 | 4178
1 | 18 | 11 | 4010 | 768 | 1137 | 115 | 1 | 82 | 1685 | 0 | 22 | 0 | 31 | 169 | 4010
1 | 18 | 12 | 3836 | 768 | 1266 | 115 | 1 | 82 | 1689 | 0 | 22 | 0 | -556 | 449 | 3836
1 | 18 | 13 | 3759 | 768 | 1247 | 115 | 1 | 82 | 1490 | 0 | 19 | 0 | -248 | 285 | 3759
1 | 18 | 14 | 3712 | 768 | 1137 | 115 | 1 | 82 | 1106 | 0 | 16 | 0 | 25 | 462 | 3712
1 | 18 | 15 | 3806 | 768 | 2178 | 115 | 1 | 82 | 575 | 0 | 11 | 0 | 0 | 76 | 3806
1 | 18 | 16 | 4026 | 768 | 2912 | 149 | 1 | 82 | 103 | 0 | 11 | 0 | 0 | 0 | 4026
1 | 18 | 17 | 4329 | 768 | 3241 | 226 | 1 | 82 | 0 | 0 | 11 | 0 | 0 | 0 | 4329
1 | 18 | 18 | 4448 | 768 | 3361 | 226 | 1 | 82 | 0 | 0 | 11 | 0 | 0 | -1 | 4448
1 | 18 | 19 | 4448 | 768 | 3360 | 226 | 1 | 82 | 0 | 0 | 11 | 0 | 0 | 0 | 4448
1 | 18 | 20 | 4391 | 768 | 3303 | 226 | 1 | 82 | 0 | 0 | 11 | 0 | 0 | 0 | 4391
1 | 18 | 21 | 4247 | 768 | 3159 | 226 | 1 | 82 | 0 | 0 | 11 | 0 | 0 | 0 | 4247
1 | 18 | 22 | 4025 | 768 | 2939 | 226 | 1 | 82 | 0 | 0 | 8 | 0 | 0 | 1 | 4025
1 | 18 | 23 | 3803 | 768 | 1974 | 149 | 1 | 82 | 0 | 0 | 8 | 0 | 821 | 0 | 3803
1 | 19 | 0 | 3549 | 768 | 2573 | 120 | 1 | 82 | 0 | 0 | 5 | 0 | 0 | 0 | 3549
1 | 19 | 1 | 3399 | 768 | 2420 | 120 | 1 | 82 | 0 | 0 | 8 | 0 | 0 | 0 | 3399
1 | 19 | 2 | 3324 | 768 | 2347 | 115 | 1 | 82 | 0 | 0 | 11 | 0 | 0 | 0 | 3324
1 | 19 | 3 | 3285 | 768 | 2309 | 115 | 1 | 82 | 0 | 0 | 11 | 0 | 0 | -1 | 3285
1 | 19 | 4 | 3278 | 768 | 2297 | 120 | 1 | 82 | 0 | 0 | 11 | 0 | 0 | -1 | 3278
1 | 19 | 5 | 3365 | 768 | 2383 | 120 | 1 | 82 | 0 | 0 | 11 | 0 | 0 | 0 | 3365
1 | 19 | 6 | 3595 | 768 | 2584 | 149 | 1 | 82 | 0 | 0 | 11 | 0 | 0 | 0 | 3595
1 | 19 | 7 | 3882 | 768 | 2781 | 149 | 1 | 82 | 88 | 0 | 14 | 0 | 0 | -1 | 3882
1 | 19 | 8 | 4082 | 768 | 2468 | 115 | 1 | 82 | 462 | 0 | 11 | 0 | 0 | 175 | 4082
1 | 19 | 9 | 4119 | 768 | 1847 | 115 | 1 | 82 | 911 | 0 | 8 | 0 | 0 | 387 | 4119
1 | 19 | 10 | 3990 | 768 | 1137 | 115 | 1 | 82 | 1277 | 0 | 8 | 0 | 30 | 572 | 3990
1 | 19 | 11 | 3928 | 768 | 1288 | 115 | 1 | 82 | 1333 | 0 | 8 | 0 | -375 | 708 | 3928
1 | 19 | 12 | 3894 | 768 | 1280 | 115 | 1 | 82 | 1165 | 0 | 8 | 0 | -458 | 933 | 3894
1 | 19 | 13 | 3859 | 768 | 1137 | 115 | 1 | 82 | 918 | 0 | 8 | 0 | 27 | 803 | 3859
1 | 19 | 14 | 3848 | 768 | 1560 | 115 | 1 | 82 | 610 | 0 | 8 | 0 | 0 | 704 | 3848
1 | 19 | 15 | 3874 | 768 | 2426 | 115 | 1 | 82 | 263 | 0 | 8 | 0 | 0 | 211 | 3874
1 | 19 | 16 | 4028 | 768 | 2979 | 149 | 1 | 82 | 40 | 0 | 8 | 0 | 0 | 1 | 4028
1 | 19 | 17 | 4293 | 768 | 3205 | 226 | 1 | 82 | 0 | 0 | 11 | 0 | 0 | 0 | 4293
1 | 19 | 18 | 4367 | 768 | 3277 | 226 | 1 | 82 | 0 | 0 | 14 | 0 | 0 | -1 | 4367
1 | 19 | 19 | 4315 | 768 | 3221 | 226 | 1 | 82 | 0 | 0 | 16 | 0 | 0 | 1 | 4315
1 | 19 | 20 | 4210 | 768 | 3117 | 226 | 1 | 82 | 0 | 0 | 16 | 0 | 0 | 0 | 4210
1 | 19 | 21 | 4009 | 768 | 2916 | 226 | 1 | 82 | 0 | 0 | 16 | 0 | 0 | 0 | 4009
1 | 19 | 22 | 3724 | 768 | 2570 | 226 | 1 | 82 | 0 | 0 | 14 | 0 | 0 | 63 | 3724
1 | 19 | 23 | 3444 | 768 | 2396 | 149 | 1 | 82 | 0 | 0 | 14 | 0 | 0 | 34 | 3444
1 | 20 | 0 | 3167 | 768 | 2140 | 120 | 1 | 82 | 0 | 0 | 11 | 0 | 0 | 45 | 3167
1 | 20 | 1 | 3033 | 768 | 2040 | 120 | 1 | 82 | 0 | 0 | 11 | 0 | 0 | 11 | 3033
1 | 20 | 2 | 3009 | 768 | 2032 | 115 | 1 | 82 | 0 | 0 | 11 | 0 | 0 | 0 | 3009
1 | 20 | 3 | 3024 | 768 | 2047 | 115 | 1 | 82 | 0 | 0 | 11 | 0 | 0 | 0 | 3024
1 | 20 | 4 | 3100 | 768 | 2121 | 120 | 1 | 82 | 0 | 0 | 8 | 0 | 0 | 0 | 3100
1 | 20 | 5 | 3338 | 768 | 2359 | 120 | 1 | 82 | 0 | 0 | 8 | 0 | 0 | 0 | 3338
1 | 20 | 6 | 3843 | 768 | 2835 | 149 | 1 | 82 | 0 | 0 | 8 | 0 | 0 | 0 | 3843
1 | 20 | 7 | 4355 | 768 | 3307 | 149 | 1 | 82 | 40 | 0 | 8 | 0 | 0 | 0 | 4355
1 | 20 | 8 | 4775 | 768 | 3554 | 115 | 1 | 82 | 247 | 0 | 8 | 0 | 0 | 0 | 4775
1 | 20 | 9 | 4792 | 768 | 3089 | 115 | 1 | 82 | 730 | 0 | 8 | 0 | 0 | -1 | 4792
1 | 20 | 10 | 4580 | 768 | 2125 | 115 | 1 | 82 | 1389 | 0 | 5 | 0 | 0 | 95 | 4580
1 | 20 | 11 | 4440 | 768 | 1502 | 115 | 1 | 82 | 1628 | 0 | 3 | 0 | 39 | 302 | 4440
1 | 20 | 12 | 4212 | 768 | 1137 | 115 | 1 | 82 | 1573 | 0 | 3 | 0 | 35 | 498 | 4212
1 | 20 | 13 | 4244 | 768 | 1747 | 115 | 1 | 82 | 1352 | 0 | 3 | 0 | 0 | 176 | 4244
1 | 20 | 14 | 4201 | 768 | 2305 | 115 | 1 | 82 | 927 | 0 | 3 | 0 | 0 | 0 | 4201
1 | 20 | 15 | 4190 | 768 | 2798 | 115 | 1 | 82 | 424 | 0 | 3 | 0 | 0 | -1 | 4190
1 | 20 | 16 | 4296 | 768 | 3225 | 149 | 1 | 82 | 66 | 0 | 5 | 0 | 0 | 0 | 4296
1 | 20 | 17 | 4433 | 768 | 3351 | 226 | 1 | 82 | 0 | 0 | 5 | 0 | 0 | 0 | 4433
1 | 20 | 18 | 4416 | 768 | 3333 | 226 | 1 | 82 | 0 | 0 | 5 | 0 | 0 | 1 | 4416
1 | 20 | 19 | 4323 | 768 | 3237 | 226 | 1 | 82 | 0 | 0 | 8 | 0 | 0 | 1 | 4323
1 | 20 | 20 | 4194 | 768 | 3108 | 226 | 1 | 82 | 0 | 0 | 8 | 0 | 0 | 1 | 4194
1 | 20 | 21 | 3989 | 768 | 2904 | 226 | 1 | 82 | 0 | 0 | 8 | 0 | 0 | 0 | 3989
1 | 20 | 22 | 3753 | 768 | 2670 | 226 | 1 | 82 | 0 | 0 | 5 | 0 | 0 | 1 | 3753
1 | 20 | 23 | 3473 | 768 | 2468 | 149 | 1 | 82 | 0 | 0 | 5 | 0 | 0 | 0 | 3473
1 | 21 | 0 | 3178 | 768 | 2203 | 120 | 1 | 82 | 0 | 0 | 5 | 0 | 0 | -1 | 3178
1 | 21 | 1 | 3044 | 768 | 2069 | 120 | 1 | 82 | 0 | 0 | 5 | 0 | 0 | -1 | 3044
1 | 21 | 2 | 3014 | 768 | 2043 | 115 | 1 | 82 | 0 | 0 | 5 | 0 | 0 | 0 | 3014
1 | 21 | 3 | 3025 | 768 | 2051 | 115 | 1 | 82 | 0 | 0 | 8 | 0 | 0 | 0 | 3025
1 | 21 | 4 | 3092 | 768 | 2113 | 120 | 1 | 82 | 0 | 0 | 8 | 0 | 0 | 0 | 3092
1 | 21 | 5 | 3310 | 768 | 2328 | 120 | 1 | 82 | 0 | 0 | 11 | 0 | 0 | 0 | 3310
1 | 21 | 6 | 3730 | 768 | 2717 | 149 | 1 | 82 | 0 | 0 | 14 | 0 | 0 | -1 | 3730
1 | 21 | 7 | 4142 | 768 | 3062 | 149 | 1 | 82 | 66 | 0 | 14 | 0 | 0 | 0 | 4142
1 | 21 | 8 | 4514 | 768 | 3182 | 115 | 1 | 82 | 350 | 0 | 16 | 0 | 0 | 0 | 4514
1 | 21 | 9 | 4652 | 768 | 2954 | 115 | 1 | 82 | 718 | 0 | 14 | 0 | 0 | 0 | 4652
1 | 21 | 10 | 4486 | 768 | 2315 | 115 | 1 | 82 | 1080 | 0 | 16 | 0 | 0 | 109 | 4486
1 | 21 | 11 | 4381 | 768 | 1137 | 115 | 1 | 82 | 1363 | 0 | 19 | 0 | 404 | 492 | 4381
1 | 21 | 12 | 4208 | 768 | 1137 | 115 | 1 | 82 | 1344 | 0 | 22 | 0 | 257 | 482 | 4208
1 | 21 | 13 | 4224 | 768 | 2093 | 115 | 1 | 82 | 1124 | 0 | 22 | 0 | 0 | 19 | 4224
1 | 21 | 14 | 4206 | 768 | 2373 | 115 | 1 | 82 | 846 | 0 | 22 | 0 | 0 | -1 | 4206
1 | 21 | 15 | 4223 | 768 | 2788 | 115 | 1 | 82 | 450 | 0 | 19 | 0 | 0 | 0 | 4223
1 | 21 | 16 | 4353 | 768 | 3250 | 149 | 1 | 82 | 84 | 0 | 19 | 0 | 0 | 0 | 4353
1 | 21 | 17 | 4488 | 768 | 3392 | 226 | 1 | 82 | 0 | 0 | 19 | 0 | 0 | 0 | 4488
1 | 21 | 18 | 4503 | 768 | 3405 | 226 | 1 | 82 | 0 | 0 | 22 | 0 | 0 | -1 | 4503
1 | 21 | 19 | 4420 | 768 | 3318 | 226 | 1 | 82 | 0 | 0 | 24 | 0 | 0 | 1 | 4420
1 | 21 | 20 | 4306 | 768 | 3208 | 226 | 1 | 82 | 0 | 0 | 22 | 0 | 0 | -1 | 4306
1 | 21 | 21 | 4101 | 768 | 3002 | 226 | 1 | 82 | 0 | 0 | 22 | 0 | 0 | 0 | 4101
1 | 21 | 22 | 3846 | 768 | 2747 | 226 | 1 | 82 | 0 | 0 | 22 | 0 | 0 | 0 | 3846
1 | 21 | 23 | 3578 | 768 | 2556 | 149 | 1 | 82 | 0 | 0 | 22 | 0 | 0 | 0 | 3578
1 | 22 | 0 | 3298 | 768 | 2306 | 120 | 1 | 82 | 0 | 0 | 22 | 0 | 0 | -1 | 3298
1 | 22 | 1 | 3176 | 768 | 2186 | 120 | 1 | 82 | 0 | 0 | 19 | 0 | 0 | 0 | 3176
1 | 22 | 2 | 3154 | 768 | 2169 | 115 | 1 | 82 | 0 | 0 | 19 | 0 | 0 | 0 | 3154
1 | 22 | 3 | 3162 | 768 | 2179 | 115 | 1 | 82 | 0 | 0 | 16 | 0 | 0 | 1 | 3162
1 | 22 | 4 | 3230 | 768 | 2240 | 120 | 1 | 82 | 0 | 0 | 19 | 0 | 0 | 0 | 3230
1 | 22 | 5 | 3491 | 768 | 2504 | 120 | 1 | 82 | 0 | 0 | 16 | 0 | 0 | 0 | 3491
1 | 22 | 6 | 3980 | 768 | 2964 | 149 | 1 | 82 | 0 | 0 | 16 | 0 | 0 | 0 | 3980
1 | 22 | 7 | 4396 | 768 | 3248 | 149 | 1 | 82 | 132 | 0 | 16 | 0 | 0 | 0 | 4396
1 | 22 | 8 | 4642 | 768 | 3017 | 115 | 1 | 82 | 643 | 0 | 16 | 0 | 0 | 0 | 4642
1 | 22 | 9 | 4628 | 768 | 2376 | 115 | 1 | 82 | 1168 | 0 | 14 | 0 | 0 | 104 | 4628
1 | 22 | 10 | 4430 | 768 | 1137 | 115 | 1 | 82 | 1552 | 0 | 14 | 0 | 428 | 333 | 4430
1 | 22 | 11 | 4262 | 768 | 1137 | 115 | 1 | 82 | 1729 | 0 | 14 | 0 | 36 | 380 | 4262
1 | 22 | 12 | 4031 | 768 | 1137 | 115 | 1 | 82 | 1721 | 0 | 14 | 0 | 31 | 162 | 4031
1 | 22 | 13 | 4097 | 768 | 1137 | 115 | 1 | 82 | 1531 | 0 | 11 | 0 | 207 | 245 | 4097
1 | 22 | 14 | 4098 | 768 | 1903 | 115 | 1 | 82 | 1139 | 0 | 8 | 0 | 0 | 82 | 4098
1 | 22 | 15 | 4116 | 768 | 2554 | 115 | 1 | 82 | 588 | 0 | 8 | 0 | 0 | 0 | 4116
1 | 22 | 16 | 4279 | 768 | 3157 | 149 | 1 | 82 | 116 | 0 | 5 | 0 | 0 | 1 | 4279
1 | 22 | 17 | 4443 | 768 | 3358 | 226 | 1 | 82 | 0 | 0 | 8 | 0 | 0 | 0 | 4443
1 | 22 | 18 | 4497 | 768 | 3412 | 226 | 1 | 82 | 0 | 0 | 8 | 0 | 0 | 0 | 4497
1 | 22 | 19 | 4435 | 768 | 3347 | 226 | 1 | 82 | 0 | 0 | 11 | 0 | 0 | 0 | 4435
1 | 22 | 20 | 4338 | 768 | 3250 | 226 | 1 | 82 | 0 | 0 | 11 | 0 | 0 | 0 | 4338
1 | 22 | 21 | 4145 | 768 | 3057 | 226 | 1 | 82 | 0 | 0 | 11 | 0 | 0 | 0 | 4145
1 | 22 | 22 | 3894 | 768 | 2808 | 226 | 1 | 82 | 0 | 0 | 8 | 0 | 0 | 1 | 3894
1 | 22 | 23 | 3624 | 768 | 2616 | 149 | 1 | 82 | 0 | 0 | 8 | 0 | 0 | 0 | 3624
1 | 23 | 0 | 3340 | 768 | 2364 | 120 | 1 | 82 | 0 | 0 | 5 | 0 | 0 | 0 | 3340
1 | 23 | 1 | 3202 | 768 | 2226 | 120 | 1 | 82 | 0 | 0 | 5 | 0 | 0 | 0 | 3202
1 | 23 | 2 | 3163 | 768 | 2192 | 115 | 1 | 82 | 0 | 0 | 5 | 0 | 0 | 0 | 3163
1 | 23 | 3 | 3164 | 768 | 2193 | 115 | 1 | 82 | 0 | 0 | 5 | 0 | 0 | 0 | 3164
1 | 23 | 4 | 3227 | 768 | 2251 | 120 | 1 | 82 | 0 | 0 | 5 | 0 | 0 | 0 | 3227
1 | 23 | 5 | 3465 | 768 | 2489 | 120 | 1 | 82 | 0 | 0 | 5 | 0 | 0 | 0 | 3465
1 | 23 | 6 | 3952 | 768 | 2946 | 149 | 1 | 82 | 0 | 0 | 5 | 0 | 0 | 1 | 3952
1 | 23 | 7 | 4395 | 768 | 3274 | 149 | 1 | 82 | 112 | 0 | 8 | 0 | 0 | 1 | 4395
1 | 23 | 8 | 4737 | 768 | 3208 | 115 | 1 | 82 | 555 | 0 | 8 | 0 | 0 | 0 | 4737
1 | 23 | 9 | 4794 | 768 | 2671 | 115 | 1 | 82 | 1104 | 0 | 8 | 0 | 0 | 45 | 4794
1 | 23 | 10 | 4626 | 768 | 1933 | 115 | 1 | 82 | 1489 | 0 | 11 | 0 | 0 | 227 | 4626
1 | 23 | 11 | 4465 | 768 | 1137 | 115 | 1 | 82 | 1626 | 0 | 11 | 0 | 362 | 363 | 4465
1 | 23 | 12 | 4205 | 768 | 1137 | 115 | 1 | 82 | 1622 | 0 | 14 | 0 | 34 | 432 | 4205
1 | 23 | 13 | 4255 | 768 | 1137 | 115 | 1 | 82 | 1444 | 0 | 14 | 0 | 494 | 200 | 4255
1 | 23 | 14 | 4186 | 768 | 2126 | 115 | 1 | 82 | 1080 | 0 | 14 | 0 | 0 | 0 | 4186
1 | 23 | 15 | 4164 | 768 | 2608 | 115 | 1 | 82 | 577 | 0 | 14 | 0 | 0 | -1 | 4164
1 | 23 | 16 | 4261 | 768 | 3130 | 149 | 1 | 82 | 119 | 0 | 11 | 0 | 0 | 1 | 4261
1 | 23 | 17 | 4435 | 768 | 3344 | 226 | 1 | 82 | 0 | 0 | 14 | 0 | 0 | 0 | 4435
1 | 23 | 18 | 4468 | 768 | 3378 | 226 | 1 | 82 | 0 | 0 | 14 | 0 | 0 | -1 | 4468
1 | 23 | 19 | 4400 | 768 | 3309 | 226 | 1 | 82 | 0 | 0 | 14 | 0 | 0 | 0 | 4400
1 | 23 | 20 | 4293 | 768 | 3200 | 226 | 1 | 82 | 0 | 0 | 16 | 0 | 0 | 0 | 4293
1 | 23 | 21 | 4094 | 768 | 2998 | 226 | 1 | 82 | 0 | 0 | 19 | 0 | 0 | 0 | 4094
1 | 23 | 22 | 3838 | 768 | 2702 | 226 | 1 | 82 | 0 | 0 | 22 | 0 | 0 | 37 | 3838
1 | 23 | 23 | 3574 | 768 | 2452 | 149 | 1 | 82 | 0 | 0 | 22 | 0 | 0 | 100 | 3574
1 | 24 | 0 | 3298 | 768 | 2153 | 120 | 1 | 82 | 0 | 0 | 24 | 0 | 0 | 150 | 3298
1 | 24 | 1 | 3170 | 768 | 1992 | 120 | 1 | 82 | 0 | 0 | 24 | 0 | 0 | 183 | 3170
1 | 24 | 2 | 3149 | 768 | 2001 | 115 | 1 | 82 | 0 | 0 | 22 | 0 | 0 | 160 | 3149
1 | 24 | 3 | 3163 | 768 | 1982 | 115 | 1 | 82 | 0 | 0 | 22 | 0 | 0 | 193 | 3163
1 | 24 | 4 | 3240 | 768 | 2066 | 120 | 1 | 82 | 0 | 0 | 19 | 0 | 0 | 184 | 3240
1 | 24 | 5 | 3486 | 768 | 2357 | 120 | 1 | 82 | 0 | 0 | 19 | 0 | 0 | 139 | 3486
1 | 24 | 6 | 3975 | 768 | 2870 | 149 | 1 | 82 | 0 | 0 | 19 | 0 | 0 | 86 | 3975
1 | 24 | 7 | 4375 | 768 | 3041 | 149 | 1 | 82 | 138 | 0 | 19 | 0 | 0 | 177 | 4375
1 | 24 | 8 | 4635 | 768 | 2622 | 115 | 1 | 82 | 662 | 0 | 19 | 0 | 0 | 366 | 4635
1 | 24 | 9 | 4646 | 768 | 1946 | 115 | 1 | 82 | 1192 | 0 | 22 | 0 | 0 | 520 | 4646
1 | 24 | 10 | 4467 | 768 | 1137 | 115 | 1 | 82 | 1557 | 0 | 22 | 0 | 70 | 715 | 4467
1 | 24 | 11 | 4304 | 768 | 1137 | 115 | 1 | 82 | 1730 | 0 | 24 | 0 | 36 | 411 | 4304
1 | 24 | 12 | 4059 | 768 | 1321 | 115 | 1 | 82 | 1705 | 0 | 27 | 0 | -773 | 813 | 4059
1 | 24 | 13 | 4093 | 768 | 1329 | 115 | 1 | 82 | 1504 | 0 | 24 | 0 | -325 | 595 | 4093
1 | 24 | 14 | 4082 | 768 | 1137 | 115 | 1 | 82 | 1142 | 0 | 22 | 0 | 372 | 443 | 4082
1 | 24 | 15 | 4092 | 768 | 2194 | 115 | 1 | 82 | 611 | 0 | 22 | 0 | 0 | 299 | 4092
1 | 24 | 16 | 4177 | 768 | 2987 | 149 | 1 | 82 | 119 | 0 | 22 | 0 | 0 | 49 | 4177
1 | 24 | 17 | 4317 | 768 | 3219 | 226 | 1 | 82 | 0 | 0 | 22 | 0 | 0 | -1 | 4317
1 | 24 | 18 | 4319 | 768 | 3218 | 226 | 1 | 82 | 0 | 0 | 24 | 0 | 0 | 0 | 4319
1 | 24 | 19 | 4235 | 768 | 3112 | 226 | 1 | 82 | 0 | 0 | 24 | 0 | 0 | 22 | 4235
1 | 24 | 20 | 4112 | 768 | 2950 | 226 | 1 | 82 | 0 | 0 | 27 | 0 | 0 | 58 | 4112
1 | 24 | 21 | 3922 | 768 | 2723 | 226 | 1 | 82 | 0 | 0 | 27 | 0 | 0 | 95 | 3922
1 | 24 | 22 | 3720 | 768 | 2530 | 226 | 1 | 82 | 0 | 0 | 30 | 0 | 0 | 83 | 3720
1 | 24 | 23 | 3487 | 768 | 2373 | 149 | 1 | 82 | 0 | 0 | 33 | 0 | 0 | 81 | 3487
1 | 25 | 0 | 3215 | 768 | 2146 | 120 | 1 | 82 | 0 | 0 | 30 | 0 | 0 | 68 | 3215
1 | 25 | 1 | 3069 | 768 | 2034 | 120 | 1 | 82 | 0 | 0 | 35 | 0 | 0 | 29 | 3069
1 | 25 | 2 | 3032 | 768 | 2028 | 115 | 1 | 82 | 0 | 0 | 38 | 0 | 0 | 0 | 3032
1 | 25 | 3 | 3034 | 768 | 2027 | 115 | 1 | 82 | 0 | 0 | 41 | 0 | 0 | 0 | 3034
1 | 25 | 4 | 3044 | 768 | 2035 | 120 | 1 | 82 | 0 | 0 | 38 | 0 | 0 | 0 | 3044
1 | 25 | 5 | 3130 | 768 | 2122 | 120 | 1 | 82 | 0 | 0 | 38 | 0 | 0 | -1 | 3130
1 | 25 | 6 | 3336 | 768 | 2298 | 149 | 1 | 82 | 0 | 0 | 38 | 0 | 0 | 0 | 3336
1 | 25 | 7 | 3636 | 768 | 2540 | 149 | 1 | 82 | 58 | 0 | 38 | 0 | 0 | 0 | 3636
1 | 25 | 8 | 3921 | 768 | 2527 | 115 | 1 | 82 | 333 | 0 | 35 | 0 | 0 | 60 | 3921
1 | 25 | 9 | 4045 | 768 | 1749 | 115 | 1 | 82 | 682 | 0 | 33 | 0 | 0 | 615 | 4045
1 | 25 | 10 | 3974 | 768 | 1287 | 115 | 1 | 82 | 902 | 0 | 33 | 0 | 95 | 691 | 3974
1 | 25 | 11 | 3845 | 768 | 1137 | 115 | 1 | 82 | 1044 | 0 | 35 | 0 | 27 | 636 | 3845
1 | 25 | 12 | 3743 | 768 | 1243 | 115 | 1 | 82 | 1142 | 0 | 35 | 0 | -468 | 825 | 3743
1 | 25 | 13 | 3655 | 768 | 1222 | 115 | 1 | 82 | 1106 | 0 | 33 | 0 | -332 | 660 | 3655
1 | 25 | 14 | 3584 | 768 | 1137 | 115 | 1 | 82 | 917 | 0 | 27 | 0 | 22 | 515 | 3584
1 | 25 | 15 | 3636 | 768 | 1854 | 115 | 1 | 82 | 544 | 0 | 24 | 0 | 0 | 248 | 3636
1 | 25 | 16 | 3789 | 768 | 2638 | 149 | 1 | 82 | 126 | 0 | 24 | 0 | 0 | 1 | 3789
1 | 25 | 17 | 4064 | 768 | 2957 | 226 | 1 | 82 | 0 | 0 | 30 | 0 | 0 | 0 | 4064
1 | 25 | 18 | 4178 | 768 | 3071 | 226 | 1 | 82 | 0 | 0 | 30 | 0 | 0 | 0 | 4178
1 | 25 | 19 | 4172 | 768 | 3064 | 226 | 1 | 82 | 0 | 0 | 30 | 0 | 0 | 1 | 4172
1 | 25 | 20 | 4113 | 768 | 3009 | 226 | 1 | 82 | 0 | 0 | 27 | 0 | 0 | 0 | 4113
1 | 25 | 21 | 3966 | 768 | 2865 | 226 | 1 | 82 | 0 | 0 | 24 | 0 | 0 | 0 | 3966
1 | 25 | 22 | 3761 | 768 | 2660 | 226 | 1 | 82 | 0 | 0 | 24 | 0 | 0 | 0 | 3761
1 | 25 | 23 | 3552 | 768 | 1448 | 149 | 1 | 82 | 0 | 0 | 24 | 0 | 1079 | 1 | 3552
1 | 26 | 0 | 3301 | 768 | 2309 | 120 | 1 | 82 | 0 | 0 | 22 | 0 | 0 | -1 | 3301
1 | 26 | 1 | 3172 | 768 | 2180 | 120 | 1 | 82 | 0 | 0 | 22 | 0 | 0 | -1 | 3172
1 | 26 | 2 | 3120 | 768 | 2132 | 115 | 1 | 82 | 0 | 0 | 22 | 0 | 0 | 0 | 3120
1 | 26 | 3 | 3099 | 768 | 2112 | 115 | 1 | 82 | 0 | 0 | 22 | 0 | 0 | -1 | 3099
1 | 26 | 4 | 3102 | 768 | 2110 | 120 | 1 | 82 | 0 | 0 | 22 | 0 | 0 | -1 | 3102
1 | 26 | 5 | 3171 | 768 | 2182 | 120 | 1 | 82 | 0 | 0 | 19 | 0 | 0 | -1 | 3171
1 | 26 | 6 | 3398 | 768 | 2379 | 149 | 1 | 82 | 0 | 0 | 19 | 0 | 0 | 0 | 3398
1 | 26 | 7 | 3625 | 768 | 2452 | 149 | 1 | 82 | 151 | 0 | 22 | 0 | 0 | 0 | 3625
1 | 26 | 8 | 3700 | 768 | 1932 | 115 | 1 | 82 | 690 | 0 | 24 | 0 | 0 | 88 | 3700
1 | 26 | 9 | 3660 | 768 | 1137 | 115 | 1 | 82 | 1229 | 0 | 30 | 0 | 23 | 275 | 3660
1 | 26 | 10 | 3575 | 768 | 1202 | 115 | 1 | 82 | 1613 | 0 | 35 | 0 | -493 | 252 | 3575
1 | 26 | 11 | 3499 | 768 | 1183 | 115 | 1 | 82 | 1788 | 0 | 38 | 0 | -1029 | 553 | 3499
1 | 26 | 12 | 3445 | 768 | 1170 | 115 | 1 | 82 | 1761 | 0 | 44 | 0 | -1099 | 603 | 3445
1 | 26 | 13 | 3357 | 768 | 1149 | 115 | 1 | 82 | 1530 | 0 | 44 | 0 | -1004 | 672 | 3357
1 | 26 | 14 | 3341 | 768 | 1145 | 115 | 1 | 82 | 1100 | 0 | 41 | 0 | -271 | 360 | 3341
1 | 26 | 15 | 3388 | 768 | 1358 | 115 | 1 | 82 | 612 | 0 | 38 | 0 | 0 | 414 | 3388
1 | 26 | 16 | 3612 | 768 | 2432 | 149 | 1 | 82 | 148 | 0 | 33 | 0 | 0 | -1 | 3612
1 | 26 | 17 | 3979 | 768 | 2867 | 226 | 1 | 82 | 0 | 0 | 35 | 0 | 0 | 0 | 3979
1 | 26 | 18 | 4151 | 768 | 3039 | 226 | 1 | 82 | 0 | 0 | 35 | 0 | 0 | 0 | 4151
1 | 26 | 19 | 4165 | 768 | 3049 | 226 | 1 | 82 | 0 | 0 | 38 | 0 | 0 | 1 | 4165
1 | 26 | 20 | 4108 | 768 | 2993 | 226 | 1 | 82 | 0 | 0 | 38 | 0 | 0 | 0 | 4108
1 | 26 | 21 | 3963 | 768 | 2851 | 226 | 1 | 82 | 0 | 0 | 35 | 0 | 0 | 0 | 3963
1 | 26 | 22 | 3718 | 768 | 2608 | 226 | 1 | 82 | 0 | 0 | 33 | 0 | 0 | 0 | 3718
1 | 26 | 23 | 3479 | 768 | 2446 | 149 | 1 | 82 | 0 | 0 | 33 | 0 | 0 | 0 | 3479
1 | 27 | 0 | 3222 | 768 | 2227 | 120 | 1 | 82 | 0 | 0 | 24 | 0 | 0 | 0 | 3222
1 | 27 | 1 | 3112 | 768 | 2120 | 120 | 1 | 82 | 0 | 0 | 22 | 0 | 0 | -1 | 3112
1 | 27 | 2 | 3100 | 768 | 2115 | 115 | 1 | 82 | 0 | 0 | 19 | 0 | 0 | 0 | 3100
1 | 27 | 3 | 3124 | 768 | 2142 | 115 | 1 | 82 | 0 | 0 | 16 | 0 | 0 | 0 | 3124
1 | 27 | 4 | 3217 | 768 | 2233 | 120 | 1 | 82 | 0 | 0 | 14 | 0 | 0 | -1 | 3217
1 | 27 | 5 | 3492 | 768 | 2508 | 120 | 1 | 82 | 0 | 0 | 14 | 0 | 0 | -1 | 3492
1 | 27 | 6 | 4059 | 768 | 3048 | 149 | 1 | 82 | 0 | 0 | 11 | 0 | 0 | 0 | 4059
1 | 27 | 7 | 4477 | 768 | 3355 | 149 | 1 | 82 | 114 | 0 | 8 | 0 | 0 | 0 | 4477
1 | 27 | 8 | 4795 | 768 | 3406 | 115 | 1 | 82 | 415 | 0 | 8 | 0 | 0 | 0 | 4795
1 | 27 | 9 | 4891 | 768 | 2765 | 115 | 1 | 82 | 1029 | 0 | 5 | 0 | 0 | 126 | 4891
1 | 27 | 10 | 4855 | 768 | 2173 | 115 | 1 | 82 | 1306 | 0 | 5 | 0 | 0 | 405 | 4855
1 | 27 | 11 | 4738 | 768 | 2153 | 115 | 1 | 82 | 1112 | 0 | 3 | 0 | 0 | 504 | 4738
1 | 27 | 12 | 4462 | 768 | 1653 | 115 | 1 | 82 | 1214 | 0 | 3 | 0 | 0 | 626 | 4462
1 | 27 | 13 | 4525 | 768 | 1894 | 115 | 1 | 82 | 1248 | 0 | 3 | 0 | 0 | 414 | 4525
1 | 27 | 14 | 4554 | 768 | 2420 | 115 | 1 | 82 | 911 | 0 | 3 | 0 | 0 | 254 | 4554
1 | 27 | 15 | 4500 | 768 | 3149 | 115 | 1 | 82 | 382 | 0 | 3 | 0 | 0 | 0 | 4500
1 | 27 | 16 | 4623 | 768 | 3544 | 149 | 1 | 82 | 77 | 0 | 3 | 0 | 0 | -1 | 4623
1 | 27 | 17 | 4790 | 768 | 3708 | 226 | 1 | 82 | 0 | 0 | 5 | 0 | 0 | 0 | 4790
1 | 27 | 18 | 4794 | 768 | 3706 | 226 | 1 | 82 | 0 | 0 | 11 | 0 | 0 | 0 | 4794
1 | 27 | 19 | 4694 | 768 | 3605 | 226 | 1 | 82 | 0 | 0 | 11 | 0 | 0 | 1 | 4694
1 | 27 | 20 | 4559 | 768 | 3471 | 226 | 1 | 82 | 0 | 0 | 11 | 0 | 0 | 0 | 4559
1 | 27 | 21 | 4336 | 768 | 3248 | 226 | 1 | 82 | 0 | 0 | 11 | 0 | 0 | 0 | 4336
1 | 27 | 22 | 4050 | 768 | 2962 | 226 | 1 | 82 | 0 | 0 | 11 | 0 | 0 | 0 | 4050
1 | 27 | 23 | 3747 | 768 | 2738 | 149 | 1 | 82 | 0 | 0 | 8 | 0 | 0 | 1 | 3747
1 | 28 | 0 | 3420 | 768 | 2442 | 120 | 1 | 82 | 0 | 0 | 8 | 0 | 0 | -1 | 3420
1 | 28 | 1 | 3267 | 768 | 2289 | 120 | 1 | 82 | 0 | 0 | 8 | 0 | 0 | -1 | 3267
1 | 28 | 2 | 3223 | 768 | 2248 | 115 | 1 | 82 | 0 | 0 | 8 | 0 | 0 | 1 | 3223
1 | 28 | 3 | 3209 | 768 | 2235 | 115 | 1 | 82 | 0 | 0 | 8 | 0 | 0 | 0 | 3209
1 | 28 | 4 | 3275 | 768 | 2296 | 120 | 1 | 82 | 0 | 0 | 8 | 0 | 0 | 0 | 3275
1 | 28 | 5 | 3524 | 768 | 2545 | 120 | 1 | 82 | 0 | 0 | 8 | 0 | 0 | 0 | 3524
1 | 28 | 6 | 4009 | 768 | 2995 | 149 | 1 | 82 | 0 | 0 | 14 | 0 | 0 | 0 | 4009
1 | 28 | 7 | 4430 | 768 | 3312 | 149 | 1 | 82 | 101 | 0 | 16 | 0 | 0 | 1 | 4430
1 | 28 | 8 | 4668 | 768 | 3043 | 115 | 1 | 82 | 597 | 0 | 19 | 0 | 0 | 43 | 4668
1 | 28 | 9 | 4691 | 768 | 2389 | 115 | 1 | 82 | 1118 | 0 | 22 | 0 | 0 | 196 | 4691
1 | 28 | 10 | 4516 | 768 | 1723 | 115 | 1 | 82 | 1486 | 0 | 22 | 0 | 0 | 319 | 4516
1 | 28 | 11 | 4359 | 768 | 1345 | 115 | 1 | 82 | 1612 | 0 | 24 | 0 | 37 | 375 | 4359
1 | 28 | 12 | 4108 | 768 | 1137 | 115 | 1 | 82 | 1596 | 0 | 33 | 0 | 32 | 344 | 4108
1 | 28 | 13 | 4173 | 768 | 1480 | 115 | 1 | 82 | 1361 | 0 | 35 | 0 | 34 | 297 | 4173
1 | 28 | 14 | 4129 | 768 | 1961 | 115 | 1 | 82 | 946 | 0 | 38 | 0 | 0 | 218 | 4129
1 | 28 | 15 | 4128 | 768 | 2421 | 115 | 1 | 82 | 515 | 0 | 38 | 0 | 0 | 188 | 4128
1 | 28 | 16 | 4267 | 768 | 3071 | 149 | 1 | 82 | 123 | 0 | 41 | 0 | 0 | 32 | 4267
1 | 28 | 17 | 4437 | 768 | 3316 | 226 | 1 | 82 | 0 | 0 | 44 | 0 | 0 | 0 | 4437
1 | 28 | 18 | 4487 | 768 | 3364 | 226 | 1 | 82 | 0 | 0 | 46 | 0 | 0 | 0 | 4487
1 | 28 | 19 | 4409 | 768 | 3279 | 226 | 1 | 82 | 0 | 0 | 44 | 0 | 0 | 9 | 4409
1 | 28 | 20 | 4297 | 768 | 3147 | 226 | 1 | 82 | 0 | 0 | 41 | 0 | 0 | 32 | 4297
1 | 28 | 21 | 4097 | 768 | 2889 | 226 | 1 | 82 | 0 | 0 | 38 | 0 | 0 | 93 | 4097
1 | 28 | 22 | 3848 | 768 | 2624 | 226 | 1 | 82 | 0 | 0 | 33 | 0 | 0 | 114 | 3848
1 | 28 | 23 | 3581 | 768 | 2432 | 149 | 1 | 82 | 0 | 0 | 30 | 0 | 0 | 119 | 3581
1 | 29 | 0 | 3291 | 768 | 2216 | 120 | 1 | 82 | 0 | 0 | 27 | 0 | 0 | 77 | 3291
1 | 29 | 1 | 3164 | 768 | 2148 | 120 | 1 | 82 | 0 | 0 | 27 | 0 | 0 | 18 | 3164
1 | 29 | 2 | 3156 | 768 | 2160 | 115 | 1 | 82 | 0 | 0 | 30 | 0 | 0 | 0 | 3156
1 | 29 | 3 | 3182 | 768 | 2186 | 115 | 1 | 82 | 0 | 0 | 30 | 0 | 0 | 0 | 3182
1 | 29 | 4 | 3257 | 768 | 2211 | 120 | 1 | 82 | 0 | 0 | 30 | 0 | 0 | 45 | 3257
1 | 29 | 5 | 3505 | 768 | 2454 | 120 | 1 | 82 | 0 | 0 | 33 | 0 | 0 | 47 | 3505
1 | 29 | 6 | 3999 | 768 | 2926 | 149 | 1 | 82 | 0 | 0 | 33 | 0 | 0 | 40 | 3999
1 | 29 | 7 | 4367 | 768 | 3030 | 149 | 1 | 82 | 163 | 0 | 38 | 0 | 0 | 136 | 4367
1 | 29 | 8 | 4550 | 768 | 2501 | 115 | 1 | 82 | 714 | 0 | 41 | 0 | 0 | 328 | 4550
1 | 29 | 9 | 4571 | 768 | 1914 | 115 | 1 | 82 | 1258 | 0 | 44 | 0 | 0 | 389 | 4571
1 | 29 | 10 | 4431 | 768 | 1243 | 115 | 1 | 82 | 1640 | 0 | 46 | 0 | 39 | 497 | 4431
1 | 29 | 11 | 4319 | 768 | 1137 | 115 | 1 | 82 | 1805 | 0 | 49 | 0 | 37 | 325 | 4319
1 | 29 | 12 | 4116 | 768 | 1137 | 115 | 1 | 82 | 1773 | 0 | 52 | 0 | 33 | 155 | 4116
1 | 29 | 13 | 4194 | 768 | 1199 | 115 | 1 | 82 | 1569 | 0 | 52 | 0 | 34 | 374 | 4194
1 | 29 | 14 | 4192 | 768 | 1740 | 115 | 1 | 82 | 1157 | 0 | 54 | 0 | 0 | 275 | 4192
1 | 29 | 15 | 4232 | 768 | 2354 | 115 | 1 | 82 | 649 | 0 | 52 | 0 | 0 | 211 | 4232
1 | 29 | 16 | 4398 | 768 | 3088 | 149 | 1 | 82 | 158 | 0 | 49 | 0 | 0 | 103 | 4398
1 | 29 | 17 | 4599 | 768 | 3463 | 226 | 1 | 82 | 0 | 0 | 49 | 0 | 0 | 10 | 4599
1 | 29 | 18 | 4668 | 768 | 3443 | 226 | 1 | 82 | 0 | 0 | 44 | 0 | 0 | 104 | 4668
1 | 29 | 19 | 4619 | 768 | 3369 | 226 | 1 | 82 | 0 | 0 | 38 | 0 | 0 | 135 | 4619
1 | 29 | 20 | 4516 | 768 | 3273 | 226 | 1 | 82 | 0 | 0 | 35 | 0 | 0 | 131 | 4516
1 | 29 | 21 | 4322 | 768 | 3054 | 226 | 1 | 82 | 0 | 0 | 33 | 0 | 0 | 158 | 4322
1 | 29 | 22 | 4059 | 768 | 2717 | 226 | 1 | 82 | 0 | 0 | 30 | 0 | 0 | 235 | 4059
1 | 29 | 23 | 3774 | 768 | 2499 | 149 | 1 | 82 | 0 | 0 | 30 | 0 | 0 | 245 | 3774
1 | 30 | 0 | 3478 | 768 | 2186 | 120 | 1 | 82 | 0 | 0 | 24 | 0 | 0 | 297 | 3478
1 | 30 | 1 | 3343 | 768 | 2051 | 120 | 1 | 82 | 0 | 0 | 24 | 0 | 0 | 297 | 3343
1 | 30 | 2 | 3319 | 768 | 2104 | 115 | 1 | 82 | 0 | 0 | 24 | 0 | 0 | 225 | 3319
1 | 30 | 3 | 3327 | 768 | 2125 | 115 | 1 | 82 | 0 | 0 | 22 | 0 | 0 | 214 | 3327
1 | 30 | 4 | 3408 | 768 | 2246 | 120 | 1 | 82 | 0 | 0 | 22 | 0 | 0 | 169 | 3408
1 | 30 | 5 | 3670 | 768 | 2498 | 120 | 1 | 82 | 0 | 0 | 22 | 0 | 0 | 179 | 3670
1 | 30 | 6 | 4215 | 768 | 3081 | 149 | 1 | 82 | 0 | 0 | 22 | 0 | 0 | 112 | 4215
1 | 30 | 7 | 4610 | 768 | 3274 | 149 | 1 | 82 | 166 | 0 | 19 | 0 | 0 | 151 | 4610
1 | 30 | 8 | 4759 | 768 | 2885 | 115 | 1 | 82 | 713 | 0 | 22 | 0 | 0 | 173 | 4759
1 | 30 | 9 | 4752 | 768 | 2260 | 115 | 1 | 82 | 1258 | 0 | 27 | 0 | 0 | 241 | 4752
1 | 30 | 10 | 4581 | 768 | 1574 | 115 | 1 | 82 | 1628 | 0 | 33 | 0 | 42 | 338 | 4581
1 | 30 | 11 | 4441 | 768 | 1137 | 115 | 1 | 82 | 1769 | 0 | 38 | 0 | 114 | 417 | 4441
1 | 30 | 12 | 4215 | 768 | 1137 | 115 | 1 | 82 | 1731 | 0 | 44 | 0 | 35 | 302 | 4215
1 | 30 | 13 | 4225 | 768 | 1137 | 115 | 1 | 82 | 1539 | 0 | 41 | 0 | 89 | 453 | 4225
1 | 30 | 14 | 4161 | 768 | 1570 | 115 | 1 | 82 | 1194 | 0 | 35 | 0 | 0 | 396 | 4161
1 | 30 | 15 | 4194 | 768 | 2189 | 115 | 1 | 82 | 696 | 0 | 33 | 0 | 0 | 310 | 4194
1 | 30 | 16 | 4404 | 768 | 3014 | 149 | 1 | 82 | 178 | 0 | 30 | 0 | 0 | 182 | 4404
1 | 30 | 17 | 4615 | 768 | 3379 | 226 | 1 | 82 | 0 | 0 | 33 | 0 | 0 | 126 | 4615
1 | 30 | 18 | 4686 | 768 | 3438 | 226 | 1 | 82 | 0 | 0 | 38 | 0 | 0 | 133 | 4686
1 | 30 | 19 | 4637 | 768 | 3367 | 226 | 1 | 82 | 0 | 0 | 41 | 0 | 0 | 152 | 4637
1 | 30 | 20 | 4535 | 768 | 3208 | 226 | 1 | 82 | 0 | 0 | 41 | 0 | 0 | 209 | 4535
1 | 30 | 21 | 4344 | 768 | 2963 | 226 | 1 | 82 | 0 | 0 | 41 | 0 | 0 | 263 | 4344
1 | 30 | 22 | 4060 | 768 | 2621 | 226 | 1 | 82 | 0 | 0 | 44 | 0 | 0 | 318 | 4060
1 | 30 | 23 | 3778 | 768 | 2397 | 149 | 1 | 82 | 0 | 0 | 41 | 0 | 0 | 340 | 3778
1 | 31 | 0 | 3476 | 768 | 2110 | 120 | 1 | 82 | 0 | 0 | 44 | 0 | 0 | 351 | 3476
1 | 31 | 1 | 3337 | 768 | 1970 | 120 | 1 | 82 | 0 | 0 | 44 | 0 | 0 | 352 | 3337
1 | 31 | 2 | 3297 | 768 | 1933 | 115 | 1 | 82 | 0 | 0 | 44 | 0 | 0 | 354 | 3297
1 | 31 | 3 | 3297 | 768 | 1932 | 115 | 1 | 82 | 0 | 0 | 41 | 0 | 0 | 358 | 3297
1 | 31 | 4 | 3363 | 768 | 2013 | 120 | 1 | 82 | 0 | 0 | 41 | 0 | 0 | 338 | 3363
1 | 31 | 5 | 3621 | 768 | 2313 | 120 | 1 | 82 | 0 | 0 | 41 | 0 | 0 | 296 | 3621
1 | 31 | 6 | 4159 | 768 | 2848 | 149 | 1 | 82 | 0 | 0 | 41 | 0 | 0 | 270 | 4159
1 | 31 | 7 | 4554 | 768 | 3051 | 149 | 1 | 82 | 171 | 0 | 38 | 0 | 0 | 294 | 4554
1 | 31 | 8 | 4714 | 768 | 2612 | 115 | 1 | 82 | 723 | 0 | 41 | 0 | 0 | 372 | 4714
1 | 31 | 9 | 4705 | 768 | 2012 | 115 | 1 | 82 | 1270 | 0 | 41 | 0 | 0 | 416 | 4705
1 | 31 | 10 | 4538 | 768 | 1137 | 115 | 1 | 82 | 1654 | 0 | 44 | 0 | 168 | 569 | 4538
1 | 31 | 11 | 4392 | 768 | 1137 | 115 | 1 | 82 | 1820 | 0 | 46 | 0 | 38 | 385 | 4392
1 | 31 | 12 | 4168 | 768 | 1347 | 115 | 1 | 82 | 1807 | 0 | 49 | 0 | -440 | 439 | 4168
1 | 31 | 13 | 4185 | 768 | 1351 | 115 | 1 | 82 | 1603 | 0 | 52 | 0 | -102 | 315 | 4185
1 | 31 | 14 | 4162 | 768 | 1169 | 115 | 1 | 82 | 1231 | 0 | 49 | 0 | 199 | 548 | 4162
1 | 31 | 15 | 4195 | 768 | 2091 | 115 | 1 | 82 | 702 | 0 | 46 | 0 | 0 | 390 | 4195
1 | 31 | 16 | 4380 | 768 | 2927 | 149 | 1 | 82 | 175 | 0 | 44 | 0 | 0 | 234 | 4380
1 | 31 | 17 | 4557 | 768 | 3274 | 226 | 1 | 82 | 0 | 0 | 44 | 0 | 0 | 162 | 4557
1 | 31 | 18 | 4603 | 768 | 3337 | 226 | 1 | 82 | 0 | 0 | 41 | 0 | 0 | 148 | 4603
1 | 31 | 19 | 4550 | 768 | 3243 | 226 | 1 | 82 | 0 | 0 | 38 | 0 | 0 | 192 | 4550
1 | 31 | 20 | 4440 | 768 | 3118 | 226 | 1 | 82 | 0 | 0 | 35 | 0 | 0 | 210 | 4440
1 | 31 | 21 | 4259 | 768 | 2922 | 226 | 1 | 82 | 0 | 0 | 33 | 0 | 0 | 227 | 4259
1 | 31 | 22 | 4017 | 768 | 2650 | 226 | 1 | 82 | 0 | 0 | 33 | 0 | 0 | 257 | 4017
1 | 31 | 23 | 3781 | 768 | 2445 | 149 | 1 | 82 | 0 | 0 | 35 | 0 | 0 | 301 | 3781
2 | 1 | 0 | 3390 | 768 | 2122 | 138 | 1 | 82 | 0 | 0 | 30 | 0 | 0 | 249 | 3390
2 | 1 | 1 | 3224 | 768 | 1984 | 132 | 1 | 82 | 0 | 0 | 27 | 0 | 0 | 230 | 3224
2 | 1 | 2 | 3164 | 768 | 1974 | 119 | 1 | 82 | 0 | 0 | 27 | 0 | 0 | 193 | 3164
2 | 1 | 3 | 3114 | 768 | 1936 | 119 | 1 | 82 | 0 | 0 | 24 | 0 | 0 | 184 | 3114
2 | 1 | 4 | 3118 | 768 | 1966 | 132 | 1 | 82 | 0 | 0 | 24 | 0 | 0 | 145 | 3118
2 | 1 | 5 | 3226 | 768 | 2086 | 132 | 1 | 82 | 0 | 0 | 24 | 0 | 0 | 133 | 3226
2 | 1 | 6 | 3544 | 768 | 2419 | 161 | 1 | 82 | 0 | 0 | 24 | 0 | 0 | 89 | 3544
2 | 1 | 7 | 3870 | 768 | 2526 | 155 | 1 | 82 | 150 | 0 | 22 | 0 | 0 | 166 | 3870
2 | 1 | 8 | 4079 | 768 | 2176 | 112 | 1 | 82 | 602 | 0 | 24 | 0 | 0 | 314 | 4079
2 | 1 | 9 | 4030 | 768 | 1137 | 112 | 1 | 82 | 1143 | 0 | 24 | 0 | 312 | 451 | 4030
2 | 1 | 10 | 3869 | 768 | 1274 | 112 | 1 | 82 | 1592 | 0 | 22 | 0 | -494 | 512 | 3869
2 | 1 | 11 | 3733 | 768 | 1241 | 112 | 1 | 82 | 1802 | 0 | 22 | 0 | -858 | 563 | 3733
2 | 1 | 12 | 3569 | 768 | 1201 | 112 | 1 | 82 | 1810 | 0 | 22 | 0 | -952 | 525 | 3569
2 | 1 | 13 | 3567 | 768 | 1200 | 112 | 1 | 82 | 1583 | 0 | 22 | 0 | -479 | 278 | 3567
2 | 1 | 14 | 3531 | 768 | 1165 | 112 | 1 | 82 | 917 | 0 | 22 | 0 | 21 | 443 | 3531
2 | 1 | 15 | 3464 | 768 | 1829 | 112 | 1 | 82 | 375 | 0 | 22 | 0 | 0 | 275 | 3464
2 | 1 | 16 | 3680 | 768 | 2561 | 155 | 1 | 82 | 67 | 0 | 22 | 0 | 0 | 24 | 3680
2 | 1 | 17 | 3954 | 768 | 2846 | 238 | 1 | 82 | 0 | 0 | 19 | 0 | 0 | 0 | 3954
2 | 1 | 18 | 4039 | 768 | 2937 | 237 | 1 | 82 | 0 | 0 | 14 | 0 | 0 | 0 | 4039
2 | 1 | 19 | 3995 | 768 | 2892 | 238 | 1 | 82 | 0 | 0 | 14 | 0 | 0 | 0 | 3995
2 | 1 | 20 | 3900 | 768 | 2798 | 237 | 1 | 82 | 0 | 0 | 14 | 0 | 0 | 0 | 3900
2 | 1 | 21 | 3721 | 768 | 2619 | 237 | 1 | 82 | 0 | 0 | 14 | 0 | 0 | 0 | 3721
2 | 1 | 22 | 3475 | 768 | 2376 | 237 | 1 | 82 | 0 | 0 | 11 | 0 | 0 | 0 | 3475
2 | 1 | 23 | 3230 | 768 | 1140 | 161 | 1 | 82 | 0 | 0 | 14 | 0 | 1065 | -1 | 3230
2 | 2 | 0 | 2959 | 768 | 1956 | 138 | 1 | 82 | 0 | 0 | 14 | 0 | 0 | 0 | 2959
2 | 2 | 1 | 2831 | 768 | 1837 | 132 | 1 | 82 | 0 | 0 | 11 | 0 | 0 | 0 | 2831
2 | 2 | 2 | 2797 | 768 | 1816 | 119 | 1 | 82 | 0 | 0 | 11 | 0 | 0 | 0 | 2797
2 | 2 | 3 | 2801 | 768 | 1817 | 119 | 1 | 82 | 0 | 0 | 14 | 0 | 0 | 0 | 2801
2 | 2 | 4 | 2816 | 768 | 1816 | 132 | 1 | 82 | 0 | 0 | 16 | 0 | 0 | 1 | 2816
2 | 2 | 5 | 2896 | 768 | 1896 | 132 | 1 | 82 | 0 | 0 | 16 | 0 | 0 | 1 | 2896
2 | 2 | 6 | 3097 | 768 | 2069 | 161 | 1 | 82 | 0 | 0 | 16 | 0 | 0 | 0 | 3097
2 | 2 | 7 | 3451 | 768 | 2398 | 155 | 1 | 82 | 30 | 0 | 16 | 0 | 0 | 1 | 3451
2 | 2 | 8 | 3864 | 768 | 2781 | 112 | 1 | 82 | 102 | 0 | 19 | 0 | 0 | -1 | 3864
2 | 2 | 9 | 4173 | 768 | 2820 | 112 | 1 | 82 | 210 | 0 | 19 | 0 | 0 | 161 | 4173
2 | 2 | 10 | 4247 | 768 | 2522 | 112 | 1 | 82 | 318 | 0 | 19 | 0 | 0 | 425 | 4247
2 | 2 | 11 | 4211 | 768 | 2146 | 112 | 1 | 82 | 405 | 0 | 19 | 0 | 0 | 678 | 4211
2 | 2 | 12 | 4143 | 768 | 1945 | 112 | 1 | 82 | 444 | 0 | 19 | 0 | 0 | 772 | 4143
2 | 2 | 13 | 4000 | 768 | 2033 | 112 | 1 | 82 | 401 | 0 | 19 | 0 | 0 | 584 | 4000
2 | 2 | 14 | 3915 | 768 | 2334 | 112 | 1 | 82 | 357 | 0 | 22 | 0 | 0 | 239 | 3915
2 | 2 | 15 | 3955 | 768 | 2765 | 112 | 1 | 82 | 184 | 0 | 22 | 0 | 0 | 21 | 3955
2 | 2 | 16 | 4087 | 768 | 3032 | 155 | 1 | 82 | 27 | 0 | 22 | 0 | 0 | 0 | 4087
2 | 2 | 17 | 4345 | 768 | 3232 | 238 | 1 | 82 | 0 | 0 | 24 | 0 | 0 | 0 | 4345
2 | 2 | 18 | 4425 | 768 | 3315 | 237 | 1 | 82 | 0 | 0 | 22 | 0 | 0 | 0 | 4425
2 | 2 | 19 | 4367 | 768 | 3257 | 238 | 1 | 82 | 0 | 0 | 22 | 0 | 0 | -1 | 4367
2 | 2 | 20 | 4268 | 768 | 3158 | 237 | 1 | 82 | 0 | 0 | 22 | 0 | 0 | 0 | 4268
2 | 2 | 21 | 4035 | 768 | 2923 | 237 | 1 | 82 | 0 | 0 | 24 | 0 | 0 | 0 | 4035
2 | 2 | 22 | 3693 | 768 | 2583 | 237 | 1 | 82 | 0 | 0 | 22 | 0 | 0 | 0 | 3693
2 | 2 | 23 | 3385 | 768 | 2351 | 161 | 1 | 82 | 0 | 0 | 22 | 0 | 0 | 0 | 3385
2 | 3 | 0 | 3081 | 768 | 2072 | 138 | 1 | 82 | 0 | 0 | 19 | 0 | 0 | 1 | 3081
2 | 3 | 1 | 2944 | 768 | 1944 | 132 | 1 | 82 | 0 | 0 | 16 | 0 | 0 | 1 | 2944
2 | 3 | 2 | 2899 | 768 | 1916 | 119 | 1 | 82 | 0 | 0 | 14 | 0 | 0 | -1 | 2899
2 | 3 | 3 | 2907 | 768 | 1924 | 119 | 1 | 82 | 0 | 0 | 14 | 0 | 0 | -1 | 2907
2 | 3 | 4 | 2963 | 768 | 1966 | 132 | 1 | 82 | 0 | 0 | 14 | 0 | 0 | 0 | 2963
2 | 3 | 5 | 3231 | 768 | 2234 | 132 | 1 | 82 | 0 | 0 | 14 | 0 | 0 | 0 | 3231
2 | 3 | 6 | 3780 | 768 | 2757 | 161 | 1 | 82 | 0 | 0 | 11 | 0 | 0 | 0 | 3780
2 | 3 | 7 | 4331 | 768 | 3261 | 155 | 1 | 82 | 54 | 0 | 11 | 0 | 0 | -1 | 4331
2 | 3 | 8 | 4816 | 768 | 3591 | 112 | 1 | 82 | 248 | 0 | 14 | 0 | 0 | 0 | 4816
2 | 3 | 9 | 5064 | 768 | 3563 | 112 | 1 | 82 | 527 | 0 | 11 | 0 | 0 | 0 | 5064
2 | 3 | 10 | 4996 | 768 | 3176 | 112 | 1 | 82 | 698 | 0 | 11 | 0 | 0 | 148 | 4996
2 | 3 | 11 | 4875 | 768 | 3003 | 112 | 1 | 82 | 686 | 0 | 8 | 0 | 0 | 215 | 4875
2 | 3 | 12 | 4672 | 768 | 2791 | 112 | 1 | 82 | 671 | 0 | 8 | 0 | 0 | 239 | 4672
2 | 3 | 13 | 4640 | 768 | 2924 | 112 | 1 | 82 | 546 | 0 | 11 | 0 | 0 | 196 | 4640
2 | 3 | 14 | 4594 | 768 | 3088 | 112 | 1 | 82 | 469 | 0 | 14 | 0 | 0 | 60 | 4594
2 | 3 | 15 | 4543 | 768 | 3256 | 112 | 1 | 82 | 313 | 0 | 11 | 0 | 0 | 0 | 4543
2 | 3 | 16 | 4669 | 768 | 3555 | 155 | 1 | 82 | 96 | 0 | 11 | 0 | 0 | 1 | 4669
2 | 3 | 17 | 4812 | 768 | 3712 | 238 | 1 | 82 | 0 | 0 | 11 | 0 | 0 | 0 | 4812
2 | 3 | 18 | 4832 | 768 | 3730 | 237 | 1 | 82 | 0 | 0 | 14 | 0 | 0 | 0 | 4832
2 | 3 | 19 | 4713 | 768 | 3608 | 238 | 1 | 82 | 0 | 0 | 16 | 0 | 0 | 0 | 4713
2 | 3 | 20 | 4551 | 768 | 3443 | 237 | 1 | 82 | 0 | 0 | 19 | 0 | 0 | 1 | 4551
2 | 3 | 21 | 4312 | 768 | 3202 | 237 | 1 | 82 | 0 | 0 | 22 | 0 | 0 | 0 | 4312
2 | 3 | 22 | 4012 | 768 | 2896 | 237 | 1 | 82 | 0 | 0 | 27 | 0 | 0 | 1 | 4012
2 | 3 | 23 | 3649 | 768 | 2605 | 161 | 1 | 82 | 0 | 0 | 33 | 0 | 0 | -1 | 3649
2 | 4 | 0 | 3298 | 768 | 2175 | 138 | 1 | 82 | 0 | 0 | 38 | 0 | 0 | 96 | 3298
2 | 4 | 1 | 3117 | 768 | 1955 | 132 | 1 | 82 | 0 | 0 | 41 | 0 | 0 | 138 | 3117
2 | 4 | 2 | 3071 | 768 | 1891 | 119 | 1 | 82 | 0 | 0 | 44 | 0 | 0 | 166 | 3071
2 | 4 | 3 | 3074 | 768 | 1862 | 119 | 1 | 82 | 0 | 0 | 44 | 0 | 0 | 198 | 3074
2 | 4 | 4 | 3156 | 768 | 1937 | 132 | 1 | 82 | 0 | 0 | 44 | 0 | 0 | 192 | 3156
2 | 4 | 5 | 3453 | 768 | 2222 | 132 | 1 | 82 | 0 | 0 | 46 | 0 | 0 | 202 | 3453
2 | 4 | 6 | 4011 | 768 | 2768 | 161 | 1 | 82 | 0 | 0 | 44 | 0 | 0 | 187 | 4011
2 | 4 | 7 | 4422 | 768 | 2870 | 155 | 1 | 82 | 191 | 0 | 41 | 0 | 0 | 314 | 4422
2 | 4 | 8 | 4632 | 768 | 2455 | 112 | 1 | 82 | 750 | 0 | 38 | 0 | 0 | 426 | 4632
2 | 4 | 9 | 4673 | 768 | 1764 | 112 | 1 | 82 | 1289 | 0 | 33 | 0 | 0 | 624 | 4673
2 | 4 | 10 | 4541 | 768 | 1137 | 112 | 1 | 82 | 1655 | 0 | 33 | 0 | 41 | 712 | 4541
2 | 4 | 11 | 4489 | 768 | 1137 | 112 | 1 | 82 | 1753 | 0 | 33 | 0 | 40 | 563 | 4489
2 | 4 | 12 | 4327 | 768 | 1137 | 112 | 1 | 82 | 1554 | 0 | 30 | 0 | 37 | 606 | 4327
2 | 4 | 13 | 4435 | 768 | 1340 | 112 | 1 | 82 | 1252 | 0 | 27 | 0 | 22 | 831 | 4435
2 | 4 | 14 | 4503 | 768 | 1888 | 112 | 1 | 82 | 916 | 0 | 30 | 0 | 0 | 706 | 4503
2 | 4 | 15 | 4563 | 768 | 2666 | 112 | 1 | 82 | 481 | 0 | 30 | 0 | 0 | 423 | 4563
2 | 4 | 16 | 4696 | 768 | 3269 | 155 | 1 | 82 | 114 | 0 | 30 | 0 | 0 | 277 | 4696
2 | 4 | 17 | 4875 | 768 | 3559 | 238 | 1 | 82 | 0 | 0 | 33 | 0 | 0 | 194 | 4875
2 | 4 | 18 | 4941 | 768 | 3642 | 237 | 1 | 82 | 0 | 0 | 33 | 0 | 0 | 178 | 4941
2 | 4 | 19 | 4862 | 768 | 3533 | 238 | 1 | 82 | 0 | 0 | 35 | 0 | 0 | 205 | 4862
2 | 4 | 20 | 4751 | 768 | 3386 | 237 | 1 | 82 | 0 | 0 | 38 | 0 | 0 | 239 | 4751
2 | 4 | 21 | 4536 | 768 | 3132 | 237 | 1 | 82 | 0 | 0 | 38 | 0 | 0 | 278 | 4536
2 | 4 | 22 | 4218 | 768 | 2803 | 237 | 1 | 82 | 0 | 0 | 35 | 0 | 0 | 292 | 4218
2 | 4 | 23 | 3896 | 768 | 2554 | 161 | 1 | 82 | 0 | 0 | 33 | 0 | 0 | 297 | 3896
2 | 5 | 0 | 3550 | 768 | 2243 | 138 | 1 | 82 | 0 | 0 | 33 | 0 | 0 | 285 | 3550
2 | 5 | 1 | 3393 | 768 | 2100 | 132 | 1 | 82 | 0 | 0 | 33 | 0 | 0 | 277 | 3393
2 | 5 | 2 | 3339 | 768 | 2077 | 119 | 1 | 82 | 0 | 0 | 33 | 0 | 0 | 259 | 3339
2 | 5 | 3 | 3331 | 768 | 2084 | 119 | 1 | 82 | 0 | 0 | 33 | 0 | 0 | 244 | 3331
2 | 5 | 4 | 3404 | 768 | 2156 | 132 | 1 | 82 | 0 | 0 | 30 | 0 | 0 | 235 | 3404
2 | 5 | 5 | 3704 | 768 | 2498 | 132 | 1 | 82 | 0 | 0 | 30 | 0 | 0 | 193 | 3704
2 | 5 | 6 | 4305 | 768 | 3096 | 161 | 1 | 82 | 0 | 0 | 27 | 0 | 0 | 170 | 4305
2 | 5 | 7 | 4746 | 768 | 3307 | 155 | 1 | 82 | 198 | 0 | 30 | 0 | 0 | 205 | 4746
2 | 5 | 8 | 4923 | 768 | 2865 | 112 | 1 | 82 | 756 | 0 | 33 | 0 | 0 | 306 | 4923
2 | 5 | 9 | 4934 | 768 | 2216 | 112 | 1 | 82 | 1300 | 0 | 30 | 0 | 0 | 425 | 4934
2 | 5 | 10 | 4776 | 768 | 1698 | 112 | 1 | 82 | 1672 | 0 | 33 | 0 | 0 | 410 | 4776
2 | 5 | 11 | 4714 | 768 | 1137 | 112 | 1 | 82 | 1790 | 0 | 35 | 0 | 322 | 467 | 4714
2 | 5 | 12 | 4479 | 768 | 1137 | 112 | 1 | 82 | 1651 | 0 | 33 | 0 | 231 | 464 | 4479
2 | 5 | 13 | 4570 | 768 | 1731 | 112 | 1 | 82 | 1394 | 0 | 35 | 0 | 0 | 447 | 4570
2 | 5 | 14 | 4527 | 768 | 2079 | 112 | 1 | 82 | 1053 | 0 | 35 | 0 | 0 | 397 | 4527
2 | 5 | 15 | 4572 | 768 | 2689 | 112 | 1 | 82 | 638 | 0 | 35 | 0 | 0 | 247 | 4572
2 | 5 | 16 | 4745 | 768 | 3383 | 155 | 1 | 82 | 185 | 0 | 41 | 0 | 0 | 130 | 4745
2 | 5 | 17 | 4971 | 768 | 3748 | 238 | 1 | 82 | 0 | 0 | 49 | 0 | 0 | 85 | 4971
2 | 5 | 18 | 5088 | 768 | 3851 | 237 | 1 | 82 | 0 | 0 | 52 | 0 | 0 | 97 | 5088
2 | 5 | 19 | 5060 | 768 | 3791 | 238 | 1 | 82 | 0 | 0 | 57 | 0 | 0 | 123 | 5060
2 | 5 | 20 | 4964 | 768 | 3671 | 237 | 1 | 82 | 0 | 0 | 57 | 0 | 0 | 148 | 4964
2 | 5 | 21 | 4738 | 768 | 3387 | 237 | 1 | 82 | 0 | 0 | 54 | 0 | 0 | 209 | 4738
2 | 5 | 22 | 4403 | 768 | 3042 | 237 | 1 | 82 | 0 | 0 | 46 | 0 | 0 | 227 | 4403
2 | 5 | 23 | 4054 | 768 | 2762 | 161 | 1 | 82 | 0 | 0 | 44 | 0 | 0 | 236 | 4054
2 | 6 | 0 | 3677 | 768 | 2393 | 138 | 1 | 82 | 0 | 0 | 38 | 0 | 0 | 257 | 3677
2 | 6 | 1 | 3501 | 768 | 2221 | 132 | 1 | 82 | 0 | 0 | 38 | 0 | 0 | 259 | 3501
2 | 6 | 2 | 3443 | 768 | 2190 | 119 | 1 | 82 | 0 | 0 | 35 | 0 | 0 | 248 | 3443
2 | 6 | 3 | 3415 | 768 | 2175 | 119 | 1 | 82 | 0 | 0 | 35 | 0 | 0 | 235 | 3415
2 | 6 | 4 | 3479 | 768 | 2220 | 132 | 1 | 82 | 0 | 0 | 33 | 0 | 0 | 243 | 3479
2 | 6 | 5 | 3779 | 768 | 2551 | 132 | 1 | 82 | 0 | 0 | 33 | 0 | 0 | 212 | 3779
2 | 6 | 6 | 4408 | 768 | 3187 | 161 | 1 | 82 | 1 | 0 | 33 | 0 | 0 | 175 | 4408
2 | 6 | 7 | 4851 | 768 | 3416 | 155 | 1 | 82 | 203 | 0 | 30 | 0 | 0 | 196 | 4851
2 | 6 | 8 | 5026 | 768 | 2985 | 112 | 1 | 82 | 760 | 0 | 33 | 0 | 0 | 285 | 5026
2 | 6 | 9 | 5058 | 768 | 2392 | 112 | 1 | 82 | 1316 | 0 | 33 | 0 | 0 | 354 | 5058
2 | 6 | 10 | 4900 | 768 | 1137 | 112 | 1 | 82 | 1704 | 0 | 35 | 0 | 564 | 497 | 4900
2 | 6 | 11 | 4807 | 768 | 1383 | 112 | 1 | 82 | 1859 | 0 | 35 | 0 | 46 | 521 | 4807
2 | 6 | 12 | 4522 | 768 | 1137 | 112 | 1 | 82 | 1797 | 0 | 38 | 0 | 41 | 546 | 4522
2 | 6 | 13 | 4518 | 768 | 1137 | 112 | 1 | 82 | 1575 | 0 | 35 | 0 | 268 | 540 | 4518
2 | 6 | 14 | 4438 | 768 | 1725 | 112 | 1 | 82 | 1224 | 0 | 33 | 0 | 0 | 493 | 4438
2 | 6 | 15 | 4465 | 768 | 2403 | 112 | 1 | 82 | 732 | 0 | 33 | 0 | 0 | 334 | 4465
2 | 6 | 16 | 4711 | 768 | 3284 | 155 | 1 | 82 | 218 | 0 | 27 | 0 | 0 | 176 | 4711
2 | 6 | 17 | 4937 | 768 | 3725 | 238 | 1 | 82 | 0 | 0 | 24 | 0 | 0 | 99 | 4937
2 | 6 | 18 | 5038 | 768 | 3831 | 237 | 1 | 82 | 0 | 0 | 24 | 0 | 0 | 95 | 5038
2 | 6 | 19 | 4984 | 768 | 3753 | 238 | 1 | 82 | 0 | 0 | 24 | 0 | 0 | 118 | 4984
2 | 6 | 20 | 4883 | 768 | 3643 | 237 | 1 | 82 | 0 | 0 | 27 | 0 | 0 | 125 | 4883
2 | 6 | 21 | 4666 | 768 | 3385 | 237 | 1 | 82 | 0 | 0 | 30 | 0 | 0 | 163 | 4666
2 | 6 | 22 | 4326 | 768 | 3027 | 237 | 1 | 82 | 0 | 0 | 33 | 0 | 0 | 178 | 4326
2 | 6 | 23 | 3990 | 768 | 2726 | 161 | 1 | 82 | 0 | 0 | 33 | 0 | 0 | 219 | 3990
2 | 7 | 0 | 3610 | 768 | 2361 | 138 | 1 | 82 | 0 | 0 | 30 | 0 | 0 | 230 | 3610
2 | 7 | 1 | 3447 | 768 | 2188 | 132 | 1 | 82 | 0 | 0 | 38 | 0 | 0 | 238 | 3447
2 | 7 | 2 | 3379 | 768 | 2145 | 119 | 1 | 82 | 0 | 0 | 35 | 0 | 0 | 229 | 3379
2 | 7 | 3 | 3357 | 768 | 2128 | 119 | 1 | 82 | 0 | 0 | 33 | 0 | 0 | 226 | 3357
2 | 7 | 4 | 3421 | 768 | 2204 | 132 | 1 | 82 | 0 | 0 | 30 | 0 | 0 | 204 | 3421
2 | 7 | 5 | 3733 | 768 | 2571 | 132 | 1 | 82 | 0 | 0 | 27 | 0 | 0 | 152 | 3733
2 | 7 | 6 | 4376 | 768 | 3230 | 161 | 1 | 82 | 1 | 0 | 24 | 0 | 0 | 109 | 4376
2 | 7 | 7 | 4795 | 768 | 3413 | 155 | 1 | 82 | 214 | 0 | 22 | 0 | 0 | 140 | 4795
2 | 7 | 8 | 4931 | 768 | 3009 | 112 | 1 | 82 | 779 | 0 | 19 | 0 | 0 | 161 | 4931
2 | 7 | 9 | 4938 | 768 | 2406 | 112 | 1 | 82 | 1315 | 0 | 27 | 0 | 0 | 227 | 4938
2 | 7 | 10 | 4805 | 768 | 1837 | 112 | 1 | 82 | 1654 | 0 | 33 | 0 | 0 | 318 | 4805
2 | 7 | 11 | 4759 | 768 | 1773 | 112 | 1 | 82 | 1723 | 0 | 33 | 0 | 0 | 267 | 4759
2 | 7 | 12 | 4548 | 768 | 1663 | 112 | 1 | 82 | 1579 | 0 | 35 | 0 | 0 | 308 | 4548
2 | 7 | 13 | 4513 | 768 | 1823 | 112 | 1 | 82 | 1427 | 0 | 33 | 0 | 0 | 267 | 4513
2 | 7 | 14 | 4480 | 768 | 2045 | 112 | 1 | 82 | 1199 | 0 | 33 | 0 | 0 | 240 | 4480
2 | 7 | 15 | 4534 | 768 | 2651 | 112 | 1 | 82 | 707 | 0 | 33 | 0 | 0 | 180 | 4534
2 | 7 | 16 | 4733 | 768 | 3415 | 155 | 1 | 82 | 206 | 0 | 30 | 0 | 0 | 76 | 4733
2 | 7 | 17 | 4922 | 768 | 3802 | 238 | 1 | 82 | 1 | 0 | 30 | 0 | 0 | 0 | 4922
2 | 7 | 18 | 5001 | 768 | 3883 | 237 | 1 | 82 | 0 | 0 | 30 | 0 | 0 | 0 | 5001
2 | 7 | 19 | 4949 | 768 | 3830 | 238 | 1 | 82 | 0 | 0 | 30 | 0 | 0 | 0 | 4949
2 | 7 | 20 | 4826 | 768 | 3705 | 237 | 1 | 82 | 0 | 0 | 33 | 0 | 0 | 0 | 4826
2 | 7 | 21 | 4591 | 768 | 3470 | 237 | 1 | 82 | 0 | 0 | 33 | 0 | 0 | 0 | 4591
2 | 7 | 22 | 4272 | 768 | 3151 | 237 | 1 | 82 | 0 | 0 | 33 | 0 | 0 | 0 | 4272
2 | 7 | 23 | 3958 | 768 | 2910 | 161 | 1 | 82 | 0 | 0 | 35 | 0 | 0 | 1 | 3958
2 | 8 | 0 | 3598 | 768 | 2582 | 138 | 1 | 82 | 0 | 0 | 27 | 0 | 0 | 0 | 3598
2 | 8 | 1 | 3422 | 768 | 2406 | 132 | 1 | 82 | 0 | 0 | 33 | 0 | 0 | 0 | 3422
2 | 8 | 2 | 3332 | 768 | 2324 | 119 | 1 | 82 | 0 | 0 | 38 | 0 | 0 | 0 | 3332
2 | 8 | 3 | 3293 | 768 | 2285 | 119 | 1 | 82 | 0 | 0 | 38 | 0 | 0 | 0 | 3293
2 | 8 | 4 | 3302 | 768 | 2283 | 132 | 1 | 82 | 0 | 0 | 35 | 0 | 0 | 1 | 3302
2 | 8 | 5 | 3441 | 768 | 2420 | 132 | 1 | 82 | 0 | 0 | 38 | 0 | 0 | 0 | 3441
2 | 8 | 6 | 3787 | 768 | 2738 | 161 | 1 | 82 | 1 | 0 | 35 | 0 | 0 | 1 | 3787
2 | 8 | 7 | 4116 | 768 | 2865 | 155 | 1 | 82 | 207 | 0 | 38 | 0 | 0 | 0 | 4116
2 | 8 | 8 | 4292 | 768 | 2577 | 112 | 1 | 82 | 700 | 0 | 52 | 0 | 0 | 0 | 4292
2 | 8 | 9 | 4229 | 768 | 2039 | 112 | 1 | 82 | 1175 | 0 | 52 | 0 | 0 | 0 | 4229
2 | 8 | 10 | 4113 | 768 | 1143 | 112 | 1 | 82 | 1598 | 0 | 57 | 0 | 287 | 65 | 4113
2 | 8 | 11 | 3970 | 768 | 1137 | 112 | 1 | 82 | 1815 | 0 | 54 | 0 | 30 | -29 | 3970
2 | 8 | 12 | 3863 | 768 | 1137 | 112 | 1 | 82 | 1804 | 0 | 52 | 0 | 28 | -121 | 3863
2 | 8 | 13 | 3737 | 768 | 1137 | 112 | 1 | 82 | 1627 | 0 | 49 | 0 | 25 | -64 | 3737
2 | 8 | 14 | 3671 | 768 | 1245 | 112 | 1 | 82 | 1231 | 0 | 49 | 0 | 15 | 168 | 3671
2 | 8 | 15 | 3715 | 768 | 1967 | 112 | 1 | 82 | 739 | 0 | 46 | 0 | 0 | 0 | 3715
2 | 8 | 16 | 3938 | 768 | 2665 | 155 | 1 | 82 | 223 | 0 | 44 | 0 | 0 | 0 | 3938
2 | 8 | 17 | 4286 | 768 | 3155 | 238 | 1 | 82 | 1 | 0 | 41 | 0 | 0 | 0 | 4286
2 | 8 | 18 | 4472 | 768 | 3346 | 237 | 1 | 82 | 0 | 0 | 38 | 0 | 0 | 0 | 4472
2 | 8 | 19 | 4481 | 768 | 3357 | 238 | 1 | 82 | 0 | 0 | 35 | 0 | 0 | 0 | 4481
2 | 8 | 20 | 4421 | 768 | 3300 | 237 | 1 | 82 | 0 | 0 | 33 | 0 | 0 | 0 | 4421
2 | 8 | 21 | 4249 | 768 | 3128 | 237 | 1 | 82 | 0 | 0 | 33 | 0 | 0 | 0 | 4249
2 | 8 | 22 | 3994 | 768 | 2876 | 237 | 1 | 82 | 0 | 0 | 30 | 0 | 0 | 0 | 3994
2 | 8 | 23 | 3744 | 768 | 1604 | 161 | 1 | 82 | 0 | 0 | 30 | 0 | 1079 | 19 | 3744
2 | 9 | 0 | 3449 | 768 | 2394 | 138 | 1 | 82 | 0 | 0 | 33 | 0 | 0 | 33 | 3449
2 | 9 | 1 | 3273 | 768 | 2221 | 132 | 1 | 82 | 0 | 0 | 33 | 0 | 0 | 36 | 3273
2 | 9 | 2 | 3199 | 768 | 2121 | 119 | 1 | 82 | 0 | 0 | 33 | 0 | 0 | 75 | 3199
2 | 9 | 3 | 3157 | 768 | 2054 | 119 | 1 | 82 | 0 | 0 | 30 | 0 | 0 | 103 | 3157
2 | 9 | 4 | 3151 | 768 | 2019 | 132 | 1 | 82 | 0 | 0 | 27 | 0 | 0 | 122 | 3151
2 | 9 | 5 | 3255 | 768 | 2140 | 132 | 1 | 82 | 0 | 0 | 24 | 0 | 0 | 108 | 3255
2 | 9 | 6 | 3539 | 768 | 2357 | 161 | 1 | 82 | 1 | 0 | 24 | 0 | 0 | 145 | 3539
2 | 9 | 7 | 3799 | 768 | 2352 | 155 | 1 | 82 | 225 | 0 | 22 | 0 | 0 | 194 | 3799
2 | 9 | 8 | 3886 | 768 | 1819 | 112 | 1 | 82 | 793 | 0 | 22 | 0 | 0 | 289 | 3886
2 | 9 | 9 | 3849 | 768 | 1137 | 112 | 1 | 82 | 1332 | 0 | 24 | 0 | 27 | 366 | 3849
2 | 9 | 10 | 3742 | 768 | 1243 | 112 | 1 | 82 | 1702 | 0 | 27 | 0 | -670 | 477 | 3742
2 | 9 | 11 | 3653 | 768 | 1221 | 112 | 1 | 82 | 1883 | 0 | 33 | 0 | -983 | 536 | 3653
2 | 9 | 12 | 3547 | 768 | 1195 | 112 | 1 | 82 | 1843 | 0 | 35 | 0 | -1087 | 598 | 3547
2 | 9 | 13 | 3396 | 768 | 1158 | 112 | 1 | 82 | 1627 | 0 | 38 | 0 | -1031 | 641 | 3396
2 | 9 | 14 | 3295 | 768 | 1137 | 112 | 1 | 82 | 1273 | 0 | 38 | 0 | -688 | 572 | 3295
2 | 9 | 15 | 3355 | 768 | 1155 | 112 | 1 | 82 | 774 | 0 | 35 | 0 | 17 | 411 | 3355
2 | 9 | 16 | 3615 | 768 | 2045 | 155 | 1 | 82 | 244 | 0 | 33 | 0 | 0 | 287 | 3615
2 | 9 | 17 | 4065 | 768 | 2725 | 238 | 1 | 82 | 3 | 0 | 30 | 0 | 0 | 218 | 4065
2 | 9 | 18 | 4338 | 768 | 3046 | 237 | 1 | 82 | 0 | 0 | 30 | 0 | 0 | 174 | 4338
2 | 9 | 19 | 4386 | 768 | 3080 | 238 | 1 | 82 | 0 | 0 | 30 | 0 | 0 | 187 | 4386
2 | 9 | 20 | 4347 | 768 | 3032 | 237 | 1 | 82 | 0 | 0 | 30 | 0 | 0 | 197 | 4347
2 | 9 | 21 | 4191 | 768 | 2905 | 237 | 1 | 82 | 0 | 0 | 30 | 0 | 0 | 168 | 4191
2 | 9 | 22 | 3896 | 768 | 2643 | 237 | 1 | 82 | 0 | 0 | 27 | 0 | 0 | 138 | 3896
2 | 9 | 23 | 3613 | 768 | 2366 | 161 | 1 | 82 | 0 | 0 | 27 | 0 | 0 | 208 | 3613
2 | 10 | 0 | 3321 | 768 | 2154 | 138 | 1 | 82 | 0 | 0 | 24 | 0 | 0 | 154 | 3321
2 | 10 | 1 | 3187 | 768 | 1997 | 132 | 1 | 82 | 0 | 0 | 24 | 0 | 0 | 183 | 3187
2 | 10 | 2 | 3150 | 768 | 1950 | 119 | 1 | 82 | 0 | 0 | 22 | 0 | 0 | 208 | 3150
2 | 10 | 3 | 3160 | 768 | 1137 | 119 | 1 | 82 | 0 | 0 | 22 | 0 | 880 | 151 | 3160
2 | 10 | 4 | 3245 | 768 | 2070 | 132 | 1 | 82 | 0 | 0 | 22 | 0 | 0 | 170 | 3245
2 | 10 | 5 | 3580 | 768 | 2432 | 132 | 1 | 82 | 0 | 0 | 19 | 0 | 0 | 146 | 3580
2 | 10 | 6 | 4242 | 768 | 3096 | 161 | 1 | 82 | 1 | 0 | 19 | 0 | 0 | 114 | 4242
2 | 10 | 7 | 4715 | 768 | 3314 | 155 | 1 | 82 | 227 | 0 | 16 | 0 | 0 | 152 | 4715
2 | 10 | 8 | 4948 | 768 | 2937 | 112 | 1 | 82 | 789 | 0 | 16 | 0 | 0 | 243 | 4948
2 | 10 | 9 | 4951 | 768 | 2275 | 112 | 1 | 82 | 1332 | 0 | 16 | 0 | 0 | 365 | 4951
2 | 10 | 10 | 4782 | 768 | 1137 | 112 | 1 | 82 | 1743 | 0 | 19 | 0 | 490 | 430 | 4782
2 | 10 | 11 | 4617 | 768 | 1137 | 112 | 1 | 82 | 1884 | 0 | 22 | 0 | 130 | 481 | 4617
2 | 10 | 12 | 4371 | 768 | 1137 | 112 | 1 | 82 | 1859 | 0 | 24 | 0 | 38 | 350 | 4371
2 | 10 | 13 | 4351 | 768 | 1137 | 112 | 1 | 82 | 1661 | 0 | 24 | 0 | 39 | 527 | 4351
2 | 10 | 14 | 4240 | 768 | 1137 | 112 | 1 | 82 | 1322 | 0 | 27 | 0 | 352 | 439 | 4240
2 | 10 | 15 | 4253 | 768 | 2080 | 112 | 1 | 82 | 811 | 0 | 27 | 0 | 0 | 372 | 4253
2 | 10 | 16 | 4449 | 768 | 2951 | 155 | 1 | 82 | 255 | 0 | 27 | 0 | 0 | 210 | 4449
2 | 10 | 17 | 4655 | 768 | 3389 | 238 | 1 | 82 | 3 | 0 | 27 | 0 | 0 | 147 | 4655
2 | 10 | 18 | 4764 | 768 | 3545 | 237 | 1 | 82 | 0 | 0 | 27 | 0 | 0 | 104 | 4764
2 | 10 | 19 | 4698 | 768 | 3437 | 238 | 1 | 82 | 0 | 0 | 27 | 0 | 0 | 145 | 4698
2 | 10 | 20 | 4584 | 768 | 3312 | 237 | 1 | 82 | 0 | 0 | 24 | 0 | 0 | 160 | 4584
2 | 10 | 21 | 4385 | 768 | 3091 | 237 | 1 | 82 | 0 | 0 | 22 | 0 | 0 | 184 | 4385
2 | 10 | 22 | 4105 | 768 | 2768 | 237 | 1 | 82 | 0 | 0 | 24 | 0 | 0 | 225 | 4105
2 | 10 | 23 | 3828 | 768 | 2565 | 161 | 1 | 82 | 0 | 0 | 24 | 0 | 0 | 227 | 3828
2 | 11 | 0 | 3517 | 768 | 2267 | 138 | 1 | 82 | 0 | 0 | 16 | 0 | 0 | 245 | 3517
2 | 11 | 1 | 3366 | 768 | 2102 | 132 | 1 | 82 | 0 | 0 | 16 | 0 | 0 | 265 | 3366
2 | 11 | 2 | 3307 | 768 | 2086 | 119 | 1 | 82 | 0 | 0 | 16 | 0 | 0 | 235 | 3307
2 | 11 | 3 | 3275 | 768 | 2046 | 119 | 1 | 82 | 0 | 0 | 22 | 0 | 0 | 237 | 3275
2 | 11 | 4 | 3305 | 768 | 2074 | 132 | 1 | 82 | 0 | 0 | 22 | 0 | 0 | 226 | 3305
2 | 11 | 5 | 3468 | 768 | 2231 | 132 | 1 | 82 | 0 | 0 | 24 | 0 | 0 | 230 | 3468
2 | 11 | 6 | 3817 | 768 | 1488 | 161 | 1 | 82 | 1 | 0 | 24 | 0 | 1079 | 213 | 3817
2 | 11 | 7 | 4085 | 768 | 2510 | 155 | 1 | 82 | 241 | 0 | 24 | 0 | 0 | 304 | 4085
2 | 11 | 8 | 4232 | 768 | 2036 | 112 | 1 | 82 | 816 | 0 | 24 | 0 | 0 | 393 | 4232
2 | 11 | 9 | 4255 | 768 | 1137 | 112 | 1 | 82 | 1352 | 0 | 24 | 0 | 244 | 535 | 4255
2 | 11 | 10 | 4140 | 768 | 1137 | 112 | 1 | 82 | 1725 | 0 | 27 | 0 | 33 | 255 | 4140
2 | 11 | 11 | 4053 | 768 | 1319 | 112 | 1 | 82 | 1904 | 0 | 27 | 0 | -489 | 329 | 4053
2 | 11 | 12 | 3881 | 768 | 1277 | 112 | 1 | 82 | 1896 | 0 | 27 | 0 | -826 | 544 | 3881
2 | 11 | 13 | 3834 | 768 | 1266 | 112 | 1 | 82 | 1726 | 0 | 30 | 0 | -560 | 409 | 3834
2 | 11 | 14 | 3789 | 768 | 1137 | 112 | 1 | 82 | 1356 | 0 | 33 | 0 | 26 | 274 | 3789
2 | 11 | 15 | 3839 | 768 | 1637 | 112 | 1 | 82 | 827 | 0 | 35 | 0 | 0 | 377 | 3839
2 | 11 | 16 | 4102 | 768 | 2470 | 155 | 1 | 82 | 267 | 0 | 35 | 0 | 0 | 324 | 4102
2 | 11 | 17 | 4466 | 768 | 3103 | 238 | 1 | 82 | 4 | 0 | 35 | 0 | 0 | 235 | 4466
2 | 11 | 18 | 4689 | 768 | 3354 | 237 | 1 | 82 | 0 | 0 | 33 | 0 | 0 | 214 | 4689
2 | 11 | 19 | 4685 | 768 | 3361 | 238 | 1 | 82 | 0 | 0 | 30 | 0 | 0 | 205 | 4685
2 | 11 | 20 | 4615 | 768 | 3262 | 237 | 1 | 82 | 0 | 0 | 27 | 0 | 0 | 238 | 4615
2 | 11 | 21 | 4430 | 768 | 3065 | 237 | 1 | 82 | 0 | 0 | 30 | 0 | 0 | 247 | 4430
2 | 11 | 22 | 4119 | 768 | 2747 | 237 | 1 | 82 | 0 | 0 | 27 | 0 | 0 | 257 | 4119
2 | 11 | 23 | 3821 | 768 | 2521 | 161 | 1 | 82 | 0 | 0 | 24 | 0 | 0 | 264 | 3821
2 | 12 | 0 | 3512 | 768 | 2278 | 138 | 1 | 82 | 0 | 0 | 24 | 0 | 0 | 221 | 3512
2 | 12 | 1 | 3369 | 768 | 2192 | 132 | 1 | 82 | 0 | 0 | 24 | 0 | 0 | 170 | 3369
2 | 12 | 2 | 3326 | 768 | 2196 | 119 | 1 | 82 | 0 | 0 | 22 | 0 | 0 | 138 | 3326
2 | 12 | 3 | 3323 | 768 | 2208 | 119 | 1 | 82 | 0 | 0 | 22 | 0 | 0 | 123 | 3323
2 | 12 | 4 | 3399 | 768 | 2311 | 132 | 1 | 82 | 0 | 0 | 19 | 0 | 0 | 86 | 3399
2 | 12 | 5 | 3708 | 768 | 2623 | 132 | 1 | 82 | 0 | 0 | 19 | 0 | 0 | 83 | 3708
2 | 12 | 6 | 4321 | 768 | 3288 | 161 | 1 | 82 | 1 | 0 | 19 | 0 | 0 | 1 | 4321
2 | 12 | 7 | 4741 | 768 | 3480 | 155 | 1 | 82 | 241 | 0 | 14 | 0 | 0 | 0 | 4741
2 | 12 | 8 | 5093 | 768 | 3350 | 112 | 1 | 82 | 758 | 0 | 11 | 0 | 0 | 11 | 5093
2 | 12 | 9 | 5199 | 768 | 3183 | 112 | 1 | 82 | 1045 | 0 | 8 | 0 | 0 | 0 | 5199
2 | 12 | 10 | 5016 | 768 | 2436 | 112 | 1 | 82 | 1422 | 0 | 5 | 0 | 0 | 190 | 5016
2 | 12 | 11 | 4919 | 768 | 2090 | 112 | 1 | 82 | 1668 | 0 | 5 | 0 | 0 | 193 | 4919
2 | 12 | 12 | 4617 | 768 | 2153 | 112 | 1 | 82 | 1323 | 0 | 11 | 0 | 0 | 167 | 4617
2 | 12 | 13 | 4428 | 768 | 2413 | 112 | 1 | 82 | 970 | 0 | 16 | 0 | 0 | 66 | 4428
2 | 12 | 14 | 4401 | 768 | 2443 | 112 | 1 | 82 | 957 | 0 | 16 | 0 | 0 | 22 | 4401
2 | 12 | 15 | 4310 | 768 | 2744 | 112 | 1 | 82 | 586 | 0 | 16 | 0 | 0 | 1 | 4310
2 | 12 | 16 | 4445 | 768 | 3199 | 155 | 1 | 82 | 220 | 0 | 19 | 0 | 0 | 1 | 4445
2 | 12 | 17 | 4607 | 768 | 3490 | 238 | 1 | 82 | 4 | 0 | 24 | 0 | 0 | 0 | 4607
2 | 12 | 18 | 4703 | 768 | 3585 | 237 | 1 | 82 | 0 | 0 | 30 | 0 | 0 | 0 | 4703
2 | 12 | 19 | 4614 | 768 | 3488 | 238 | 1 | 82 | 0 | 0 | 38 | 0 | 0 | -1 | 4614
2 | 12 | 20 | 4485 | 768 | 3353 | 237 | 1 | 82 | 0 | 0 | 44 | 0 | 0 | 0 | 4485
2 | 12 | 21 | 4227 | 768 | 2013 | 237 | 1 | 82 | 0 | 0 | 46 | 0 | 1079 | 1 | 4227
2 | 12 | 22 | 3890 | 768 | 2755 | 237 | 1 | 82 | 0 | 0 | 46 | 0 | 0 | 1 | 3890
2 | 12 | 23 | 3534 | 768 | 2476 | 161 | 1 | 82 | 0 | 0 | 46 | 0 | 0 | 0 | 3534
2 | 13 | 0 | 3177 | 768 | 1137 | 138 | 1 | 82 | 0 | 0 | 44 | 0 | 1007 | 0 | 3177
2 | 13 | 1 | 3014 | 768 | 1987 | 132 | 1 | 82 | 0 | 0 | 44 | 0 | 0 | 0 | 3014
2 | 13 | 2 | 2975 | 768 | 1962 | 119 | 1 | 82 | 0 | 0 | 44 | 0 | 0 | -1 | 2975
2 | 13 | 3 | 2982 | 768 | 1964 | 119 | 1 | 82 | 0 | 0 | 49 | 0 | 0 | -1 | 2982
2 | 13 | 4 | 3047 | 768 | 2018 | 132 | 1 | 82 | 0 | 0 | 46 | 0 | 0 | 0 | 3047
2 | 13 | 5 | 3300 | 768 | 2270 | 132 | 1 | 82 | 0 | 0 | 46 | 0 | 0 | 1 | 3300
2 | 13 | 6 | 3779 | 768 | 2626 | 161 | 1 | 82 | 3 | 0 | 38 | 0 | 0 | 100 | 3779
2 | 13 | 7 | 4110 | 768 | 2580 | 155 | 1 | 82 | 233 | 0 | 35 | 0 | 0 | 256 | 4110
2 | 13 | 8 | 4336 | 768 | 2166 | 112 | 1 | 82 | 771 | 0 | 38 | 0 | 0 | 398 | 4336
2 | 13 | 9 | 4456 | 768 | 1729 | 112 | 1 | 82 | 1249 | 0 | 46 | 0 | 0 | 469 | 4456
2 | 13 | 10 | 4423 | 768 | 1137 | 112 | 1 | 82 | 1680 | 0 | 49 | 0 | 47 | 547 | 4423
2 | 13 | 11 | 4390 | 768 | 1137 | 112 | 1 | 82 | 1931 | 0 | 49 | 0 | 38 | 272 | 4390
2 | 13 | 12 | 4169 | 768 | 1348 | 112 | 1 | 82 | 1953 | 0 | 49 | 0 | -709 | 565 | 4169
2 | 13 | 13 | 4213 | 768 | 1358 | 112 | 1 | 82 | 1784 | 0 | 44 | 0 | -272 | 336 | 4213
2 | 13 | 14 | 4173 | 768 | 1137 | 112 | 1 | 82 | 1401 | 0 | 44 | 0 | 81 | 547 | 4173
2 | 13 | 15 | 4220 | 768 | 1956 | 112 | 1 | 82 | 856 | 0 | 41 | 0 | 0 | 404 | 4220
2 | 13 | 16 | 4471 | 768 | 2924 | 155 | 1 | 82 | 282 | 0 | 41 | 0 | 0 | 218 | 4471
2 | 13 | 17 | 4724 | 768 | 3461 | 238 | 1 | 82 | 6 | 0 | 41 | 0 | 0 | 127 | 4724
2 | 13 | 18 | 4878 | 768 | 3593 | 237 | 1 | 82 | 0 | 0 | 44 | 0 | 0 | 153 | 4878
2 | 13 | 19 | 4833 | 768 | 3548 | 238 | 1 | 82 | 0 | 0 | 44 | 0 | 0 | 152 | 4833
2 | 13 | 20 | 4728 | 768 | 3414 | 237 | 1 | 82 | 0 | 0 | 41 | 0 | 0 | 185 | 4728
2 | 13 | 21 | 4509 | 768 | 3167 | 237 | 1 | 82 | 0 | 0 | 38 | 0 | 0 | 216 | 4509
2 | 13 | 22 | 4178 | 768 | 2814 | 237 | 1 | 82 | 0 | 0 | 33 | 0 | 0 | 243 | 4178
2 | 13 | 23 | 3853 | 768 | 2557 | 161 | 1 | 82 | 0 | 0 | 30 | 0 | 0 | 254 | 3853
2 | 14 | 0 | 3497 | 768 | 2178 | 138 | 1 | 82 | 0 | 0 | 30 | 0 | 0 | 300 | 3497
2 | 14 | 1 | 3316 | 768 | 2008 | 132 | 1 | 82 | 0 | 0 | 30 | 0 | 0 | 295 | 3316
2 | 14 | 2 | 3249 | 768 | 1951 | 119 | 1 | 82 | 0 | 0 | 27 | 0 | 0 | 301 | 3249
2 | 14 | 3 | 3223 | 768 | 1941 | 119 | 1 | 82 | 0 | 0 | 24 | 0 | 0 | 288 | 3223
2 | 14 | 4 | 3279 | 768 | 1992 | 132 | 1 | 82 | 0 | 0 | 22 | 0 | 0 | 282 | 3279
2 | 14 | 5 | 3559 | 768 | 2293 | 132 | 1 | 82 | 0 | 0 | 22 | 0 | 0 | 261 | 3559
2 | 14 | 6 | 4130 | 768 | 2881 | 161 | 1 | 82 | 3 | 0 | 24 | 0 | 0 | 210 | 4130
2 | 14 | 7 | 4502 | 768 | 2953 | 155 | 1 | 82 | 242 | 0 | 27 | 0 | 0 | 274 | 4502
2 | 14 | 8 | 4663 | 768 | 2420 | 112 | 1 | 82 | 816 | 0 | 30 | 0 | 0 | 434 | 4663
2 | 14 | 9 | 4681 | 768 | 1794 | 112 | 1 | 82 | 1378 | 0 | 33 | 0 | 0 | 513 | 4681
2 | 14 | 10 | 4505 | 768 | 1137 | 112 | 1 | 82 | 1766 | 0 | 33 | 0 | 40 | 566 | 4505
2 | 14 | 11 | 4350 | 768 | 1392 | 112 | 1 | 82 | 1953 | 0 | 35 | 0 | -708 | 715 | 4350
2 | 14 | 12 | 4068 | 768 | 1323 | 112 | 1 | 82 | 1961 | 0 | 44 | 0 | -945 | 722 | 4068
2 | 14 | 13 | 4064 | 768 | 1322 | 112 | 1 | 82 | 1781 | 0 | 46 | 0 | -759 | 711 | 4064
2 | 14 | 14 | 3961 | 768 | 1137 | 112 | 1 | 82 | 1420 | 0 | 46 | 0 | 30 | 365 | 3961
2 | 14 | 15 | 3947 | 768 | 1511 | 112 | 1 | 82 | 874 | 0 | 49 | 0 | 0 | 550 | 3947
2 | 14 | 16 | 4100 | 768 | 2387 | 155 | 1 | 82 | 288 | 0 | 46 | 0 | 0 | 373 | 4100
2 | 14 | 17 | 4275 | 768 | 2842 | 238 | 1 | 82 | 7 | 0 | 44 | 0 | 0 | 293 | 4275
2 | 14 | 18 | 4397 | 768 | 2991 | 237 | 1 | 82 | 0 | 0 | 38 | 0 | 0 | 280 | 4397
2 | 14 | 19 | 4334 | 768 | 1766 | 238 | 1 | 82 | 0 | 0 | 38 | 0 | 1079 | 362 | 4334
2 | 14 | 20 | 4235 | 768 | 2731 | 237 | 1 | 82 | 0 | 0 | 35 | 0 | 0 | 381 | 4235
2 | 14 | 21 | 4052 | 768 | 2554 | 237 | 1 | 82 | 0 | 0 | 35 | 0 | 0 | 375 | 4052
2 | 14 | 22 | 3800 | 768 | 2302 | 237 | 1 | 82 | 0 | 0 | 35 | 0 | 0 | 375 | 3800
2 | 14 | 23 | 3540 | 768 | 2181 | 161 | 1 | 82 | 0 | 0 | 35 | 0 | 0 | 312 | 3540
2 | 15 | 0 | 3236 | 768 | 1875 | 138 | 1 | 82 | 0 | 0 | 41 | 0 | 0 | 331 | 3236
2 | 15 | 1 | 3084 | 768 | 1732 | 132 | 1 | 82 | 0 | 0 | 41 | 0 | 0 | 328 | 3084
2 | 15 | 2 | 3034 | 768 | 1650 | 119 | 1 | 82 | 0 | 0 | 38 | 0 | 0 | 376 | 3034
2 | 15 | 3 | 3018 | 768 | 1667 | 119 | 1 | 82 | 0 | 0 | 41 | 0 | 0 | 340 | 3018
2 | 15 | 4 | 3036 | 768 | 1692 | 132 | 1 | 82 | 0 | 0 | 41 | 0 | 0 | 320 | 3036
2 | 15 | 5 | 3150 | 768 | 1830 | 132 | 1 | 82 | 0 | 0 | 44 | 0 | 0 | 293 | 3150
2 | 15 | 6 | 3427 | 768 | 2117 | 161 | 1 | 82 | 3 | 0 | 41 | 0 | 0 | 254 | 3427
2 | 15 | 7 | 3620 | 768 | 1964 | 155 | 1 | 82 | 263 | 0 | 38 | 0 | 0 | 349 | 3620
2 | 15 | 8 | 3698 | 768 | 1137 | 112 | 1 | 82 | 849 | 0 | 33 | 0 | 207 | 509 | 3698
2 | 15 | 9 | 3688 | 768 | 1230 | 112 | 1 | 82 | 1422 | 0 | 27 | 0 | -781 | 827 | 3688
2 | 15 | 10 | 3573 | 768 | 1202 | 112 | 1 | 82 | 1806 | 0 | 27 | 0 | -1110 | 685 | 3573
2 | 15 | 11 | 3496 | 768 | 1183 | 112 | 1 | 82 | 1974 | 0 | 22 | 0 | -1110 | 464 | 3496
2 | 15 | 12 | 3365 | 768 | 1151 | 112 | 1 | 82 | 1947 | 0 | 19 | 0 | -1110 | 395 | 3365
2 | 15 | 13 | 3268 | 768 | 1137 | 112 | 1 | 82 | 1758 | 0 | 16 | 0 | -1111 | 505 | 3268
2 | 15 | 14 | 3189 | 768 | 1137 | 112 | 1 | 82 | 1409 | 0 | 14 | 0 | -1112 | 778 | 3189
2 | 15 | 15 | 3207 | 768 | 1137 | 112 | 1 | 82 | 874 | 0 | 11 | 0 | -245 | 467 | 3207
2 | 15 | 16 | 3362 | 768 | 1137 | 155 | 1 | 82 | 286 | 0 | 11 | 0 | 658 | 264 | 3362
2 | 15 | 17 | 3615 | 768 | 2463 | 238 | 1 | 82 | 7 | 0 | 14 | 0 | 0 | 42 | 3615
2 | 15 | 18 | 3773 | 768 | 2672 | 237 | 1 | 82 | 0 | 0 | 14 | 0 | 0 | -1 | 3773
2 | 15 | 19 | 3748 | 768 | 2643 | 238 | 1 | 82 | 0 | 0 | 16 | 0 | 0 | 0 | 3748
2 | 15 | 20 | 3648 | 768 | 1464 | 237 | 1 | 82 | 0 | 0 | 16 | 0 | 1079 | 1 | 3648
2 | 15 | 21 | 3474 | 768 | 2367 | 237 | 1 | 82 | 0 | 0 | 19 | 0 | 0 | 0 | 3474
2 | 15 | 22 | 3238 | 768 | 1137 | 237 | 1 | 82 | 0 | 0 | 22 | 0 | 991 | 0 | 3238
2 | 15 | 23 | 3020 | 768 | 1137 | 161 | 1 | 82 | 0 | 0 | 22 | 0 | 849 | 0 | 3020
2 | 16 | 0 | 2779 | 768 | 1768 | 138 | 1 | 82 | 0 | 0 | 22 | 0 | 0 | 0 | 2779
2 | 16 | 1 | 2673 | 768 | 1670 | 132 | 1 | 82 | 0 | 0 | 19 | 0 | 0 | 1 | 2673
2 | 16 | 2 | 2650 | 768 | 1662 | 119 | 1 | 82 | 0 | 0 | 19 | 0 | 0 | -1 | 2650
2 | 16 | 3 | 2636 | 768 | 1645 | 119 | 1 | 82 | 0 | 0 | 22 | 0 | 0 | -1 | 2636
2 | 16 | 4 | 2647 | 768 | 1642 | 132 | 1 | 82 | 0 | 0 | 22 | 0 | 0 | 0 | 2647
2 | 16 | 5 | 2702 | 768 | 1692 | 132 | 1 | 82 | 0 | 0 | 27 | 0 | 0 | 0 | 2702
2 | 16 | 6 | 2829 | 768 | 1787 | 161 | 1 | 82 | 3 | 0 | 27 | 0 | 0 | 0 | 2829
2 | 16 | 7 | 3030 | 768 | 1873 | 155 | 1 | 82 | 85 | 0 | 27 | 0 | 0 | 39 | 3030
2 | 16 | 8 | 3119 | 768 | 1355 | 112 | 1 | 82 | 500 | 0 | 27 | 0 | 0 | 274 | 3119
2 | 16 | 9 | 3166 | 768 | 1137 | 112 | 1 | 82 | 1257 | 0 | 27 | 0 | -686 | 468 | 3166
2 | 16 | 10 | 3082 | 768 | 1137 | 112 | 1 | 82 | 1684 | 0 | 30 | 0 | -1114 | 382 | 3082
2 | 16 | 11 | 3043 | 768 | 1137 | 112 | 1 | 82 | 1864 | 0 | 30 | 0 | -1115 | 164 | 3043
2 | 16 | 12 | 3003 | 768 | 1137 | 112 | 1 | 82 | 1832 | 0 | 30 | 0 | -1116 | 157 | 3003
2 | 16 | 13 | 2972 | 768 | 1137 | 112 | 1 | 82 | 1586 | 0 | 27 | 0 | -1116 | 375 | 2972
2 | 16 | 14 | 2926 | 768 | 1137 | 112 | 1 | 82 | 1079 | 0 | 27 | 0 | -1038 | 758 | 2926
2 | 16 | 15 | 2901 | 768 | 1137 | 112 | 1 | 82 | 501 | 0 | 27 | 0 | -8 | 281 | 2901
2 | 16 | 16 | 3022 | 768 | 1512 | 155 | 1 | 82 | 120 | 0 | 24 | 0 | 0 | 360 | 3022
2 | 16 | 17 | 3351 | 768 | 2232 | 238 | 1 | 82 | 3 | 0 | 27 | 0 | 0 | 0 | 3351
2 | 16 | 18 | 3522 | 768 | 2407 | 237 | 1 | 82 | 0 | 0 | 27 | 0 | 0 | 0 | 3522
2 | 16 | 19 | 3523 | 768 | 2407 | 238 | 1 | 82 | 0 | 0 | 27 | 0 | 0 | 0 | 3523
2 | 16 | 20 | 3464 | 768 | 1280 | 237 | 1 | 82 | 0 | 0 | 24 | 0 | 1071 | 1 | 3464
2 | 16 | 21 | 3308 | 768 | 1137 | 237 | 1 | 82 | 0 | 0 | 22 | 0 | 1061 | 0 | 3308
2 | 16 | 22 | 3083 | 768 | 1973 | 237 | 1 | 82 | 0 | 0 | 22 | 0 | 0 | 0 | 3083
2 | 16 | 23 | 2870 | 768 | 1809 | 161 | 1 | 82 | 0 | 0 | 22 | 0 | 0 | 27 | 2870
2 | 17 | 0 | 2648 | 768 | 1585 | 138 | 1 | 82 | 0 | 0 | 27 | 0 | 0 | 47 | 2648
2 | 17 | 1 | 2552 | 768 | 1511 | 132 | 1 | 82 | 0 | 0 | 30 | 0 | 0 | 28 | 2552
2 | 17 | 2 | 2554 | 768 | 1554 | 119 | 1 | 82 | 0 | 0 | 30 | 0 | 0 | 0 | 2554
2 | 17 | 3 | 2595 | 768 | 1590 | 119 | 1 | 82 | 0 | 0 | 35 | 0 | 0 | 0 | 2595
2 | 17 | 4 | 2678 | 768 | 1659 | 132 | 1 | 82 | 0 | 0 | 35 | 0 | 0 | 1 | 2678
2 | 17 | 5 | 2895 | 768 | 1876 | 132 | 1 | 82 | 0 | 0 | 35 | 0 | 0 | 1 | 2895
2 | 17 | 6 | 3332 | 768 | 2285 | 161 | 1 | 82 | 3 | 0 | 33 | 0 | 0 | -1 | 3332
2 | 17 | 7 | 3675 | 768 | 2392 | 155 | 1 | 82 | 246 | 0 | 30 | 0 | 0 | 1 | 3675
2 | 17 | 8 | 3969 | 768 | 2150 | 112 | 1 | 82 | 769 | 0 | 30 | 0 | 0 | 57 | 3969
2 | 17 | 9 | 4072 | 768 | 1526 | 112 | 1 | 82 | 1314 | 0 | 24 | 0 | 0 | 245 | 4072
2 | 17 | 10 | 4024 | 768 | 1137 | 112 | 1 | 82 | 1705 | 0 | 24 | 0 | 31 | 164 | 4024
2 | 17 | 11 | 3989 | 768 | 1137 | 112 | 1 | 82 | 1723 | 0 | 33 | 0 | 30 | 103 | 3989
2 | 17 | 12 | 3814 | 768 | 1137 | 112 | 1 | 82 | 1589 | 0 | 38 | 0 | 27 | 60 | 3814
2 | 17 | 13 | 3904 | 768 | 1137 | 112 | 1 | 82 | 1358 | 0 | 44 | 0 | 28 | 374 | 3904
2 | 17 | 14 | 3843 | 768 | 1470 | 112 | 1 | 82 | 1010 | 0 | 46 | 0 | 0 | 354 | 3843
2 | 17 | 15 | 3836 | 768 | 1824 | 112 | 1 | 82 | 684 | 0 | 49 | 0 | 0 | 316 | 3836
2 | 17 | 16 | 4028 | 768 | 2463 | 155 | 1 | 82 | 253 | 0 | 57 | 0 | 0 | 249 | 4028
2 | 17 | 17 | 4228 | 768 | 2861 | 238 | 1 | 82 | 10 | 0 | 60 | 0 | 0 | 208 | 4228
2 | 17 | 18 | 4399 | 768 | 3037 | 237 | 1 | 82 | 0 | 0 | 65 | 0 | 0 | 209 | 4399
2 | 17 | 19 | 4363 | 768 | 2989 | 238 | 1 | 82 | 0 | 0 | 63 | 0 | 0 | 222 | 4363
2 | 17 | 20 | 4277 | 768 | 2920 | 237 | 1 | 82 | 0 | 0 | 60 | 0 | 0 | 209 | 4277
2 | 17 | 21 | 4099 | 768 | 2687 | 237 | 1 | 82 | 0 | 0 | 60 | 0 | 0 | 264 | 4099
2 | 17 | 22 | 3851 | 768 | 2411 | 237 | 1 | 82 | 0 | 0 | 60 | 0 | 0 | 292 | 3851
2 | 17 | 23 | 3566 | 768 | 2212 | 161 | 1 | 82 | 0 | 0 | 57 | 0 | 0 | 285 | 3566
2 | 18 | 0 | 3260 | 768 | 1926 | 138 | 1 | 82 | 0 | 0 | 57 | 0 | 0 | 288 | 3260
2 | 18 | 1 | 3124 | 768 | 1797 | 132 | 1 | 82 | 0 | 0 | 54 | 0 | 0 | 290 | 3124
2 | 18 | 2 | 3101 | 768 | 1785 | 119 | 1 | 82 | 0 | 0 | 49 | 0 | 0 | 297 | 3101
2 | 18 | 3 | 3107 | 768 | 1804 | 119 | 1 | 82 | 0 | 0 | 46 | 0 | 0 | 287 | 3107
2 | 18 | 4 | 3172 | 768 | 1877 | 132 | 1 | 82 | 0 | 0 | 44 | 0 | 0 | 268 | 3172
2 | 18 | 5 | 3456 | 768 | 2187 | 132 | 1 | 82 | 0 | 0 | 38 | 0 | 0 | 248 | 3456
2 | 18 | 6 | 4010 | 768 | 2742 | 161 | 1 | 82 | 4 | 0 | 41 | 0 | 0 | 211 | 4010
2 | 18 | 7 | 4386 | 768 | 2795 | 155 | 1 | 82 | 263 | 0 | 38 | 0 | 0 | 284 | 4386
2 | 18 | 8 | 4649 | 768 | 2433 | 112 | 1 | 82 | 817 | 0 | 38 | 0 | 0 | 398 | 4649
2 | 18 | 9 | 4821 | 768 | 2066 | 112 | 1 | 82 | 1304 | 0 | 38 | 0 | 0 | 450 | 4821
2 | 18 | 10 | 4744 | 768 | 1557 | 112 | 1 | 82 | 1566 | 0 | 35 | 0 | 11 | 612 | 4744
2 | 18 | 11 | 4622 | 768 | 1155 | 112 | 1 | 82 | 1720 | 0 | 35 | 0 | 43 | 706 | 4622
2 | 18 | 12 | 4410 | 768 | 1137 | 112 | 1 | 82 | 1746 | 0 | 41 | 0 | 38 | 485 | 4410
2 | 18 | 13 | 4393 | 768 | 1163 | 112 | 1 | 82 | 1548 | 0 | 44 | 0 | 38 | 637 | 4393
2 | 18 | 14 | 4328 | 768 | 1633 | 112 | 1 | 82 | 1237 | 0 | 44 | 0 | 0 | 451 | 4328
2 | 18 | 15 | 4381 | 768 | 2046 | 112 | 1 | 82 | 768 | 0 | 41 | 0 | 252 | 311 | 4381
2 | 18 | 16 | 4535 | 768 | 3136 | 155 | 1 | 82 | 266 | 0 | 38 | 0 | 0 | 89 | 4535
2 | 18 | 17 | 4728 | 768 | 2511 | 238 | 1 | 82 | 11 | 0 | 38 | 0 | 1079 | 0 | 4728
2 | 18 | 18 | 4855 | 768 | 3729 | 237 | 1 | 82 | 0 | 0 | 38 | 0 | 0 | 0 | 4855
2 | 18 | 19 | 4786 | 768 | 2580 | 238 | 1 | 82 | 0 | 0 | 38 | 0 | 1079 | 0 | 4786
2 | 18 | 20 | 4669 | 768 | 3514 | 237 | 1 | 82 | 0 | 0 | 41 | 0 | 0 | 26 | 4669
2 | 18 | 21 | 4443 | 768 | 3274 | 237 | 1 | 82 | 0 | 0 | 38 | 0 | 0 | 43 | 4443
2 | 18 | 22 | 4147 | 768 | 2946 | 237 | 1 | 82 | 0 | 0 | 38 | 0 | 0 | 75 | 4147
2 | 18 | 23 | 3832 | 768 | 2705 | 161 | 1 | 82 | 0 | 0 | 41 | 0 | 0 | 74 | 3832
2 | 19 | 0 | 3482 | 768 | 2373 | 138 | 1 | 82 | 0 | 0 | 35 | 0 | 0 | 85 | 3482
2 | 19 | 1 | 3329 | 768 | 2229 | 132 | 1 | 82 | 0 | 0 | 41 | 0 | 0 | 76 | 3329
2 | 19 | 2 | 3285 | 768 | 2200 | 119 | 1 | 82 | 0 | 0 | 41 | 0 | 0 | 74 | 3285
2 | 19 | 3 | 3272 | 768 | 2169 | 119 | 1 | 82 | 0 | 0 | 38 | 0 | 0 | 95 | 3272
2 | 19 | 4 | 3343 | 768 | 2255 | 132 | 1 | 82 | 0 | 0 | 35 | 0 | 0 | 70 | 3343
2 | 19 | 5 | 3633 | 768 | 2609 | 132 | 1 | 82 | 0 | 0 | 35 | 0 | 0 | 6 | 3633
2 | 19 | 6 | 4217 | 768 | 3165 | 161 | 1 | 82 | 4 | 0 | 35 | 0 | 0 | 1 | 4217
2 | 19 | 7 | 4585 | 768 | 3209 | 155 | 1 | 82 | 305 | 0 | 41 | 0 | 0 | 24 | 4585
2 | 19 | 8 | 4754 | 768 | 2758 | 112 | 1 | 82 | 889 | 0 | 44 | 0 | 0 | 100 | 4754
2 | 19 | 9 | 4846 | 768 | 2089 | 112 | 1 | 82 | 1446 | 0 | 44 | 0 | 0 | 304 | 4846
2 | 19 | 10 | 4774 | 768 | 1473 | 112 | 1 | 82 | 1813 | 0 | 44 | 0 | 18 | 463 | 4774
2 | 19 | 11 | 4691 | 768 | 1137 | 112 | 1 | 82 | 1985 | 0 | 49 | 0 | 44 | 513 | 4691
2 | 19 | 12 | 4443 | 768 | 1137 | 112 | 1 | 82 | 1974 | 0 | 52 | 0 | 39 | 278 | 4443
2 | 19 | 13 | 4447 | 768 | 1137 | 112 | 1 | 82 | 1765 | 0 | 52 | 0 | 39 | 491 | 4447
2 | 19 | 14 | 4364 | 768 | 1331 | 112 | 1 | 82 | 1374 | 0 | 52 | 0 | 22 | 622 | 4364
2 | 19 | 15 | 4388 | 768 | 2131 | 112 | 1 | 82 | 852 | 0 | 49 | 0 | 0 | 393 | 4388
2 | 19 | 16 | 4601 | 768 | 3128 | 155 | 1 | 82 | 304 | 0 | 46 | 0 | 0 | 117 | 4601
2 | 19 | 17 | 4869 | 768 | 3723 | 238 | 1 | 82 | 14 | 0 | 44 | 0 | 0 | -1 | 4869
2 | 19 | 18 | 5059 | 768 | 3927 | 237 | 1 | 82 | 0 | 0 | 44 | 0 | 0 | 0 | 5059
2 | 19 | 19 | 5036 | 768 | 3904 | 238 | 1 | 82 | 0 | 0 | 44 | 0 | 0 | -1 | 5036
2 | 19 | 20 | 4944 | 768 | 3814 | 237 | 1 | 82 | 0 | 0 | 41 | 0 | 0 | 1 | 4944
2 | 19 | 21 | 4727 | 768 | 2518 | 237 | 1 | 82 | 0 | 0 | 41 | 0 | 1079 | 1 | 4727
2 | 19 | 22 | 4392 | 768 | 3233 | 237 | 1 | 82 | 0 | 0 | 35 | 0 | 0 | 36 | 4392
2 | 19 | 23 | 4053 | 768 | 2976 | 161 | 1 | 82 | 0 | 0 | 35 | 0 | 0 | 30 | 4053
2 | 20 | 0 | 3673 | 768 | 2628 | 138 | 1 | 82 | 0 | 0 | 33 | 0 | 0 | 23 | 3673
2 | 20 | 1 | 3495 | 768 | 2429 | 132 | 1 | 82 | 0 | 0 | 33 | 0 | 0 | 50 | 3495
2 | 20 | 2 | 3431 | 768 | 2401 | 119 | 1 | 82 | 0 | 0 | 33 | 0 | 0 | 27 | 3431
2 | 20 | 3 | 3408 | 768 | 2406 | 119 | 1 | 82 | 0 | 0 | 33 | 0 | 0 | -1 | 3408
2 | 20 | 4 | 3466 | 768 | 2435 | 132 | 1 | 82 | 0 | 0 | 33 | 0 | 0 | 15 | 3466
2 | 20 | 5 | 3778 | 768 | 2764 | 132 | 1 | 82 | 0 | 0 | 30 | 0 | 0 | 1 | 3778
2 | 20 | 6 | 4379 | 768 | 3331 | 161 | 1 | 82 | 6 | 0 | 30 | 0 | 0 | 0 | 4379
2 | 20 | 7 | 4694 | 768 | 3279 | 155 | 1 | 82 | 317 | 0 | 24 | 0 | 0 | 68 | 4694
2 | 20 | 8 | 4829 | 768 | 2626 | 112 | 1 | 82 | 910 | 0 | 24 | 0 | 0 | 306 | 4829
2 | 20 | 9 | 4897 | 768 | 1966 | 112 | 1 | 82 | 1479 | 0 | 24 | 0 | 0 | 465 | 4897
2 | 20 | 10 | 4800 | 768 | 1429 | 112 | 1 | 82 | 1876 | 0 | 27 | 0 | 22 | 483 | 4800
2 | 20 | 11 | 4686 | 768 | 1201 | 112 | 1 | 82 | 2008 | 0 | 27 | 0 | 39 | 448 | 4686
2 | 20 | 12 | 4432 | 768 | 1137 | 112 | 1 | 82 | 1929 | 0 | 35 | 0 | 39 | 329 | 4432
2 | 20 | 13 | 4437 | 768 | 1432 | 112 | 1 | 82 | 1688 | 0 | 41 | 0 | 15 | 298 | 4437
2 | 20 | 14 | 4327 | 768 | 1836 | 112 | 1 | 82 | 1308 | 0 | 46 | 0 | 0 | 174 | 4327
2 | 20 | 15 | 4344 | 768 | 2446 | 112 | 1 | 82 | 830 | 0 | 44 | 0 | 0 | 61 | 4344
2 | 20 | 16 | 4538 | 768 | 3187 | 155 | 1 | 82 | 301 | 0 | 44 | 0 | 0 | 0 | 4538
2 | 20 | 17 | 4775 | 768 | 3635 | 238 | 1 | 82 | 14 | 0 | 38 | 0 | 0 | -1 | 4775
2 | 20 | 18 | 4914 | 768 | 3788 | 237 | 1 | 82 | 0 | 0 | 38 | 0 | 0 | 0 | 4914
2 | 20 | 19 | 4867 | 768 | 3740 | 238 | 1 | 82 | 0 | 0 | 38 | 0 | 0 | 0 | 4867
2 | 20 | 20 | 4773 | 768 | 3643 | 237 | 1 | 82 | 0 | 0 | 41 | 0 | 0 | 1 | 4773
2 | 20 | 21 | 4562 | 768 | 3435 | 237 | 1 | 82 | 0 | 0 | 38 | 0 | 0 | 1 | 4562
2 | 20 | 22 | 4259 | 768 | 3133 | 237 | 1 | 82 | 0 | 0 | 38 | 0 | 0 | 0 | 4259
2 | 20 | 23 | 3942 | 768 | 2892 | 161 | 1 | 82 | 0 | 0 | 38 | 0 | 0 | 0 | 3942
2 | 21 | 0 | 3600 | 768 | 2569 | 138 | 1 | 82 | 0 | 0 | 41 | 0 | 0 | 1 | 3600
2 | 21 | 1 | 3429 | 768 | 2408 | 132 | 1 | 82 | 0 | 0 | 38 | 0 | 0 | 0 | 3429
2 | 21 | 2 | 3372 | 768 | 2361 | 119 | 1 | 82 | 0 | 0 | 41 | 0 | 0 | 0 | 3372
2 | 21 | 3 | 3348 | 768 | 2337 | 119 | 1 | 82 | 0 | 0 | 41 | 0 | 0 | 0 | 3348
2 | 21 | 4 | 3416 | 768 | 2394 | 132 | 1 | 82 | 0 | 0 | 38 | 0 | 0 | 1 | 3416
2 | 21 | 5 | 3719 | 768 | 2697 | 132 | 1 | 82 | 0 | 0 | 38 | 0 | 0 | 1 | 3719
2 | 21 | 6 | 4303 | 768 | 3249 | 161 | 1 | 82 | 7 | 0 | 35 | 0 | 0 | 0 | 4303
2 | 21 | 7 | 4630 | 768 | 3272 | 155 | 1 | 82 | 321 | 0 | 30 | 0 | 0 | 1 | 4630
2 | 21 | 8 | 4779 | 768 | 2736 | 112 | 1 | 82 | 903 | 0 | 27 | 0 | 0 | 150 | 4779
2 | 21 | 9 | 4851 | 768 | 2101 | 112 | 1 | 82 | 1458 | 0 | 24 | 0 | 0 | 305 | 4851
2 | 21 | 10 | 4753 | 768 | 1507 | 112 | 1 | 82 | 1849 | 0 | 24 | 0 | 15 | 395 | 4753
2 | 21 | 11 | 4635 | 768 | 1168 | 112 | 1 | 82 | 2012 | 0 | 30 | 0 | 40 | 422 | 4635
2 | 21 | 12 | 4359 | 768 | 1137 | 112 | 1 | 82 | 1956 | 0 | 30 | 0 | 37 | 236 | 4359
2 | 21 | 13 | 4374 | 768 | 1265 | 112 | 1 | 82 | 1733 | 0 | 33 | 0 | 27 | 353 | 4374
2 | 21 | 14 | 4311 | 768 | 1627 | 112 | 1 | 82 | 1375 | 0 | 33 | 0 | 0 | 313 | 4311
2 | 21 | 15 | 4363 | 768 | 2353 | 112 | 1 | 82 | 815 | 0 | 30 | 0 | 0 | 202 | 4363
2 | 21 | 16 | 4526 | 768 | 3232 | 155 | 1 | 82 | 260 | 0 | 27 | 0 | 0 | 1 | 4526
2 | 21 | 17 | 4684 | 768 | 3554 | 238 | 1 | 82 | 11 | 0 | 30 | 0 | 0 | 0 | 4684
2 | 21 | 18 | 4784 | 768 | 3668 | 237 | 1 | 82 | 0 | 0 | 27 | 0 | 0 | 1 | 4784
2 | 21 | 19 | 4697 | 768 | 3581 | 238 | 1 | 82 | 0 | 0 | 27 | 0 | 0 | 0 | 4697
2 | 21 | 20 | 4582 | 768 | 3467 | 237 | 1 | 82 | 0 | 0 | 27 | 0 | 0 | 0 | 4582
2 | 21 | 21 | 4377 | 768 | 3253 | 237 | 1 | 82 | 0 | 0 | 35 | 0 | 0 | 1 | 4377
2 | 21 | 22 | 4135 | 768 | 3014 | 237 | 1 | 82 | 0 | 0 | 33 | 0 | 0 | 0 | 4135
2 | 21 | 23 | 3850 | 768 | 2805 | 161 | 1 | 82 | 0 | 0 | 33 | 0 | 0 | 0 | 3850
2 | 22 | 0 | 3524 | 768 | 2507 | 138 | 1 | 82 | 0 | 0 | 27 | 0 | 0 | 1 | 3524
2 | 22 | 1 | 3360 | 768 | 2350 | 132 | 1 | 82 | 0 | 0 | 27 | 0 | 0 | 0 | 3360
2 | 22 | 2 | 3305 | 768 | 2308 | 119 | 1 | 82 | 0 | 0 | 27 | 0 | 0 | 0 | 3305
2 | 22 | 3 | 3272 | 768 | 2275 | 119 | 1 | 82 | 0 | 0 | 27 | 0 | 0 | 0 | 3272
2 | 22 | 4 | 3278 | 768 | 2270 | 132 | 1 | 82 | 0 | 0 | 24 | 0 | 0 | 1 | 3278
2 | 22 | 5 | 3407 | 768 | 2399 | 132 | 1 | 82 | 0 | 0 | 24 | 0 | 0 | 1 | 3407
2 | 22 | 6 | 3704 | 768 | 2663 | 161 | 1 | 82 | 7 | 0 | 22 | 0 | 0 | 0 | 3704
2 | 22 | 7 | 3909 | 768 | 2555 | 155 | 1 | 82 | 326 | 0 | 22 | 0 | 0 | 0 | 3909
2 | 22 | 8 | 4001 | 768 | 1932 | 112 | 1 | 82 | 922 | 0 | 22 | 0 | 0 | 162 | 4001
2 | 22 | 9 | 4025 | 768 | 1142 | 112 | 1 | 82 | 1481 | 0 | 22 | 0 | 31 | 386 | 4025
2 | 22 | 10 | 3963 | 768 | 1137 | 112 | 1 | 82 | 1783 | 0 | 27 | 0 | 30 | 23 | 3963
2 | 22 | 11 | 3862 | 768 | 1272 | 112 | 1 | 82 | 1822 | 0 | 33 | 0 | -554 | 326 | 3862
2 | 22 | 12 | 3838 | 768 | 1266 | 112 | 1 | 82 | 1545 | 0 | 35 | 0 | -449 | 478 | 3838
2 | 22 | 13 | 3727 | 768 | 1137 | 112 | 1 | 82 | 1220 | 0 | 38 | 0 | 25 | 344 | 3727
2 | 22 | 14 | 3656 | 768 | 1137 | 112 | 1 | 82 | 1035 | 0 | 38 | 0 | 23 | 460 | 3656
2 | 22 | 15 | 3663 | 768 | 1595 | 112 | 1 | 82 | 785 | 0 | 38 | 0 | 0 | 282 | 3663
2 | 22 | 16 | 3876 | 768 | 2451 | 155 | 1 | 82 | 314 | 0 | 41 | 0 | 0 | 64 | 3876
2 | 22 | 17 | 4210 | 768 | 3063 | 238 | 1 | 82 | 18 | 0 | 41 | 0 | 0 | -1 | 4210
2 | 22 | 18 | 4452 | 768 | 3331 | 237 | 1 | 82 | 0 | 0 | 33 | 0 | 0 | 0 | 4452
2 | 22 | 19 | 4482 | 768 | 3361 | 238 | 1 | 82 | 0 | 0 | 33 | 0 | 0 | -1 | 4482
2 | 22 | 20 | 4432 | 768 | 3309 | 237 | 1 | 82 | 0 | 0 | 35 | 0 | 0 | 0 | 4432
2 | 22 | 21 | 4276 | 768 | 3152 | 237 | 1 | 82 | 0 | 0 | 35 | 0 | 0 | 1 | 4276
2 | 22 | 22 | 4043 | 768 | 2462 | 237 | 1 | 82 | 0 | 0 | 35 | 0 | 457 | 1 | 4043
2 | 22 | 23 | 3801 | 768 | 2737 | 161 | 1 | 82 | 0 | 0 | 33 | 0 | 0 | 19 | 3801
2 | 23 | 0 | 3513 | 768 | 2426 | 138 | 1 | 82 | 0 | 0 | 33 | 0 | 0 | 65 | 3513
2 | 23 | 1 | 3361 | 768 | 2312 | 132 | 1 | 82 | 0 | 0 | 30 | 0 | 0 | 36 | 3361
2 | 23 | 2 | 3287 | 768 | 2288 | 119 | 1 | 82 | 0 | 0 | 30 | 0 | 0 | -1 | 3287
2 | 23 | 3 | 3242 | 768 | 2239 | 119 | 1 | 82 | 0 | 0 | 33 | 0 | 0 | 0 | 3242
2 | 23 | 4 | 3223 | 768 | 2209 | 132 | 1 | 82 | 0 | 0 | 30 | 0 | 0 | 1 | 3223
2 | 23 | 5 | 3319 | 768 | 2305 | 132 | 1 | 82 | 0 | 0 | 30 | 0 | 0 | 1 | 3319
2 | 23 | 6 | 3560 | 768 | 2513 | 161 | 1 | 82 | 8 | 0 | 27 | 0 | 0 | 0 | 3560
2 | 23 | 7 | 3706 | 768 | 2225 | 155 | 1 | 82 | 343 | 0 | 27 | 0 | 0 | 105 | 3706
2 | 23 | 8 | 3732 | 768 | 1516 | 112 | 1 | 82 | 931 | 0 | 24 | 0 | 0 | 298 | 3732
2 | 23 | 9 | 3708 | 768 | 1235 | 112 | 1 | 82 | 1501 | 0 | 27 | 0 | -431 | 413 | 3708
2 | 23 | 10 | 3635 | 768 | 1217 | 112 | 1 | 82 | 1875 | 0 | 27 | 0 | -1096 | 649 | 3635
2 | 23 | 11 | 3558 | 768 | 1198 | 112 | 1 | 82 | 2007 | 0 | 30 | 0 | -1110 | 470 | 3558
2 | 23 | 12 | 3426 | 768 | 1165 | 112 | 1 | 82 | 1970 | 0 | 35 | 0 | -1110 | 403 | 3426
2 | 23 | 13 | 3291 | 768 | 1137 | 112 | 1 | 82 | 1774 | 0 | 38 | 0 | -1110 | 489 | 3291
2 | 23 | 14 | 3231 | 768 | 1137 | 112 | 1 | 82 | 1410 | 0 | 44 | 0 | -839 | 516 | 3231
2 | 23 | 15 | 3322 | 768 | 1140 | 112 | 1 | 82 | 859 | 0 | 38 | 0 | -16 | 338 | 3322
2 | 23 | 16 | 3583 | 768 | 2218 | 155 | 1 | 82 | 302 | 0 | 35 | 0 | 0 | 22 | 3583
2 | 23 | 17 | 3944 | 768 | 2810 | 238 | 1 | 82 | 16 | 0 | 30 | 0 | 0 | -1 | 3944
2 | 23 | 18 | 4185 | 768 | 3070 | 237 | 1 | 82 | 0 | 0 | 27 | 0 | 0 | 0 | 4185
2 | 23 | 19 | 4203 | 768 | 3089 | 238 | 1 | 82 | 0 | 0 | 24 | 0 | 0 | 1 | 4203
2 | 23 | 20 | 4160 | 768 | 3044 | 237 | 1 | 82 | 0 | 0 | 27 | 0 | 0 | 1 | 4160
2 | 23 | 21 | 4017 | 768 | 2901 | 237 | 1 | 82 | 0 | 0 | 27 | 0 | 0 | 1 | 4017
2 | 23 | 22 | 3762 | 768 | 2649 | 237 | 1 | 82 | 0 | 0 | 24 | 0 | 0 | 1 | 3762
2 | 23 | 23 | 3535 | 768 | 2501 | 161 | 1 | 82 | 0 | 0 | 22 | 0 | 0 | 0 | 3535
2 | 24 | 0 | 3276 | 768 | 2265 | 138 | 1 | 82 | 0 | 0 | 22 | 0 | 0 | 0 | 3276
2 | 24 | 1 | 3153 | 768 | 2146 | 132 | 1 | 82 | 0 | 0 | 24 | 0 | 0 | 0 | 3153
2 | 24 | 2 | 3123 | 768 | 1137 | 119 | 1 | 82 | 0 | 0 | 22 | 0 | 995 | -1 | 3123
2 | 24 | 3 | 3114 | 768 | 2125 | 119 | 1 | 82 | 0 | 0 | 19 | 0 | 0 | 0 | 3114
2 | 24 | 4 | 3141 | 768 | 2136 | 132 | 1 | 82 | 0 | 0 | 22 | 0 | 0 | 0 | 3141
2 | 24 | 5 | 3303 | 768 | 2297 | 132 | 1 | 82 | 0 | 0 | 22 | 0 | 0 | 1 | 3303
2 | 24 | 6 | 3632 | 768 | 2586 | 161 | 1 | 82 | 10 | 0 | 24 | 0 | 0 | 0 | 3632
2 | 24 | 7 | 3902 | 768 | 2523 | 155 | 1 | 82 | 346 | 0 | 27 | 0 | 0 | 0 | 3902
2 | 24 | 8 | 4054 | 768 | 1989 | 112 | 1 | 82 | 945 | 0 | 27 | 0 | 0 | 130 | 4054
2 | 24 | 9 | 4096 | 768 | 1164 | 112 | 1 | 82 | 1507 | 0 | 27 | 0 | 30 | 405 | 4096
2 | 24 | 10 | 4056 | 768 | 1137 | 112 | 1 | 82 | 1878 | 0 | 33 | 0 | 31 | 14 | 4056
2 | 24 | 11 | 3984 | 768 | 1302 | 112 | 1 | 82 | 1993 | 0 | 38 | 0 | -561 | 249 | 3984
2 | 24 | 12 | 3817 | 768 | 1261 | 112 | 1 | 82 | 1888 | 0 | 38 | 0 | -733 | 400 | 3817
2 | 24 | 13 | 3752 | 768 | 1245 | 112 | 1 | 82 | 1713 | 0 | 41 | 0 | -593 | 383 | 3752
2 | 24 | 14 | 3665 | 768 | 1137 | 112 | 1 | 82 | 1370 | 0 | 41 | 0 | 24 | 130 | 3665
2 | 24 | 15 | 3681 | 768 | 1516 | 112 | 1 | 82 | 896 | 0 | 38 | 0 | 0 | 268 | 3681
2 | 24 | 16 | 3886 | 768 | 2424 | 155 | 1 | 82 | 343 | 0 | 35 | 0 | 0 | 78 | 3886
2 | 24 | 17 | 4250 | 768 | 3104 | 238 | 1 | 82 | 22 | 0 | 35 | 0 | 0 | 0 | 4250
2 | 24 | 18 | 4528 | 768 | 3397 | 237 | 1 | 82 | 0 | 0 | 35 | 0 | 0 | 8 | 4528
2 | 24 | 19 | 4529 | 768 | 2316 | 238 | 1 | 82 | 0 | 0 | 41 | 0 | 1079 | 4 | 4529
2 | 24 | 20 | 4481 | 768 | 3281 | 237 | 1 | 82 | 0 | 0 | 41 | 0 | 0 | 71 | 4481
2 | 24 | 21 | 4291 | 768 | 3111 | 237 | 1 | 82 | 0 | 0 | 41 | 0 | 0 | 51 | 4291
2 | 24 | 22 | 3993 | 768 | 2698 | 237 | 1 | 82 | 0 | 0 | 41 | 0 | 0 | 166 | 3993
2 | 24 | 23 | 3691 | 768 | 2505 | 161 | 1 | 82 | 0 | 0 | 38 | 0 | 0 | 136 | 3691
2 | 25 | 0 | 3389 | 768 | 2168 | 138 | 1 | 82 | 0 | 0 | 41 | 0 | 0 | 191 | 3389
2 | 25 | 1 | 3247 | 768 | 2032 | 132 | 1 | 82 | 0 | 0 | 41 | 0 | 0 | 191 | 3247
2 | 25 | 2 | 3211 | 768 | 1948 | 119 | 1 | 82 | 0 | 0 | 41 | 0 | 0 | 252 | 3211
2 | 25 | 3 | 3212 | 768 | 1953 | 119 | 1 | 82 | 0 | 0 | 41 | 0 | 0 | 248 | 3212
2 | 25 | 4 | 3301 | 768 | 2052 | 132 | 1 | 82 | 0 | 0 | 41 | 0 | 0 | 225 | 3301
2 | 25 | 5 | 3624 | 768 | 2383 | 132 | 1 | 82 | 0 | 0 | 38 | 0 | 0 | 220 | 3624
2 | 25 | 6 | 4201 | 768 | 2947 | 161 | 1 | 82 | 12 | 0 | 35 | 0 | 0 | 195 | 4201
2 | 25 | 7 | 4517 | 768 | 2731 | 155 | 1 | 82 | 364 | 0 | 30 | 0 | 0 | 386 | 4517
2 | 25 | 8 | 4654 | 768 | 2009 | 112 | 1 | 82 | 966 | 0 | 27 | 0 | 0 | 689 | 4654
2 | 25 | 9 | 4707 | 768 | 1137 | 112 | 1 | 82 | 1532 | 0 | 22 | 0 | 222 | 831 | 4707
2 | 25 | 10 | 4543 | 768 | 1137 | 112 | 1 | 82 | 1906 | 0 | 19 | 0 | 41 | 477 | 4543
2 | 25 | 11 | 4399 | 768 | 1404 | 112 | 1 | 82 | 2082 | 0 | 16 | 0 | -896 | 830 | 4399
2 | 25 | 12 | 4120 | 768 | 1336 | 112 | 1 | 82 | 2075 | 0 | 16 | 0 | -1110 | 840 | 4120
2 | 25 | 13 | 4118 | 768 | 1335 | 112 | 1 | 82 | 1893 | 0 | 14 | 0 | -918 | 831 | 4118
2 | 25 | 14 | 4038 | 768 | 1315 | 112 | 1 | 82 | 1530 | 0 | 11 | 0 | -591 | 810 | 4038
2 | 25 | 15 | 4019 | 768 | 1137 | 112 | 1 | 82 | 976 | 0 | 11 | 0 | 288 | 644 | 4019
2 | 25 | 16 | 4186 | 768 | 2648 | 155 | 1 | 82 | 362 | 0 | 11 | 0 | 0 | 159 | 4186
2 | 25 | 17 | 4378 | 768 | 3252 | 238 | 1 | 82 | 23 | 0 | 14 | 0 | 0 | 0 | 4378
2 | 25 | 18 | 4551 | 768 | 2296 | 237 | 1 | 82 | 0 | 0 | 16 | 0 | 1079 | 72 | 4551
2 | 25 | 19 | 4479 | 768 | 3372 | 238 | 1 | 82 | 0 | 0 | 19 | 0 | 0 | -1 | 4479
2 | 25 | 20 | 4354 | 768 | 2096 | 237 | 1 | 82 | 0 | 0 | 27 | 0 | 1079 | 64 | 4354
2 | 25 | 21 | 4133 | 768 | 2937 | 237 | 1 | 82 | 0 | 0 | 33 | 0 | 0 | 75 | 4133
2 | 25 | 22 | 3835 | 768 | 2641 | 237 | 1 | 82 | 0 | 0 | 35 | 0 | 0 | 71 | 3835
2 | 25 | 23 | 3504 | 768 | 2365 | 161 | 1 | 82 | 0 | 0 | 35 | 0 | 0 | 92 | 3504
2 | 26 | 0 | 3168 | 768 | 1137 | 138 | 1 | 82 | 0 | 0 | 38 | 0 | 824 | 180 | 3168
2 | 26 | 1 | 3021 | 768 | 1137 | 132 | 1 | 82 | 0 | 0 | 38 | 0 | 645 | 218 | 3021
2 | 26 | 2 | 2998 | 768 | 1656 | 119 | 1 | 82 | 0 | 0 | 46 | 0 | 0 | 326 | 2998
2 | 26 | 3 | 3001 | 768 | 1718 | 119 | 1 | 82 | 0 | 0 | 49 | 0 | 0 | 264 | 3001
2 | 26 | 4 | 3076 | 768 | 1740 | 132 | 1 | 82 | 0 | 0 | 49 | 0 | 0 | 304 | 3076
2 | 26 | 5 | 3353 | 768 | 2029 | 132 | 1 | 82 | 0 | 0 | 49 | 0 | 0 | 292 | 3353
2 | 26 | 6 | 3827 | 768 | 1376 | 161 | 1 | 82 | 14 | 0 | 49 | 0 | 1072 | 304 | 3827
2 | 26 | 7 | 4094 | 768 | 2251 | 155 | 1 | 82 | 362 | 0 | 46 | 0 | 0 | 429 | 4094
2 | 26 | 8 | 4250 | 768 | 1744 | 112 | 1 | 82 | 980 | 0 | 44 | 0 | 0 | 519 | 4250
2 | 26 | 9 | 4282 | 768 | 1137 | 112 | 1 | 82 | 1536 | 0 | 49 | 0 | 36 | 561 | 4282
2 | 26 | 10 | 4130 | 768 | 1338 | 112 | 1 | 82 | 1886 | 0 | 46 | 0 | -934 | 831 | 4130
2 | 26 | 11 | 4021 | 768 | 1311 | 112 | 1 | 82 | 2061 | 0 | 46 | 0 | -1110 | 750 | 4021
2 | 26 | 12 | 3783 | 768 | 1253 | 112 | 1 | 82 | 2042 | 0 | 44 | 0 | -1110 | 591 | 3783
2 | 26 | 13 | 3793 | 768 | 1255 | 112 | 1 | 82 | 1848 | 0 | 44 | 0 | -1110 | 793 | 3793
2 | 26 | 14 | 3695 | 768 | 1231 | 112 | 1 | 82 | 1492 | 0 | 46 | 0 | -823 | 786 | 3695
2 | 26 | 15 | 3657 | 768 | 1137 | 112 | 1 | 82 | 962 | 0 | 46 | 0 | 23 | 526 | 3657
2 | 26 | 16 | 3790 | 768 | 1137 | 155 | 1 | 82 | 362 | 0 | 46 | 0 | 751 | 488 | 3790
2 | 26 | 17 | 3967 | 768 | 1631 | 238 | 1 | 82 | 25 | 0 | 46 | 0 | 847 | 329 | 3967
2 | 26 | 18 | 4146 | 768 | 1609 | 237 | 1 | 82 | 0 | 0 | 44 | 0 | 1079 | 326 | 4146
2 | 26 | 19 | 4122 | 768 | 2606 | 238 | 1 | 82 | 0 | 0 | 46 | 0 | 0 | 381 | 4122
2 | 26 | 20 | 4034 | 768 | 1431 | 237 | 1 | 82 | 0 | 0 | 46 | 0 | 1072 | 397 | 4034
2 | 26 | 21 | 3856 | 768 | 2308 | 237 | 1 | 82 | 0 | 0 | 49 | 0 | 0 | 411 | 3856
2 | 26 | 22 | 3623 | 768 | 2149 | 237 | 1 | 82 | 0 | 0 | 46 | 0 | 0 | 340 | 3623
2 | 26 | 23 | 3352 | 768 | 1964 | 161 | 1 | 82 | 0 | 0 | 44 | 0 | 0 | 332 | 3352
2 | 27 | 0 | 3070 | 768 | 1630 | 138 | 1 | 82 | 0 | 0 | 41 | 0 | 0 | 410 | 3070
2 | 27 | 1 | 2950 | 768 | 1544 | 132 | 1 | 82 | 0 | 0 | 41 | 0 | 0 | 382 | 2950
2 | 27 | 2 | 2940 | 768 | 1594 | 119 | 1 | 82 | 0 | 0 | 38 | 0 | 0 | 338 | 2940
2 | 27 | 3 | 2962 | 768 | 1683 | 119 | 1 | 82 | 0 | 0 | 38 | 0 | 0 | 271 | 2962
2 | 27 | 4 | 3026 | 768 | 1681 | 132 | 1 | 82 | 0 | 0 | 35 | 0 | 0 | 327 | 3026
2 | 27 | 5 | 3276 | 768 | 1937 | 132 | 1 | 82 | 0 | 0 | 35 | 0 | 0 | 321 | 3276
2 | 27 | 6 | 3724 | 768 | 2381 | 161 | 1 | 82 | 16 | 0 | 38 | 0 | 0 | 277 | 3724
2 | 27 | 7 | 3955 | 768 | 2083 | 155 | 1 | 82 | 377 | 0 | 41 | 0 | 0 | 448 | 3955
2 | 27 | 8 | 4115 | 768 | 1137 | 112 | 1 | 82 | 984 | 0 | 33 | 0 | 283 | 715 | 4115
2 | 27 | 9 | 4198 | 768 | 1137 | 112 | 1 | 82 | 1537 | 0 | 33 | 0 | 34 | 494 | 4198
2 | 27 | 10 | 4077 | 768 | 1325 | 112 | 1 | 82 | 1898 | 0 | 33 | 0 | -972 | 830 | 4077
2 | 27 | 11 | 3972 | 768 | 1299 | 112 | 1 | 82 | 2070 | 0 | 33 | 0 | -1110 | 717 | 3972
2 | 27 | 12 | 3734 | 768 | 1241 | 112 | 1 | 82 | 2070 | 0 | 35 | 0 | -1110 | 535 | 3734
2 | 27 | 13 | 3738 | 768 | 1242 | 112 | 1 | 82 | 1888 | 0 | 35 | 0 | -1110 | 720 | 3738
2 | 27 | 14 | 3668 | 768 | 1225 | 112 | 1 | 82 | 1530 | 0 | 35 | 0 | -916 | 831 | 3668
2 | 27 | 15 | 3649 | 768 | 1137 | 112 | 1 | 82 | 989 | 0 | 35 | 0 | 23 | 502 | 3649
2 | 27 | 16 | 3777 | 768 | 2028 | 155 | 1 | 82 | 372 | 0 | 33 | 0 | 0 | 338 | 3777
2 | 27 | 17 | 3927 | 768 | 2736 | 238 | 1 | 82 | 26 | 0 | 33 | 0 | 0 | 43 | 3927
2 | 27 | 18 | 4096 | 768 | 2970 | 237 | 1 | 82 | 0 | 0 | 33 | 0 | 0 | 5 | 4096
2 | 27 | 19 | 4046 | 768 | 1815 | 238 | 1 | 82 | 0 | 0 | 30 | 0 | 1079 | 33 | 4046
2 | 27 | 20 | 3933 | 768 | 2816 | 237 | 1 | 82 | 0 | 0 | 27 | 0 | 0 | 2 | 3933
2 | 27 | 21 | 3743 | 768 | 2593 | 237 | 1 | 82 | 0 | 0 | 22 | 0 | 0 | 40 | 3743
2 | 27 | 22 | 3491 | 768 | 2330 | 237 | 1 | 82 | 0 | 0 | 16 | 0 | 0 | 57 | 3491
2 | 27 | 23 | 3242 | 768 | 2201 | 161 | 1 | 82 | 0 | 0 | 16 | 0 | 0 | 13 | 3242
2 | 28 | 0 | 2976 | 768 | 1970 | 138 | 1 | 82 | 0 | 0 | 16 | 0 | 0 | 1 | 2976
2 | 28 | 1 | 2868 | 768 | 1864 | 132 | 1 | 82 | 0 | 0 | 16 | 0 | 0 | 5 | 2868
2 | 28 | 2 | 2854 | 768 | 1870 | 119 | 1 | 82 | 0 | 0 | 14 | 0 | 0 | 0 | 2854
2 | 28 | 3 | 2867 | 768 | 1881 | 119 | 1 | 82 | 0 | 0 | 16 | 0 | 0 | 0 | 2867
2 | 28 | 4 | 2927 | 768 | 1928 | 132 | 1 | 82 | 0 | 0 | 16 | 0 | 0 | 0 | 2927
2 | 28 | 5 | 3152 | 768 | 1137 | 132 | 1 | 82 | 0 | 0 | 16 | 0 | 1015 | 1 | 3152
2 | 28 | 6 | 3590 | 768 | 2545 | 161 | 1 | 82 | 16 | 0 | 16 | 0 | 0 | 1 | 3590
2 | 28 | 7 | 3891 | 768 | 2475 | 155 | 1 | 82 | 247 | 0 | 14 | 0 | 0 | 149 | 3891
2 | 28 | 8 | 4201 | 768 | 2115 | 112 | 1 | 82 | 697 | 0 | 8 | 0 | 0 | 418 | 4201
2 | 28 | 9 | 4238 | 768 | 1576 | 112 | 1 | 82 | 1117 | 0 | 5 | 0 | 0 | 577 | 4238
2 | 28 | 10 | 4102 | 768 | 1331 | 112 | 1 | 82 | 1572 | 0 | 8 | 0 | -297 | 525 | 4102
2 | 28 | 11 | 4021 | 768 | 1311 | 112 | 1 | 82 | 1851 | 0 | 8 | 0 | -643 | 531 | 4021
2 | 28 | 12 | 3686 | 768 | 1229 | 112 | 1 | 82 | 1803 | 0 | 14 | 0 | -853 | 530 | 3686
2 | 28 | 13 | 3731 | 768 | 1240 | 112 | 1 | 82 | 1717 | 0 | 14 | 0 | -713 | 510 | 3731
2 | 28 | 14 | 3612 | 768 | 1211 | 112 | 1 | 82 | 1406 | 0 | 16 | 0 | -295 | 311 | 3612
2 | 28 | 15 | 3626 | 768 | 1137 | 112 | 1 | 82 | 949 | 0 | 16 | 0 | 191 | 370 | 3626
2 | 28 | 16 | 3661 | 768 | 2177 | 155 | 1 | 82 | 346 | 0 | 19 | 0 | 0 | 113 | 3661
2 | 28 | 17 | 3722 | 768 | 2590 | 238 | 1 | 82 | 22 | 0 | 22 | 0 | 0 | -1 | 3722
2 | 28 | 18 | 3823 | 768 | 2709 | 237 | 1 | 82 | 0 | 0 | 24 | 0 | 0 | 2 | 3823
2 | 28 | 19 | 3755 | 768 | 2558 | 238 | 1 | 82 | 0 | 0 | 27 | 0 | 0 | 81 | 3755
2 | 28 | 20 | 3634 | 768 | 2434 | 237 | 1 | 82 | 0 | 0 | 27 | 0 | 0 | 85 | 3634
2 | 28 | 21 | 3457 | 768 | 2167 | 237 | 1 | 82 | 0 | 0 | 30 | 0 | 0 | 172 | 3457
2 | 28 | 22 | 3257 | 768 | 1137 | 237 | 1 | 82 | 0 | 0 | 33 | 0 | 792 | 207 | 3257
2 | 28 | 23 | 3046 | 768 | 1137 | 161 | 1 | 82 | 0 | 0 | 33 | 0 | 614 | 250 | 3046
3 | 1 | 0 | 3369 | 768 | 1844 | 182 | 1 | 82 | 0 | 0 | 33 | 0 | 0 | 459 | 3369
3 | 1 | 1 | 3333 | 768 | 1835 | 163 | 1 | 82 | 0 | 0 | 33 | 0 | 0 | 451 | 3333
3 | 1 | 2 | 3330 | 768 | 1885 | 163 | 1 | 82 | 0 | 0 | 33 | 0 | 0 | 398 | 3330
3 | 1 | 3 | 3335 | 768 | 1864 | 163 | 1 | 82 | 0 | 0 | 33 | 0 | 0 | 424 | 3335
3 | 1 | 4 | 3333 | 768 | 1866 | 163 | 1 | 82 | 0 | 0 | 33 | 0 | 0 | 420 | 3333
3 | 1 | 5 | 3368 | 768 | 2013 | 163 | 1 | 82 | 0 | 0 | 33 | 0 | 0 | 308 | 3368
3 | 1 | 6 | 3385 | 768 | 1137 | 183 | 1 | 82 | 23 | 0 | 30 | 0 | 927 | 234 | 3385
3 | 1 | 7 | 3395 | 768 | 1478 | 183 | 1 | 82 | 401 | 0 | 30 | 0 | 0 | 452 | 3395
3 | 1 | 8 | 3424 | 768 | 1165 | 144 | 1 | 82 | 1029 | 0 | 24 | 0 | -264 | 475 | 3424
3 | 1 | 9 | 3445 | 768 | 1170 | 144 | 1 | 82 | 1590 | 0 | 19 | 0 | -1110 | 781 | 3445
3 | 1 | 10 | 3437 | 768 | 1168 | 144 | 1 | 82 | 1953 | 0 | 16 | 0 | -1110 | 415 | 3437
3 | 1 | 11 | 3438 | 768 | 1168 | 144 | 1 | 82 | 2142 | 0 | 14 | 0 | -1110 | 229 | 3438
3 | 1 | 12 | 3403 | 768 | 1160 | 144 | 1 | 82 | 2138 | 0 | 11 | 0 | -1110 | 209 | 3403
3 | 1 | 13 | 3385 | 768 | 1156 | 144 | 1 | 82 | 1924 | 0 | 8 | 0 | -1110 | 412 | 3385
3 | 1 | 14 | 3371 | 768 | 1152 | 144 | 1 | 82 | 1519 | 0 | 11 | 0 | -1110 | 804 | 3371
3 | 1 | 15 | 3360 | 768 | 1149 | 144 | 1 | 82 | 931 | 0 | 11 | 0 | -197 | 471 | 3360
3 | 1 | 16 | 3366 | 768 | 1137 | 183 | 1 | 82 | 319 | 0 | 11 | 0 | 625 | 240 | 3366
3 | 1 | 17 | 3414 | 768 | 1172 | 247 | 1 | 82 | 22 | 0 | 11 | 0 | 1064 | 47 | 3414
3 | 1 | 18 | 3454 | 768 | 2275 | 247 | 1 | 82 | 0 | 0 | 11 | 0 | 0 | 70 | 3454
3 | 1 | 19 | 3451 | 768 | 2280 | 247 | 1 | 82 | 0 | 0 | 11 | 0 | 0 | 62 | 3451
3 | 1 | 20 | 3439 | 768 | 2304 | 247 | 1 | 82 | 0 | 0 | 14 | 0 | 0 | 23 | 3439
3 | 1 | 21 | 3387 | 768 | 2249 | 247 | 1 | 82 | 0 | 0 | 16 | 0 | 0 | 24 | 3387
3 | 1 | 22 | 3370 | 768 | 2198 | 247 | 1 | 82 | 0 | 0 | 19 | 0 | 0 | 55 | 3370
3 | 1 | 23 | 3326 | 768 | 1162 | 202 | 1 | 82 | 0 | 0 | 22 | 0 | 1065 | 24 | 3326
3 | 2 | 0 | 3265 | 768 | 2121 | 182 | 1 | 82 | 0 | 0 | 24 | 0 | 0 | 87 | 3265
3 | 2 | 1 | 3226 | 768 | 1137 | 163 | 1 | 82 | 0 | 0 | 22 | 0 | 973 | 80 | 3226
3 | 2 | 2 | 3226 | 768 | 2030 | 163 | 1 | 82 | 0 | 0 | 24 | 0 | 0 | 158 | 3226
3 | 2 | 3 | 3239 | 768 | 2036 | 163 | 1 | 82 | 0 | 0 | 27 | 0 | 0 | 162 | 3239
3 | 2 | 4 | 3251 | 768 | 1981 | 163 | 1 | 82 | 0 | 0 | 30 | 0 | 0 | 226 | 3251
3 | 2 | 5 | 3276 | 768 | 1317 | 163 | 1 | 82 | 0 | 0 | 33 | 0 | 676 | 236 | 3276
3 | 2 | 6 | 3295 | 768 | 1831 | 183 | 1 | 82 | 25 | 0 | 30 | 0 | 0 | 375 | 3295
3 | 2 | 7 | 3322 | 768 | 1137 | 183 | 1 | 82 | 358 | 0 | 30 | 0 | 150 | 613 | 3322
3 | 2 | 8 | 3357 | 768 | 1149 | 144 | 1 | 82 | 728 | 0 | 30 | 0 | -40 | 495 | 3357
3 | 2 | 9 | 3359 | 768 | 1149 | 144 | 1 | 82 | 985 | 0 | 30 | 0 | -380 | 580 | 3359
3 | 2 | 10 | 3367 | 768 | 1151 | 144 | 1 | 82 | 1468 | 0 | 30 | 0 | -971 | 694 | 3367
3 | 2 | 11 | 3359 | 768 | 1149 | 144 | 1 | 82 | 1480 | 0 | 33 | 0 | -1110 | 812 | 3359
3 | 2 | 12 | 3332 | 768 | 1142 | 144 | 1 | 82 | 1546 | 0 | 30 | 0 | -1110 | 729 | 3332
3 | 2 | 13 | 3333 | 768 | 1143 | 144 | 1 | 82 | 1598 | 0 | 33 | 0 | -1110 | 674 | 3333
3 | 2 | 14 | 3327 | 768 | 1141 | 144 | 1 | 82 | 1323 | 0 | 33 | 0 | -996 | 831 | 3327
3 | 2 | 15 | 3331 | 768 | 1142 | 144 | 1 | 82 | 806 | 0 | 35 | 0 | -234 | 587 | 3331
3 | 2 | 16 | 3332 | 768 | 1430 | 183 | 1 | 82 | 241 | 0 | 35 | 0 | 0 | 592 | 3332
3 | 2 | 17 | 3380 | 768 | 1137 | 247 | 1 | 82 | 19 | 0 | 35 | 0 | 679 | 412 | 3380
3 | 2 | 18 | 3435 | 768 | 1922 | 247 | 1 | 82 | 0 | 0 | 30 | 0 | 0 | 385 | 3435
3 | 2 | 19 | 3421 | 768 | 1909 | 247 | 1 | 82 | 0 | 0 | 30 | 0 | 0 | 384 | 3421
3 | 2 | 20 | 3393 | 768 | 1872 | 247 | 1 | 82 | 0 | 0 | 30 | 0 | 0 | 393 | 3393
3 | 2 | 21 | 3362 | 768 | 1137 | 247 | 1 | 82 | 0 | 0 | 30 | 0 | 694 | 403 | 3362
3 | 2 | 22 | 3327 | 768 | 1790 | 247 | 1 | 82 | 0 | 0 | 35 | 0 | 0 | 404 | 3327
3 | 2 | 23 | 3280 | 768 | 1739 | 202 | 1 | 82 | 0 | 0 | 38 | 0 | 0 | 450 | 3280
3 | 3 | 0 | 3203 | 768 | 1833 | 182 | 1 | 82 | 0 | 0 | 44 | 0 | 0 | 293 | 3203
3 | 3 | 1 | 3175 | 768 | 1807 | 163 | 1 | 82 | 0 | 0 | 38 | 0 | 0 | 316 | 3175
3 | 3 | 2 | 3181 | 768 | 1917 | 163 | 1 | 82 | 0 | 0 | 35 | 0 | 0 | 215 | 3181
3 | 3 | 3 | 3210 | 768 | 1959 | 163 | 1 | 82 | 0 | 0 | 38 | 0 | 0 | 199 | 3210
3 | 3 | 4 | 3243 | 768 | 2050 | 163 | 1 | 82 | 0 | 0 | 41 | 0 | 0 | 138 | 3243
3 | 3 | 5 | 3306 | 768 | 2179 | 163 | 1 | 82 | 0 | 0 | 44 | 0 | 0 | 69 | 3306
3 | 3 | 6 | 3384 | 768 | 2266 | 183 | 1 | 82 | 8 | 0 | 46 | 0 | 0 | 30 | 3384
3 | 3 | 7 | 3469 | 768 | 2359 | 183 | 1 | 82 | 27 | 0 | 49 | 0 | 0 | 0 | 3469
3 | 3 | 8 | 3657 | 768 | 2520 | 144 | 1 | 82 | 82 | 0 | 52 | 0 | 0 | 8 | 3657
3 | 3 | 9 | 3877 | 768 | 2675 | 144 | 1 | 82 | 111 | 0 | 52 | 0 | 0 | 44 | 3877
3 | 3 | 10 | 3979 | 768 | 2643 | 144 | 1 | 82 | 124 | 0 | 52 | 0 | 0 | 165 | 3979
3 | 3 | 11 | 4019 | 768 | 2527 | 144 | 1 | 82 | 146 | 0 | 52 | 0 | 0 | 299 | 4019
3 | 3 | 12 | 4015 | 768 | 2400 | 144 | 1 | 82 | 136 | 0 | 52 | 0 | 0 | 432 | 4015
3 | 3 | 13 | 4159 | 768 | 2623 | 144 | 1 | 82 | 118 | 0 | 54 | 0 | 0 | 369 | 4159
3 | 3 | 14 | 4209 | 768 | 2680 | 144 | 1 | 82 | 134 | 0 | 54 | 0 | 0 | 346 | 4209
3 | 3 | 15 | 4228 | 768 | 2802 | 144 | 1 | 82 | 112 | 0 | 52 | 0 | 0 | 267 | 4228
3 | 3 | 16 | 4250 | 768 | 2885 | 183 | 1 | 82 | 56 | 0 | 54 | 0 | 0 | 221 | 4250
3 | 3 | 17 | 4260 | 768 | 1943 | 247 | 1 | 82 | 7 | 0 | 54 | 0 | 1079 | 79 | 4260
3 | 3 | 18 | 4257 | 768 | 3107 | 247 | 1 | 82 | 0 | 0 | 52 | 0 | 0 | 0 | 4257
3 | 3 | 19 | 4153 | 768 | 3006 | 247 | 1 | 82 | 0 | 0 | 49 | 0 | 0 | 0 | 4153
3 | 3 | 20 | 4024 | 768 | 2877 | 247 | 1 | 82 | 0 | 0 | 49 | 0 | 0 | 0 | 4024
3 | 3 | 21 | 3860 | 768 | 2716 | 247 | 1 | 82 | 0 | 0 | 46 | 0 | 0 | 0 | 3860
3 | 3 | 22 | 3697 | 768 | 2556 | 247 | 1 | 82 | 0 | 0 | 44 | 0 | 0 | -1 | 3697
3 | 3 | 23 | 3579 | 768 | 2483 | 202 | 1 | 82 | 0 | 0 | 44 | 0 | 0 | -1 | 3579
3 | 4 | 0 | 3472 | 768 | 2395 | 182 | 1 | 82 | 0 | 0 | 44 | 0 | 0 | 0 | 3472
3 | 4 | 1 | 3446 | 768 | 2389 | 163 | 1 | 82 | 0 | 0 | 44 | 0 | 0 | -1 | 3446
3 | 4 | 2 | 3460 | 768 | 2405 | 163 | 1 | 82 | 0 | 0 | 41 | 0 | 0 | 0 | 3460
3 | 4 | 3 | 3459 | 768 | 2406 | 163 | 1 | 82 | 0 | 0 | 38 | 0 | 0 | 1 | 3459
3 | 4 | 4 | 3451 | 768 | 2401 | 163 | 1 | 82 | 0 | 0 | 35 | 0 | 0 | 1 | 3451
3 | 4 | 5 | 3491 | 768 | 2441 | 163 | 1 | 82 | 0 | 0 | 35 | 0 | 0 | 1 | 3491
3 | 4 | 6 | 3673 | 768 | 2587 | 183 | 1 | 82 | 16 | 0 | 35 | 0 | 0 | 1 | 3673
3 | 4 | 7 | 3952 | 768 | 2749 | 183 | 1 | 82 | 134 | 0 | 35 | 0 | 0 | 0 | 3952
3 | 4 | 8 | 4230 | 768 | 2794 | 144 | 1 | 82 | 317 | 0 | 35 | 0 | 0 | 89 | 4230
3 | 4 | 9 | 4397 | 768 | 2498 | 144 | 1 | 82 | 591 | 0 | 33 | 0 | 0 | 280 | 4397
3 | 4 | 10 | 4340 | 768 | 2284 | 144 | 1 | 82 | 575 | 0 | 30 | 0 | 0 | 456 | 4340
3 | 4 | 11 | 4229 | 768 | 2075 | 144 | 1 | 82 | 629 | 0 | 30 | 0 | 0 | 500 | 4229
3 | 4 | 12 | 4168 | 768 | 2188 | 144 | 1 | 82 | 464 | 0 | 27 | 0 | 0 | 494 | 4168
3 | 4 | 13 | 4177 | 768 | 2431 | 144 | 1 | 82 | 386 | 0 | 27 | 0 | 0 | 338 | 4177
3 | 4 | 14 | 4246 | 768 | 2811 | 144 | 1 | 82 | 319 | 0 | 27 | 0 | 0 | 94 | 4246
3 | 4 | 15 | 4265 | 768 | 3120 | 144 | 1 | 82 | 120 | 0 | 30 | 0 | 0 | 0 | 4265
3 | 4 | 16 | 4388 | 768 | 3291 | 183 | 1 | 82 | 30 | 0 | 33 | 0 | 0 | 0 | 4388
3 | 4 | 17 | 4471 | 768 | 3336 | 247 | 1 | 82 | 1 | 0 | 35 | 0 | 0 | 1 | 4471
3 | 4 | 18 | 4529 | 768 | 3392 | 247 | 1 | 82 | 0 | 0 | 38 | 0 | 0 | 1 | 4529
3 | 4 | 19 | 4475 | 768 | 3341 | 247 | 1 | 82 | 0 | 0 | 35 | 0 | 0 | 1 | 4475
3 | 4 | 20 | 4381 | 768 | 3245 | 247 | 1 | 82 | 0 | 0 | 38 | 0 | 0 | 0 | 4381
3 | 4 | 21 | 4194 | 768 | 3058 | 247 | 1 | 82 | 0 | 0 | 38 | 0 | 0 | 0 | 4194
3 | 4 | 22 | 3954 | 768 | 2818 | 247 | 1 | 82 | 0 | 0 | 38 | 0 | 0 | 0 | 3954
3 | 4 | 23 | 3729 | 768 | 1516 | 202 | 1 | 82 | 0 | 0 | 41 | 0 | 1079 | 40 | 3729
3 | 5 | 0 | 3580 | 768 | 2418 | 182 | 1 | 82 | 0 | 0 | 44 | 0 | 0 | 85 | 3580
3 | 5 | 1 | 3503 | 768 | 2346 | 163 | 1 | 82 | 0 | 0 | 44 | 0 | 0 | 99 | 3503
3 | 5 | 2 | 3473 | 768 | 2350 | 163 | 1 | 82 | 0 | 0 | 44 | 0 | 0 | 65 | 3473
3 | 5 | 3 | 3467 | 768 | 1948 | 163 | 1 | 82 | 0 | 0 | 44 | 0 | 388 | 73 | 3467
3 | 5 | 4 | 3472 | 768 | 2315 | 163 | 1 | 82 | 0 | 0 | 44 | 0 | 0 | 99 | 3472
3 | 5 | 5 | 3558 | 768 | 2406 | 163 | 1 | 82 | 0 | 0 | 46 | 0 | 0 | 92 | 3558
3 | 5 | 6 | 3734 | 768 | 2529 | 183 | 1 | 82 | 8 | 0 | 49 | 0 | 0 | 114 | 3734
3 | 5 | 7 | 4044 | 768 | 2791 | 183 | 1 | 82 | 36 | 0 | 49 | 0 | 0 | 134 | 4044
3 | 5 | 8 | 4403 | 768 | 3174 | 144 | 1 | 82 | 114 | 0 | 46 | 0 | 0 | 74 | 4403
3 | 5 | 9 | 4588 | 768 | 3292 | 144 | 1 | 82 | 181 | 0 | 46 | 0 | 0 | 74 | 4588
3 | 5 | 10 | 4529 | 768 | 3055 | 144 | 1 | 82 | 319 | 0 | 44 | 0 | 0 | 116 | 4529
3 | 5 | 11 | 4483 | 768 | 2899 | 144 | 1 | 82 | 405 | 0 | 38 | 0 | 0 | 146 | 4483
3 | 5 | 12 | 4261 | 768 | 2630 | 144 | 1 | 82 | 439 | 0 | 27 | 0 | 0 | 170 | 4261
3 | 5 | 13 | 4251 | 768 | 2660 | 144 | 1 | 82 | 438 | 0 | 22 | 0 | 0 | 136 | 4251
3 | 5 | 14 | 4199 | 768 | 2759 | 144 | 1 | 82 | 332 | 0 | 19 | 0 | 0 | 94 | 4199
3 | 5 | 15 | 4116 | 768 | 2883 | 144 | 1 | 82 | 155 | 0 | 19 | 0 | 0 | 64 | 4116
3 | 5 | 16 | 4105 | 768 | 2957 | 183 | 1 | 82 | 56 | 0 | 22 | 0 | 0 | 36 | 4105
3 | 5 | 17 | 4113 | 768 | 2972 | 247 | 1 | 82 | 6 | 0 | 22 | 0 | 0 | 15 | 4113
3 | 5 | 18 | 4115 | 768 | 2992 | 247 | 1 | 82 | 0 | 0 | 24 | 0 | 0 | 1 | 4115
3 | 5 | 19 | 4011 | 768 | 2874 | 247 | 1 | 82 | 0 | 0 | 27 | 0 | 0 | 12 | 4011
3 | 5 | 20 | 3886 | 768 | 2757 | 247 | 1 | 82 | 0 | 0 | 30 | 0 | 0 | 1 | 3886
3 | 5 | 21 | 3729 | 768 | 2598 | 247 | 1 | 82 | 0 | 0 | 33 | 0 | 0 | 0 | 3729
3 | 5 | 22 | 3603 | 768 | 2426 | 247 | 1 | 82 | 0 | 0 | 33 | 0 | 0 | 46 | 3603
3 | 5 | 23 | 3478 | 768 | 2319 | 202 | 1 | 82 | 0 | 0 | 33 | 0 | 0 | 73 | 3478
3 | 6 | 0 | 3446 | 768 | 2249 | 182 | 1 | 82 | 0 | 0 | 38 | 0 | 0 | 126 | 3446
3 | 6 | 1 | 3388 | 768 | 2198 | 163 | 1 | 82 | 0 | 0 | 35 | 0 | 0 | 141 | 3388
3 | 6 | 2 | 3381 | 768 | 2181 | 163 | 1 | 82 | 0 | 0 | 38 | 0 | 0 | 148 | 3381
3 | 6 | 3 | 3382 | 768 | 2191 | 163 | 1 | 82 | 0 | 0 | 38 | 0 | 0 | 139 | 3382
3 | 6 | 4 | 3386 | 768 | 2214 | 163 | 1 | 82 | 0 | 0 | 38 | 0 | 0 | 120 | 3386
3 | 6 | 5 | 3445 | 768 | 2320 | 163 | 1 | 82 | 0 | 0 | 38 | 0 | 0 | 73 | 3445
3 | 6 | 6 | 3502 | 768 | 2369 | 183 | 1 | 82 | 20 | 0 | 38 | 0 | 0 | 41 | 3502
3 | 6 | 7 | 3636 | 768 | 2201 | 183 | 1 | 82 | 167 | 0 | 38 | 0 | 0 | 196 | 3636
3 | 6 | 8 | 3800 | 768 | 2044 | 144 | 1 | 82 | 394 | 0 | 38 | 0 | 0 | 329 | 3800
3 | 6 | 9 | 3932 | 768 | 1831 | 144 | 1 | 82 | 658 | 0 | 35 | 0 | 0 | 413 | 3932
3 | 6 | 10 | 3847 | 768 | 1137 | 144 | 1 | 82 | 974 | 0 | 33 | 0 | 287 | 421 | 3847
3 | 6 | 11 | 3861 | 768 | 1137 | 144 | 1 | 82 | 1276 | 0 | 33 | 0 | 28 | 392 | 3861
3 | 6 | 12 | 3729 | 768 | 1137 | 144 | 1 | 82 | 1189 | 0 | 35 | 0 | 25 | 348 | 3729
3 | 6 | 13 | 3736 | 768 | 1137 | 144 | 1 | 82 | 942 | 0 | 35 | 0 | 205 | 422 | 3736
3 | 6 | 14 | 3730 | 768 | 1712 | 144 | 1 | 82 | 632 | 0 | 38 | 0 | 0 | 353 | 3730
3 | 6 | 15 | 3739 | 768 | 2241 | 144 | 1 | 82 | 328 | 0 | 44 | 0 | 0 | 131 | 3739
3 | 6 | 16 | 3834 | 768 | 2655 | 183 | 1 | 82 | 98 | 0 | 46 | 0 | 0 | 1 | 3834
3 | 6 | 17 | 3902 | 768 | 2752 | 247 | 1 | 82 | 6 | 0 | 46 | 0 | 0 | 0 | 3902
3 | 6 | 18 | 3946 | 768 | 2799 | 247 | 1 | 82 | 0 | 0 | 49 | 0 | 0 | 0 | 3946
3 | 6 | 19 | 3892 | 768 | 2744 | 247 | 1 | 82 | 0 | 0 | 49 | 0 | 0 | 1 | 3892
3 | 6 | 20 | 3826 | 768 | 2678 | 247 | 1 | 82 | 0 | 0 | 49 | 0 | 0 | 1 | 3826
3 | 6 | 21 | 3717 | 768 | 1443 | 247 | 1 | 82 | 0 | 0 | 49 | 0 | 1079 | 48 | 3717
3 | 6 | 22 | 3602 | 768 | 2318 | 247 | 1 | 82 | 0 | 0 | 46 | 0 | 0 | 140 | 3602
3 | 6 | 23 | 3491 | 768 | 2191 | 202 | 1 | 82 | 0 | 0 | 44 | 0 | 0 | 203 | 3491
3 | 7 | 0 | 3454 | 768 | 2145 | 182 | 1 | 82 | 0 | 0 | 52 | 0 | 0 | 224 | 3454
3 | 7 | 1 | 3402 | 768 | 2082 | 163 | 1 | 82 | 0 | 0 | 49 | 0 | 0 | 257 | 3402
3 | 7 | 2 | 3395 | 768 | 2048 | 163 | 1 | 82 | 0 | 0 | 49 | 0 | 0 | 284 | 3395
3 | 7 | 3 | 3394 | 768 | 2101 | 163 | 1 | 82 | 0 | 0 | 52 | 0 | 0 | 227 | 3394
3 | 7 | 4 | 3421 | 768 | 2173 | 163 | 1 | 82 | 0 | 0 | 52 | 0 | 0 | 182 | 3421
3 | 7 | 5 | 3446 | 768 | 2217 | 163 | 1 | 82 | 0 | 0 | 52 | 0 | 0 | 163 | 3446
3 | 7 | 6 | 3572 | 768 | 2247 | 183 | 1 | 82 | 42 | 0 | 52 | 0 | 0 | 197 | 3572
3 | 7 | 7 | 3641 | 768 | 1690 | 183 | 1 | 82 | 455 | 0 | 49 | 0 | 0 | 413 | 3641
3 | 7 | 8 | 3728 | 768 | 1137 | 144 | 1 | 82 | 1091 | 0 | 46 | 0 | 25 | 434 | 3728
3 | 7 | 9 | 3844 | 768 | 1268 | 144 | 1 | 82 | 1655 | 0 | 49 | 0 | -627 | 504 | 3844
3 | 7 | 10 | 3873 | 768 | 1275 | 144 | 1 | 82 | 2016 | 0 | 46 | 0 | -1110 | 651 | 3873
3 | 7 | 11 | 3860 | 768 | 1272 | 144 | 1 | 82 | 2147 | 0 | 46 | 0 | -1110 | 510 | 3860
3 | 7 | 12 | 3729 | 768 | 1240 | 144 | 1 | 82 | 2065 | 0 | 46 | 0 | -1110 | 493 | 3729
3 | 7 | 13 | 3721 | 768 | 1238 | 144 | 1 | 82 | 1812 | 0 | 46 | 0 | -1110 | 740 | 3721
3 | 7 | 14 | 3669 | 768 | 1225 | 144 | 1 | 82 | 1462 | 0 | 46 | 0 | -825 | 766 | 3669
3 | 7 | 15 | 3656 | 768 | 1137 | 144 | 1 | 82 | 967 | 0 | 44 | 0 | 23 | 490 | 3656
3 | 7 | 16 | 3707 | 768 | 1814 | 183 | 1 | 82 | 391 | 0 | 44 | 0 | 0 | 424 | 3707
3 | 7 | 17 | 3810 | 768 | 2433 | 247 | 1 | 82 | 41 | 0 | 44 | 0 | 0 | 194 | 3810
3 | 7 | 18 | 3955 | 768 | 2681 | 247 | 1 | 82 | 0 | 0 | 38 | 0 | 0 | 138 | 3955
3 | 7 | 19 | 3951 | 768 | 2668 | 247 | 1 | 82 | 0 | 0 | 35 | 0 | 0 | 150 | 3951
3 | 7 | 20 | 3903 | 768 | 2619 | 247 | 1 | 82 | 0 | 0 | 33 | 0 | 0 | 153 | 3903
3 | 7 | 21 | 3797 | 768 | 2526 | 247 | 1 | 82 | 0 | 0 | 38 | 0 | 0 | 135 | 3797
3 | 7 | 22 | 3680 | 768 | 2391 | 247 | 1 | 82 | 0 | 0 | 41 | 0 | 0 | 150 | 3680
3 | 7 | 23 | 3583 | 768 | 2351 | 202 | 1 | 82 | 0 | 0 | 35 | 0 | 0 | 144 | 3583
3 | 8 | 0 | 3473 | 768 | 2312 | 182 | 1 | 82 | 0 | 0 | 35 | 0 | 0 | 93 | 3473
3 | 8 | 1 | 3446 | 768 | 2340 | 163 | 1 | 82 | 0 | 0 | 33 | 0 | 0 | 59 | 3446
3 | 8 | 2 | 3456 | 768 | 2410 | 163 | 1 | 82 | 0 | 0 | 33 | 0 | 0 | -1 | 3456
3 | 8 | 3 | 3444 | 768 | 1327 | 163 | 1 | 82 | 0 | 0 | 27 | 0 | 1076 | 0 | 3444
3 | 8 | 4 | 3445 | 768 | 1331 | 163 | 1 | 82 | 0 | 0 | 24 | 0 | 1076 | 0 | 3445
3 | 8 | 5 | 3459 | 768 | 2417 | 163 | 1 | 82 | 0 | 0 | 27 | 0 | 0 | 1 | 3459
3 | 8 | 6 | 3473 | 768 | 2391 | 183 | 1 | 82 | 25 | 0 | 24 | 0 | 0 | -1 | 3473
3 | 8 | 7 | 3572 | 768 | 2254 | 183 | 1 | 82 | 186 | 0 | 19 | 0 | 0 | 79 | 3572
3 | 8 | 8 | 3669 | 768 | 1866 | 144 | 1 | 82 | 454 | 0 | 16 | 0 | 0 | 338 | 3669
3 | 8 | 9 | 3724 | 768 | 1137 | 144 | 1 | 82 | 820 | 0 | 14 | 0 | 136 | 622 | 3724
3 | 8 | 10 | 3727 | 768 | 1137 | 144 | 1 | 82 | 1039 | 0 | 8 | 0 | 25 | 523 | 3727
3 | 8 | 11 | 3686 | 768 | 1229 | 144 | 1 | 82 | 980 | 0 | 8 | 0 | -357 | 831 | 3686
3 | 8 | 12 | 3686 | 768 | 1229 | 144 | 1 | 82 | 841 | 0 | 5 | 0 | -215 | 831 | 3686
3 | 8 | 13 | 3695 | 768 | 1137 | 144 | 1 | 82 | 468 | 0 | 5 | 0 | 24 | 1066 | 3695
3 | 8 | 14 | 3668 | 768 | 1631 | 144 | 1 | 82 | 275 | 0 | 5 | 0 | 0 | 762 | 3668
3 | 8 | 15 | 3670 | 768 | 2171 | 144 | 1 | 82 | 232 | 0 | 8 | 0 | 0 | 264 | 3670
3 | 8 | 16 | 3763 | 768 | 2650 | 183 | 1 | 82 | 71 | 0 | 8 | 0 | 0 | 0 | 3763
3 | 8 | 17 | 3913 | 768 | 2799 | 247 | 1 | 82 | 4 | 0 | 11 | 0 | 0 | 1 | 3913
3 | 8 | 18 | 4002 | 768 | 2893 | 247 | 1 | 82 | 0 | 0 | 11 | 0 | 0 | 0 | 4002
3 | 8 | 19 | 4003 | 768 | 2894 | 247 | 1 | 82 | 0 | 0 | 11 | 0 | 0 | 0 | 4003
3 | 8 | 20 | 3953 | 768 | 2844 | 247 | 1 | 82 | 0 | 0 | 11 | 0 | 0 | 0 | 3953
3 | 8 | 21 | 3836 | 768 | 2727 | 247 | 1 | 82 | 0 | 0 | 11 | 0 | 0 | 0 | 3836
3 | 8 | 22 | 3688 | 768 | 2582 | 247 | 1 | 82 | 0 | 0 | 8 | 0 | 0 | 0 | 3688
3 | 8 | 23 | 3579 | 768 | 1439 | 202 | 1 | 82 | 0 | 0 | 8 | 0 | 1079 | 0 | 3579
3 | 9 | 0 | 3466 | 768 | 2422 | 182 | 1 | 82 | 0 | 0 | 11 | 0 | 0 | 0 | 3466
3 | 9 | 1 | 3452 | 768 | 2427 | 163 | 1 | 82 | 0 | 0 | 11 | 0 | 0 | 0 | 3452
3 | 9 | 2 | 3439 | 768 | 2054 | 163 | 1 | 82 | 0 | 0 | 14 | 0 | 358 | -1 | 3439
3 | 9 | 3 | 3419 | 768 | 2388 | 163 | 1 | 82 | 0 | 0 | 16 | 0 | 0 | 1 | 3419
3 | 9 | 4 | 3411 | 768 | 2375 | 163 | 1 | 82 | 0 | 0 | 22 | 0 | 0 | 0 | 3411
3 | 9 | 5 | 3438 | 768 | 2400 | 163 | 1 | 82 | 0 | 0 | 24 | 0 | 0 | 0 | 3438
3 | 9 | 6 | 3444 | 768 | 2352 | 183 | 1 | 82 | 31 | 0 | 27 | 0 | 0 | 0 | 3444
3 | 9 | 7 | 3492 | 768 | 2075 | 183 | 1 | 82 | 353 | 0 | 30 | 0 | 0 | 0 | 3492
3 | 9 | 8 | 3557 | 768 | 1137 | 144 | 1 | 82 | 1036 | 0 | 30 | 0 | 21 | 338 | 3557
3 | 9 | 9 | 3556 | 768 | 1197 | 144 | 1 | 82 | 1650 | 0 | 33 | 0 | -1009 | 690 | 3556
3 | 9 | 10 | 3508 | 768 | 1186 | 144 | 1 | 82 | 2033 | 0 | 35 | 0 | -1110 | 369 | 3508
3 | 9 | 11 | 3479 | 768 | 1178 | 144 | 1 | 82 | 2195 | 0 | 35 | 0 | -1110 | 186 | 3479
3 | 9 | 12 | 3452 | 768 | 1172 | 144 | 1 | 82 | 2140 | 0 | 33 | 0 | -1110 | 222 | 3452
3 | 9 | 13 | 3452 | 768 | 1172 | 144 | 1 | 82 | 1909 | 0 | 33 | 0 | -1110 | 453 | 3452
3 | 9 | 14 | 3402 | 768 | 1160 | 144 | 1 | 82 | 1525 | 0 | 33 | 0 | -1110 | 799 | 3402
3 | 9 | 15 | 3393 | 768 | 1157 | 144 | 1 | 82 | 1001 | 0 | 30 | 0 | -547 | 757 | 3393
3 | 9 | 16 | 3444 | 768 | 1137 | 183 | 1 | 82 | 409 | 0 | 27 | 0 | 414 | 423 | 3444
3 | 9 | 17 | 3473 | 768 | 2287 | 247 | 1 | 82 | 44 | 0 | 27 | 0 | 0 | 17 | 3473
3 | 9 | 18 | 3597 | 768 | 2472 | 247 | 1 | 82 | 0 | 0 | 27 | 0 | 0 | 0 | 3597
3 | 9 | 19 | 3610 | 768 | 2443 | 247 | 1 | 82 | 0 | 0 | 27 | 0 | 0 | 42 | 3610
3 | 9 | 20 | 3599 | 768 | 2449 | 247 | 1 | 82 | 0 | 0 | 27 | 0 | 0 | 25 | 3599
3 | 9 | 21 | 3557 | 768 | 1285 | 247 | 1 | 82 | 0 | 0 | 30 | 0 | 1070 | 74 | 3557
3 | 9 | 22 | 3472 | 768 | 2262 | 247 | 1 | 82 | 0 | 0 | 33 | 0 | 0 | 79 | 3472
3 | 9 | 23 | 3455 | 768 | 2258 | 202 | 1 | 82 | 0 | 0 | 33 | 0 | 0 | 111 | 3455
3 | 10 | 0 | 3385 | 768 | 1137 | 182 | 1 | 82 | 0 | 0 | 30 | 0 | 985 | 200 | 3385
3 | 10 | 1 | 3366 | 768 | 1153 | 163 | 1 | 82 | 0 | 0 | 27 | 0 | 1063 | 109 | 3366
3 | 10 | 2 | 3363 | 768 | 2265 | 163 | 1 | 82 | 0 | 0 | 30 | 0 | 0 | 54 | 3363
3 | 10 | 3 | 3367 | 768 | 2287 | 163 | 1 | 82 | 0 | 0 | 30 | 0 | 0 | 36 | 3367
3 | 10 | 4 | 3387 | 768 | 2329 | 163 | 1 | 82 | 0 | 0 | 33 | 0 | 0 | 11 | 3387
3 | 10 | 5 | 3452 | 768 | 2406 | 163 | 1 | 82 | 0 | 0 | 33 | 0 | 0 | -1 | 3452
3 | 10 | 6 | 3555 | 768 | 2432 | 183 | 1 | 82 | 59 | 0 | 30 | 0 | 0 | 0 | 3555
3 | 10 | 7 | 3637 | 768 | 1844 | 183 | 1 | 82 | 494 | 0 | 27 | 0 | 0 | 238 | 3637
3 | 10 | 8 | 3729 | 768 | 1137 | 144 | 1 | 82 | 1142 | 0 | 24 | 0 | 25 | 406 | 3729
3 | 10 | 9 | 3799 | 768 | 1257 | 144 | 1 | 82 | 1710 | 0 | 19 | 0 | -833 | 651 | 3799
3 | 10 | 10 | 3758 | 768 | 1247 | 144 | 1 | 82 | 2080 | 0 | 14 | 0 | -1110 | 532 | 3758
3 | 10 | 11 | 3727 | 768 | 1239 | 144 | 1 | 82 | 2261 | 0 | 14 | 0 | -1110 | 328 | 3727
3 | 10 | 12 | 3633 | 768 | 1216 | 144 | 1 | 82 | 2246 | 0 | 11 | 0 | -1110 | 275 | 3633
3 | 10 | 13 | 3618 | 768 | 1213 | 144 | 1 | 82 | 2036 | 0 | 8 | 0 | -1110 | 476 | 3618
3 | 10 | 14 | 3582 | 768 | 1204 | 144 | 1 | 82 | 1648 | 0 | 8 | 0 | -990 | 717 | 3582
3 | 10 | 15 | 3567 | 768 | 1137 | 144 | 1 | 82 | 1087 | 0 | 5 | 0 | 22 | 321 | 3567
3 | 10 | 16 | 3609 | 768 | 2005 | 183 | 1 | 82 | 442 | 0 | 5 | 0 | 0 | 123 | 3609
3 | 10 | 17 | 3669 | 768 | 2519 | 247 | 1 | 82 | 46 | 0 | 5 | 0 | 0 | 1 | 3669
3 | 10 | 18 | 3742 | 768 | 2635 | 247 | 1 | 82 | 0 | 0 | 8 | 0 | 0 | 1 | 3742
3 | 10 | 19 | 3731 | 768 | 2622 | 247 | 1 | 82 | 0 | 0 | 11 | 0 | 0 | 0 | 3731
3 | 10 | 20 | 3686 | 768 | 2555 | 247 | 1 | 82 | 0 | 0 | 14 | 0 | 0 | 19 | 3686
3 | 10 | 21 | 3607 | 768 | 2493 | 247 | 1 | 82 | 0 | 0 | 16 | 0 | 0 | 0 | 3607
3 | 10 | 22 | 3516 | 768 | 2369 | 247 | 1 | 82 | 0 | 0 | 14 | 0 | 0 | 35 | 3516
3 | 10 | 23 | 3441 | 768 | 2374 | 202 | 1 | 82 | 0 | 0 | 14 | 0 | 0 | 0 | 3441
3 | 11 | 0 | 3396 | 768 | 2348 | 182 | 1 | 82 | 0 | 0 | 8 | 0 | 0 | 7 | 3396
3 | 11 | 1 | 3362 | 768 | 2289 | 163 | 1 | 82 | 0 | 0 | 8 | 0 | 0 | 51 | 3362
3 | 11 | 2 | 3368 | 768 | 2340 | 163 | 1 | 82 | 0 | 0 | 11 | 0 | 0 | 3 | 3368
3 | 11 | 3 | 3369 | 768 | 2341 | 163 | 1 | 82 | 0 | 0 | 14 | 0 | 0 | 0 | 3369
3 | 11 | 4 | 3372 | 768 | 2337 | 163 | 1 | 82 | 0 | 0 | 16 | 0 | 0 | 5 | 3372
3 | 11 | 5 | 3436 | 768 | 1330 | 163 | 1 | 82 | 0 | 0 | 16 | 0 | 1076 | 0 | 3436
3 | 11 | 6 | 3473 | 768 | 1283 | 183 | 1 | 82 | 44 | 0 | 16 | 0 | 1071 | 25 | 3473
3 | 11 | 7 | 3578 | 768 | 1137 | 183 | 1 | 82 | 336 | 0 | 16 | 0 | 686 | 369 | 3578
3 | 11 | 8 | 3730 | 768 | 1393 | 144 | 1 | 82 | 736 | 0 | 14 | 0 | 4 | 588 | 3730
3 | 11 | 9 | 3806 | 768 | 1137 | 144 | 1 | 82 | 932 | 0 | 11 | 0 | 26 | 705 | 3806
3 | 11 | 10 | 3773 | 768 | 1137 | 144 | 1 | 82 | 976 | 0 | 11 | 0 | 26 | 628 | 3773
3 | 11 | 11 | 3694 | 768 | 1231 | 144 | 1 | 82 | 1020 | 0 | 11 | 0 | -157 | 594 | 3694
3 | 11 | 12 | 3622 | 768 | 1214 | 144 | 1 | 82 | 1023 | 0 | 14 | 0 | -216 | 592 | 3622
3 | 11 | 13 | 3676 | 768 | 1137 | 144 | 1 | 82 | 762 | 0 | 16 | 0 | 24 | 742 | 3676
3 | 11 | 14 | 3659 | 768 | 1516 | 144 | 1 | 82 | 459 | 0 | 16 | 0 | 0 | 673 | 3659
3 | 11 | 15 | 3675 | 768 | 1972 | 144 | 1 | 82 | 264 | 0 | 16 | 0 | 0 | 428 | 3675
3 | 11 | 16 | 3695 | 768 | 2367 | 183 | 1 | 82 | 101 | 0 | 16 | 0 | 0 | 177 | 3695
3 | 11 | 17 | 3727 | 768 | 2564 | 247 | 1 | 82 | 14 | 0 | 16 | 0 | 0 | 35 | 3727
3 | 11 | 18 | 3741 | 768 | 2612 | 247 | 1 | 82 | 0 | 0 | 19 | 0 | 0 | 12 | 3741
3 | 11 | 19 | 3698 | 768 | 2583 | 247 | 1 | 82 | 0 | 0 | 16 | 0 | 0 | 1 | 3698
3 | 11 | 20 | 3637 | 768 | 2523 | 247 | 1 | 82 | 0 | 0 | 16 | 0 | 0 | 0 | 3637
3 | 11 | 21 | 3552 | 768 | 2435 | 247 | 1 | 82 | 0 | 0 | 19 | 0 | 0 | 0 | 3552
3 | 11 | 22 | 3471 | 768 | 2354 | 247 | 1 | 82 | 0 | 0 | 19 | 0 | 0 | 0 | 3471
3 | 11 | 23 | 3445 | 768 | 2321 | 202 | 1 | 82 | 0 | 0 | 16 | 0 | 0 | 55 | 3445
3 | 12 | 0 | 3363 | 768 | 2293 | 182 | 1 | 82 | 0 | 0 | 14 | 0 | 0 | 23 | 3363
3 | 12 | 1 | 3333 | 768 | 1218 | 163 | 1 | 82 | 0 | 0 | 11 | 0 | 1069 | 21 | 3333
3 | 12 | 2 | 3334 | 768 | 1238 | 163 | 1 | 82 | 0 | 0 | 11 | 0 | 1071 | 0 | 3334
3 | 12 | 3 | 3332 | 768 | 1236 | 163 | 1 | 82 | 0 | 0 | 11 | 0 | 1070 | 1 | 3332
3 | 12 | 4 | 3345 | 768 | 2320 | 163 | 1 | 82 | 0 | 0 | 11 | 0 | 0 | 0 | 3345
3 | 12 | 5 | 3383 | 768 | 2358 | 163 | 1 | 82 | 0 | 0 | 11 | 0 | 0 | 0 | 3383
3 | 12 | 6 | 3453 | 768 | 2347 | 183 | 1 | 82 | 48 | 0 | 8 | 0 | 0 | 16 | 3453
3 | 12 | 7 | 3491 | 768 | 1829 | 183 | 1 | 82 | 316 | 0 | 5 | 0 | 0 | 307 | 3491
3 | 12 | 8 | 3610 | 768 | 1312 | 144 | 1 | 82 | 745 | 0 | 5 | 0 | 23 | 530 | 3610
3 | 12 | 9 | 3696 | 768 | 1137 | 144 | 1 | 82 | 1035 | 0 | 8 | 0 | 24 | 497 | 3696
3 | 12 | 10 | 3686 | 768 | 1229 | 144 | 1 | 82 | 1182 | 0 | 11 | 0 | -325 | 594 | 3686
3 | 12 | 11 | 3655 | 768 | 1222 | 144 | 1 | 82 | 1156 | 0 | 16 | 0 | -328 | 594 | 3655
3 | 12 | 12 | 3567 | 768 | 1200 | 144 | 1 | 82 | 940 | 0 | 22 | 0 | -133 | 543 | 3567
3 | 12 | 13 | 3595 | 768 | 1284 | 144 | 1 | 82 | 656 | 0 | 22 | 0 | 49 | 589 | 3595
3 | 12 | 14 | 3600 | 768 | 1776 | 144 | 1 | 82 | 396 | 0 | 24 | 0 | 0 | 409 | 3600
3 | 12 | 15 | 3616 | 768 | 2119 | 144 | 1 | 82 | 215 | 0 | 27 | 0 | 0 | 260 | 3616
3 | 12 | 16 | 3635 | 768 | 2459 | 183 | 1 | 82 | 70 | 0 | 30 | 0 | 0 | 42 | 3635
3 | 12 | 17 | 3650 | 768 | 2511 | 247 | 1 | 82 | 8 | 0 | 33 | 0 | 0 | 0 | 3650
3 | 12 | 18 | 3649 | 768 | 2511 | 247 | 1 | 82 | 0 | 0 | 35 | 0 | 0 | 5 | 3649
3 | 12 | 19 | 3610 | 768 | 2452 | 247 | 1 | 82 | 0 | 0 | 38 | 0 | 0 | 22 | 3610
3 | 12 | 20 | 3552 | 768 | 2341 | 247 | 1 | 82 | 0 | 0 | 46 | 0 | 0 | 67 | 3552
3 | 12 | 21 | 3472 | 768 | 2272 | 247 | 1 | 82 | 0 | 0 | 49 | 0 | 0 | 53 | 3472
3 | 12 | 22 | 3456 | 768 | 1166 | 247 | 1 | 82 | 0 | 0 | 46 | 0 | 1062 | 84 | 3456
3 | 12 | 23 | 3385 | 768 | 2132 | 202 | 1 | 82 | 0 | 0 | 46 | 0 | 0 | 154 | 3385
3 | 13 | 0 | 3332 | 768 | 2031 | 182 | 1 | 82 | 0 | 0 | 33 | 0 | 0 | 235 | 3332
3 | 13 | 1 | 3301 | 768 | 2014 | 163 | 1 | 82 | 0 | 0 | 33 | 0 | 0 | 240 | 3301
3 | 13 | 2 | 3303 | 768 | 2029 | 163 | 1 | 82 | 0 | 0 | 30 | 0 | 0 | 230 | 3303
3 | 13 | 3 | 3301 | 768 | 1867 | 163 | 1 | 82 | 0 | 0 | 27 | 0 | 0 | 393 | 3301
3 | 13 | 4 | 3320 | 768 | 1908 | 163 | 1 | 82 | 0 | 0 | 35 | 0 | 0 | 363 | 3320
3 | 13 | 5 | 3346 | 768 | 1975 | 163 | 1 | 82 | 0 | 0 | 41 | 0 | 0 | 316 | 3346
3 | 13 | 6 | 3392 | 768 | 1813 | 183 | 1 | 82 | 64 | 0 | 46 | 0 | 0 | 435 | 3392
3 | 13 | 7 | 3445 | 768 | 1203 | 183 | 1 | 82 | 459 | 0 | 52 | 0 | 14 | 683 | 3445
3 | 13 | 8 | 3453 | 768 | 1172 | 144 | 1 | 82 | 1043 | 0 | 49 | 0 | -399 | 593 | 3453
3 | 13 | 9 | 3502 | 768 | 1184 | 144 | 1 | 82 | 1540 | 0 | 46 | 0 | -1084 | 821 | 3502
3 | 13 | 10 | 3531 | 768 | 1191 | 144 | 1 | 82 | 1889 | 0 | 46 | 0 | -1110 | 520 | 3531
3 | 13 | 11 | 3552 | 768 | 1196 | 144 | 1 | 82 | 1810 | 0 | 46 | 0 | -1110 | 615 | 3552
3 | 13 | 12 | 3451 | 768 | 1172 | 144 | 1 | 82 | 1668 | 0 | 49 | 0 | -1110 | 677 | 3451
3 | 13 | 13 | 3473 | 768 | 1177 | 144 | 1 | 82 | 1590 | 0 | 52 | 0 | -1110 | 769 | 3473
3 | 13 | 14 | 3471 | 768 | 1177 | 144 | 1 | 82 | 1225 | 0 | 52 | 0 | -773 | 795 | 3471
3 | 13 | 15 | 3463 | 768 | 1175 | 144 | 1 | 82 | 701 | 0 | 46 | 0 | -48 | 594 | 3463
3 | 13 | 16 | 3474 | 768 | 1137 | 183 | 1 | 82 | 257 | 0 | 46 | 0 | 209 | 791 | 3474
3 | 13 | 17 | 3479 | 768 | 1663 | 247 | 1 | 82 | 22 | 0 | 44 | 0 | 19 | 633 | 3479
3 | 13 | 18 | 3507 | 768 | 1800 | 247 | 1 | 82 | 0 | 0 | 41 | 0 | 0 | 568 | 3507
3 | 13 | 19 | 3474 | 768 | 1755 | 247 | 1 | 82 | 0 | 0 | 41 | 0 | 0 | 580 | 3474
3 | 13 | 20 | 3452 | 768 | 1690 | 247 | 1 | 82 | 0 | 0 | 49 | 0 | 0 | 615 | 3452
3 | 13 | 21 | 3456 | 768 | 1674 | 247 | 1 | 82 | 0 | 0 | 49 | 0 | 0 | 635 | 3456
3 | 13 | 22 | 3397 | 768 | 1586 | 247 | 1 | 82 | 0 | 0 | 44 | 0 | 0 | 669 | 3397
3 | 13 | 23 | 3370 | 768 | 1589 | 202 | 1 | 82 | 0 | 0 | 44 | 0 | 0 | 684 | 3370
3 | 14 | 0 | 3322 | 768 | 1530 | 182 | 1 | 82 | 0 | 0 | 44 | 0 | 0 | 715 | 3322
3 | 14 | 1 | 3286 | 768 | 1527 | 163 | 1 | 82 | 0 | 0 | 46 | 0 | 0 | 699 | 3286
3 | 14 | 2 | 3291 | 768 | 1137 | 163 | 1 | 82 | 0 | 0 | 44 | 0 | 410 | 686 | 3291
3 | 14 | 3 | 3300 | 768 | 1541 | 163 | 1 | 82 | 0 | 0 | 46 | 0 | 0 | 699 | 3300
3 | 14 | 4 | 3329 | 768 | 1617 | 163 | 1 | 82 | 0 | 0 | 49 | 0 | 0 | 649 | 3329
3 | 14 | 5 | 3370 | 768 | 1137 | 163 | 1 | 82 | 0 | 0 | 49 | 0 | 539 | 631 | 3370
3 | 14 | 6 | 3421 | 768 | 1137 | 183 | 1 | 82 | 59 | 0 | 49 | 0 | 442 | 700 | 3421
3 | 14 | 7 | 3455 | 768 | 1137 | 183 | 1 | 82 | 437 | 0 | 49 | 0 | 19 | 779 | 3455
3 | 14 | 8 | 3483 | 768 | 1180 | 144 | 1 | 82 | 1007 | 0 | 46 | 0 | -338 | 593 | 3483
3 | 14 | 9 | 3562 | 768 | 1199 | 144 | 1 | 82 | 1548 | 0 | 44 | 0 | -1010 | 786 | 3562
3 | 14 | 10 | 3554 | 768 | 1197 | 144 | 1 | 82 | 1993 | 0 | 38 | 0 | -1110 | 441 | 3554
3 | 14 | 11 | 3552 | 768 | 1196 | 144 | 1 | 82 | 2217 | 0 | 35 | 0 | -1110 | 219 | 3552
3 | 14 | 12 | 3477 | 768 | 1178 | 144 | 1 | 82 | 2188 | 0 | 38 | 0 | -1110 | 188 | 3477
3 | 14 | 13 | 3474 | 768 | 1177 | 144 | 1 | 82 | 1978 | 0 | 38 | 0 | -1110 | 396 | 3474
3 | 14 | 14 | 3451 | 768 | 1172 | 144 | 1 | 82 | 1614 | 0 | 41 | 0 | -1110 | 739 | 3451
3 | 14 | 15 | 3440 | 768 | 1169 | 144 | 1 | 82 | 1084 | 0 | 46 | 0 | -684 | 830 | 3440
3 | 14 | 16 | 3451 | 768 | 1137 | 183 | 1 | 82 | 458 | 0 | 46 | 0 | 19 | 757 | 3451
3 | 14 | 17 | 3470 | 768 | 1729 | 247 | 1 | 82 | 56 | 0 | 49 | 0 | 0 | 538 | 3470
3 | 14 | 18 | 3501 | 768 | 1851 | 247 | 1 | 82 | 0 | 0 | 52 | 0 | 0 | 500 | 3501
3 | 14 | 19 | 3488 | 768 | 1851 | 247 | 1 | 82 | 0 | 0 | 46 | 0 | 0 | 493 | 3488
3 | 14 | 20 | 3470 | 768 | 1773 | 247 | 1 | 82 | 0 | 0 | 49 | 0 | 0 | 550 | 3470
3 | 14 | 21 | 3445 | 768 | 1740 | 247 | 1 | 82 | 0 | 0 | 44 | 0 | 0 | 563 | 3445
3 | 14 | 22 | 3445 | 768 | 1712 | 247 | 1 | 82 | 0 | 0 | 44 | 0 | 0 | 591 | 3445
3 | 14 | 23 | 3388 | 768 | 1775 | 202 | 1 | 82 | 0 | 0 | 44 | 0 | 0 | 516 | 3388
3 | 15 | 0 | 3338 | 768 | 1730 | 182 | 1 | 82 | 0 | 0 | 44 | 0 | 0 | 531 | 3338
3 | 15 | 1 | 3321 | 768 | 1765 | 163 | 1 | 82 | 0 | 0 | 46 | 0 | 0 | 496 | 3321
3 | 15 | 2 | 3319 | 768 | 1755 | 163 | 1 | 82 | 0 | 0 | 46 | 0 | 0 | 504 | 3319
3 | 15 | 3 | 3328 | 768 | 1849 | 163 | 1 | 82 | 0 | 0 | 46 | 0 | 0 | 419 | 3328
3 | 15 | 4 | 3327 | 768 | 1850 | 163 | 1 | 82 | 0 | 0 | 46 | 0 | 0 | 417 | 3327
3 | 15 | 5 | 3333 | 768 | 1645 | 163 | 1 | 82 | 0 | 0 | 41 | 0 | 230 | 403 | 3333
3 | 15 | 6 | 3370 | 768 | 1827 | 183 | 1 | 82 | 46 | 0 | 41 | 0 | 0 | 422 | 3370
3 | 15 | 7 | 3379 | 768 | 1401 | 183 | 1 | 82 | 296 | 0 | 35 | 0 | 0 | 613 | 3379
3 | 15 | 8 | 3439 | 768 | 1169 | 144 | 1 | 82 | 790 | 0 | 30 | 0 | -16 | 471 | 3439
3 | 15 | 9 | 3467 | 768 | 1176 | 144 | 1 | 82 | 1095 | 0 | 27 | 0 | -339 | 513 | 3467
3 | 15 | 10 | 3454 | 768 | 1137 | 144 | 1 | 82 | 698 | 0 | 24 | 0 | 19 | 581 | 3454
3 | 15 | 11 | 3454 | 768 | 1137 | 144 | 1 | 82 | 589 | 0 | 22 | 0 | 19 | 692 | 3454
3 | 15 | 12 | 3453 | 768 | 1155 | 144 | 1 | 82 | 577 | 0 | 19 | 0 | 18 | 689 | 3453
3 | 15 | 13 | 3470 | 768 | 1137 | 144 | 1 | 82 | 271 | 0 | 16 | 0 | 482 | 569 | 3470
3 | 15 | 14 | 3474 | 768 | 1916 | 144 | 1 | 82 | 113 | 0 | 16 | 0 | 0 | 434 | 3474
3 | 15 | 15 | 3478 | 768 | 2039 | 144 | 1 | 82 | 68 | 0 | 16 | 0 | 0 | 360 | 3478
3 | 15 | 16 | 3519 | 768 | 2185 | 183 | 1 | 82 | 29 | 0 | 16 | 0 | 0 | 255 | 3519
3 | 15 | 17 | 3579 | 768 | 2411 | 247 | 1 | 82 | 4 | 0 | 14 | 0 | 0 | 52 | 3579
3 | 15 | 18 | 3608 | 768 | 2496 | 247 | 1 | 82 | 0 | 0 | 14 | 0 | 0 | 0 | 3608
3 | 15 | 19 | 3594 | 768 | 2482 | 247 | 1 | 82 | 0 | 0 | 14 | 0 | 0 | 0 | 3594
3 | 15 | 20 | 3553 | 768 | 2436 | 247 | 1 | 82 | 0 | 0 | 19 | 0 | 0 | 0 | 3553
3 | 15 | 21 | 3487 | 768 | 2367 | 247 | 1 | 82 | 0 | 0 | 22 | 0 | 0 | 0 | 3487
3 | 15 | 22 | 3447 | 768 | 2328 | 247 | 1 | 82 | 0 | 0 | 22 | 0 | 0 | -1 | 3447
3 | 15 | 23 | 3420 | 768 | 1274 | 202 | 1 | 82 | 0 | 0 | 22 | 0 | 1072 | -1 | 3420
3 | 16 | 0 | 3369 | 768 | 2309 | 182 | 1 | 82 | 0 | 0 | 27 | 0 | 0 | 0 | 3369
3 | 16 | 1 | 3332 | 768 | 2288 | 163 | 1 | 82 | 0 | 0 | 30 | 0 | 0 | 0 | 3332
3 | 16 | 2 | 3327 | 768 | 2283 | 163 | 1 | 82 | 0 | 0 | 30 | 0 | 0 | 0 | 3327
3 | 16 | 3 | 3325 | 768 | 2276 | 163 | 1 | 82 | 0 | 0 | 35 | 0 | 0 | 0 | 3325
3 | 16 | 4 | 3327 | 768 | 2274 | 163 | 1 | 82 | 0 | 0 | 38 | 0 | 0 | 1 | 3327
3 | 16 | 5 | 3334 | 768 | 2279 | 163 | 1 | 82 | 0 | 0 | 41 | 0 | 0 | 0 | 3334
3 | 16 | 6 | 3383 | 768 | 2253 | 183 | 1 | 82 | 15 | 0 | 41 | 0 | 0 | 40 | 3383
3 | 16 | 7 | 3455 | 768 | 2140 | 183 | 1 | 82 | 45 | 0 | 44 | 0 | 0 | 192 | 3455
3 | 16 | 8 | 3508 | 768 | 2140 | 144 | 1 | 82 | 94 | 0 | 49 | 0 | 0 | 230 | 3508
3 | 16 | 9 | 3602 | 768 | 2167 | 144 | 1 | 82 | 167 | 0 | 52 | 0 | 0 | 221 | 3602
3 | 16 | 10 | 3602 | 768 | 2047 | 144 | 1 | 82 | 213 | 0 | 52 | 0 | 0 | 295 | 3602
3 | 16 | 11 | 3555 | 768 | 1908 | 144 | 1 | 82 | 299 | 0 | 54 | 0 | 0 | 299 | 3555
3 | 16 | 12 | 3545 | 768 | 1695 | 144 | 1 | 82 | 467 | 0 | 60 | 0 | 0 | 328 | 3545
3 | 16 | 13 | 3525 | 768 | 1721 | 144 | 1 | 82 | 411 | 0 | 60 | 0 | 0 | 338 | 3525
3 | 16 | 14 | 3507 | 768 | 1840 | 144 | 1 | 82 | 295 | 0 | 60 | 0 | 0 | 317 | 3507
3 | 16 | 15 | 3508 | 768 | 1955 | 144 | 1 | 82 | 174 | 0 | 63 | 0 | 0 | 321 | 3508
3 | 16 | 16 | 3544 | 768 | 2063 | 183 | 1 | 82 | 62 | 0 | 60 | 0 | 0 | 325 | 3544
3 | 16 | 17 | 3618 | 768 | 2192 | 247 | 1 | 82 | 8 | 0 | 52 | 0 | 0 | 268 | 3618
3 | 16 | 18 | 3655 | 768 | 2276 | 247 | 1 | 82 | 0 | 0 | 41 | 0 | 0 | 240 | 3655
3 | 16 | 19 | 3637 | 768 | 2242 | 247 | 1 | 82 | 0 | 0 | 35 | 0 | 0 | 262 | 3637
3 | 16 | 20 | 3597 | 768 | 2194 | 247 | 1 | 82 | 0 | 0 | 30 | 0 | 0 | 275 | 3597
3 | 16 | 21 | 3518 | 768 | 1451 | 247 | 1 | 82 | 0 | 0 | 24 | 0 | 663 | 282 | 3518
3 | 16 | 22 | 3444 | 768 | 1137 | 247 | 1 | 82 | 0 | 0 | 24 | 0 | 952 | 233 | 3444
3 | 16 | 23 | 3403 | 768 | 1137 | 202 | 1 | 82 | 0 | 0 | 27 | 0 | 969 | 217 | 3403
3 | 17 | 0 | 3339 | 768 | 1868 | 182 | 1 | 82 | 0 | 0 | 24 | 0 | 171 | 243 | 3339
3 | 17 | 1 | 3316 | 768 | 1137 | 163 | 1 | 82 | 0 | 0 | 27 | 0 | 924 | 214 | 3316
3 | 17 | 2 | 3304 | 768 | 1952 | 163 | 1 | 82 | 0 | 0 | 33 | 0 | 0 | 305 | 3304
3 | 17 | 3 | 3309 | 768 | 1994 | 163 | 1 | 82 | 0 | 0 | 41 | 0 | 0 | 260 | 3309
3 | 17 | 4 | 3326 | 768 | 1137 | 163 | 1 | 82 | 0 | 0 | 49 | 0 | 909 | 217 | 3326
3 | 17 | 5 | 3367 | 768 | 2053 | 163 | 1 | 82 | 0 | 0 | 52 | 0 | 0 | 248 | 3367
3 | 17 | 6 | 3443 | 768 | 1137 | 183 | 1 | 82 | 79 | 0 | 57 | 0 | 868 | 268 | 3443
3 | 17 | 7 | 3454 | 768 | 1498 | 183 | 1 | 82 | 534 | 0 | 54 | 0 | 0 | 334 | 3454
3 | 17 | 8 | 3526 | 768 | 1137 | 144 | 1 | 82 | 1197 | 0 | 52 | 0 | 21 | 124 | 3526
3 | 17 | 9 | 3602 | 768 | 1209 | 144 | 1 | 82 | 1745 | 0 | 49 | 0 | -504 | 108 | 3602
3 | 17 | 10 | 3616 | 768 | 1212 | 144 | 1 | 82 | 2067 | 0 | 49 | 0 | -1006 | 299 | 3616
3 | 17 | 11 | 3619 | 768 | 1213 | 144 | 1 | 82 | 2159 | 0 | 52 | 0 | -1110 | 310 | 3619
3 | 17 | 12 | 3554 | 768 | 1197 | 144 | 1 | 82 | 2064 | 0 | 54 | 0 | -1110 | 354 | 3554
3 | 17 | 13 | 3563 | 768 | 1199 | 144 | 1 | 82 | 1865 | 0 | 54 | 0 | -985 | 435 | 3563
3 | 17 | 14 | 3509 | 768 | 1186 | 144 | 1 | 82 | 1562 | 0 | 63 | 0 | -621 | 324 | 3509
3 | 17 | 15 | 3491 | 768 | 1137 | 144 | 1 | 82 | 1098 | 0 | 63 | 0 | 20 | 178 | 3491
3 | 17 | 16 | 3530 | 768 | 1661 | 183 | 1 | 82 | 476 | 0 | 68 | 0 | 0 | 291 | 3530
3 | 17 | 17 | 3592 | 768 | 2069 | 247 | 1 | 82 | 63 | 0 | 65 | 0 | 0 | 297 | 3592
3 | 17 | 18 | 3678 | 768 | 2277 | 247 | 1 | 82 | 0 | 0 | 60 | 0 | 0 | 243 | 3678
3 | 17 | 19 | 3675 | 768 | 2252 | 247 | 1 | 82 | 0 | 0 | 54 | 0 | 0 | 271 | 3675
3 | 17 | 20 | 3644 | 768 | 2172 | 247 | 1 | 82 | 0 | 0 | 52 | 0 | 0 | 322 | 3644
3 | 17 | 21 | 3582 | 768 | 2135 | 247 | 1 | 82 | 0 | 0 | 44 | 0 | 0 | 305 | 3582
3 | 17 | 22 | 3507 | 768 | 2160 | 247 | 1 | 82 | 0 | 0 | 38 | 0 | 0 | 211 | 3507
3 | 17 | 23 | 3443 | 768 | 1161 | 202 | 1 | 82 | 0 | 0 | 38 | 0 | 1062 | 129 | 3443
3 | 18 | 0 | 3395 | 768 | 2187 | 182 | 1 | 82 | 0 | 0 | 41 | 0 | 0 | 134 | 3395
3 | 18 | 1 | 3361 | 768 | 2229 | 163 | 1 | 82 | 0 | 0 | 38 | 0 | 0 | 80 | 3361
3 | 18 | 2 | 3369 | 768 | 2282 | 163 | 1 | 82 | 0 | 0 | 38 | 0 | 0 | 35 | 3369
3 | 18 | 3 | 3360 | 768 | 2265 | 163 | 1 | 82 | 0 | 0 | 35 | 0 | 0 | 46 | 3360
3 | 18 | 4 | 3383 | 768 | 2331 | 163 | 1 | 82 | 0 | 0 | 38 | 0 | 0 | 0 | 3383
3 | 18 | 5 | 3446 | 768 | 2340 | 163 | 1 | 82 | 0 | 0 | 35 | 0 | 0 | 57 | 3446
3 | 18 | 6 | 3475 | 768 | 2289 | 183 | 1 | 82 | 76 | 0 | 33 | 0 | 0 | 43 | 3475
3 | 18 | 7 | 3552 | 768 | 1747 | 183 | 1 | 82 | 486 | 0 | 30 | 0 | 0 | 255 | 3552
3 | 18 | 8 | 3655 | 768 | 1137 | 144 | 1 | 82 | 1031 | 0 | 27 | 0 | 80 | 385 | 3655
3 | 18 | 9 | 3737 | 768 | 1242 | 144 | 1 | 82 | 1469 | 0 | 22 | 0 | -484 | 493 | 3737
3 | 18 | 10 | 3719 | 768 | 1237 | 144 | 1 | 82 | 1764 | 0 | 16 | 0 | -988 | 695 | 3719
3 | 18 | 11 | 3692 | 768 | 1231 | 144 | 1 | 82 | 1958 | 0 | 16 | 0 | -1110 | 602 | 3692
3 | 18 | 12 | 3601 | 768 | 1208 | 144 | 1 | 82 | 1910 | 0 | 14 | 0 | -1110 | 584 | 3601
3 | 18 | 13 | 3599 | 768 | 1208 | 144 | 1 | 82 | 1728 | 0 | 14 | 0 | -979 | 633 | 3599
3 | 18 | 14 | 3561 | 768 | 1199 | 144 | 1 | 82 | 1376 | 0 | 11 | 0 | -451 | 431 | 3561
3 | 18 | 15 | 3557 | 768 | 1137 | 144 | 1 | 82 | 937 | 0 | 14 | 0 | 129 | 345 | 3557
3 | 18 | 16 | 3601 | 768 | 2109 | 183 | 1 | 82 | 399 | 0 | 11 | 0 | 0 | 48 | 3601
3 | 18 | 17 | 3655 | 768 | 2500 | 247 | 1 | 82 | 46 | 0 | 11 | 0 | 0 | 0 | 3655
3 | 18 | 18 | 3728 | 768 | 2616 | 247 | 1 | 82 | 0 | 0 | 14 | 0 | 0 | 0 | 3728
3 | 18 | 19 | 3699 | 768 | 2527 | 247 | 1 | 82 | 0 | 0 | 16 | 0 | 0 | 58 | 3699
3 | 18 | 20 | 3651 | 768 | 2536 | 247 | 1 | 82 | 0 | 0 | 16 | 0 | 0 | 1 | 3651
3 | 18 | 21 | 3579 | 768 | 2461 | 247 | 1 | 82 | 0 | 0 | 19 | 0 | 0 | 1 | 3579
3 | 18 | 22 | 3490 | 768 | 1301 | 247 | 1 | 82 | 0 | 0 | 19 | 0 | 1073 | -1 | 3490
3 | 18 | 23 | 3454 | 768 | 2382 | 202 | 1 | 82 | 0 | 0 | 19 | 0 | 0 | 0 | 3454
3 | 19 | 0 | 3384 | 768 | 2323 | 182 | 1 | 82 | 0 | 0 | 27 | 0 | 0 | 1 | 3384
3 | 19 | 1 | 3367 | 768 | 2320 | 163 | 1 | 82 | 0 | 0 | 33 | 0 | 0 | 0 | 3367
3 | 19 | 2 | 3366 | 768 | 2317 | 163 | 1 | 82 | 0 | 0 | 35 | 0 | 0 | 0 | 3366
3 | 19 | 3 | 3369 | 768 | 1249 | 163 | 1 | 82 | 0 | 0 | 35 | 0 | 1071 | 0 | 3369
3 | 19 | 4 | 3377 | 768 | 2271 | 163 | 1 | 82 | 0 | 0 | 35 | 0 | 0 | 57 | 3377
3 | 19 | 5 | 3444 | 768 | 1317 | 163 | 1 | 82 | 0 | 0 | 38 | 0 | 1075 | 0 | 3444
3 | 19 | 6 | 3540 | 768 | 2436 | 183 | 1 | 82 | 33 | 0 | 38 | 0 | 0 | -1 | 3540
3 | 19 | 7 | 3733 | 768 | 2463 | 183 | 1 | 82 | 141 | 0 | 38 | 0 | 0 | 57 | 3733
3 | 19 | 8 | 4138 | 768 | 2803 | 144 | 1 | 82 | 270 | 0 | 41 | 0 | 0 | 29 | 4138
3 | 19 | 9 | 4411 | 768 | 1906 | 144 | 1 | 82 | 331 | 0 | 44 | 0 | 1079 | 56 | 4411
3 | 19 | 10 | 4447 | 768 | 2999 | 144 | 1 | 82 | 347 | 0 | 49 | 0 | 0 | 57 | 4447
3 | 19 | 11 | 4361 | 768 | 2898 | 144 | 1 | 82 | 356 | 0 | 54 | 0 | 0 | 58 | 4361
3 | 19 | 12 | 4121 | 768 | 1269 | 144 | 1 | 82 | 436 | 0 | 57 | 0 | 1057 | 307 | 4121
3 | 19 | 13 | 3975 | 768 | 1137 | 144 | 1 | 82 | 636 | 0 | 54 | 0 | 886 | 267 | 3975
3 | 19 | 14 | 3799 | 768 | 1626 | 144 | 1 | 82 | 837 | 0 | 52 | 0 | 0 | 289 | 3799
3 | 19 | 15 | 3729 | 768 | 1672 | 144 | 1 | 82 | 744 | 0 | 52 | 0 | 0 | 266 | 3729
3 | 19 | 16 | 3733 | 768 | 2034 | 183 | 1 | 82 | 378 | 0 | 57 | 0 | 0 | 230 | 3733
3 | 19 | 17 | 3791 | 768 | 1340 | 247 | 1 | 82 | 56 | 0 | 54 | 0 | 1070 | 173 | 3791
3 | 19 | 18 | 3909 | 768 | 2622 | 247 | 1 | 82 | 0 | 0 | 52 | 0 | 0 | 137 | 3909
3 | 19 | 19 | 3874 | 768 | 2545 | 247 | 1 | 82 | 0 | 0 | 49 | 0 | 0 | 182 | 3874
3 | 19 | 20 | 3804 | 768 | 2406 | 247 | 1 | 82 | 0 | 0 | 49 | 0 | 0 | 251 | 3804
3 | 19 | 21 | 3715 | 768 | 2313 | 247 | 1 | 82 | 0 | 0 | 44 | 0 | 0 | 260 | 3715
3 | 19 | 22 | 3618 | 768 | 2188 | 247 | 1 | 82 | 0 | 0 | 38 | 0 | 0 | 294 | 3618
3 | 19 | 23 | 3524 | 768 | 2073 | 202 | 1 | 82 | 0 | 0 | 38 | 0 | 0 | 360 | 3524
3 | 20 | 0 | 3442 | 768 | 2007 | 182 | 1 | 82 | 0 | 0 | 30 | 0 | 0 | 372 | 3442
3 | 20 | 1 | 3445 | 768 | 2045 | 163 | 1 | 82 | 0 | 0 | 30 | 0 | 0 | 356 | 3445
3 | 20 | 2 | 3428 | 768 | 2028 | 163 | 1 | 82 | 0 | 0 | 30 | 0 | 0 | 356 | 3428
3 | 20 | 3 | 3422 | 768 | 2020 | 163 | 1 | 82 | 0 | 0 | 30 | 0 | 0 | 358 | 3422
3 | 20 | 4 | 3419 | 768 | 2011 | 163 | 1 | 82 | 0 | 0 | 30 | 0 | 0 | 364 | 3419
3 | 20 | 5 | 3447 | 768 | 1978 | 163 | 1 | 82 | 0 | 0 | 30 | 0 | 0 | 425 | 3447
3 | 20 | 6 | 3453 | 768 | 1939 | 183 | 1 | 82 | 79 | 0 | 30 | 0 | 0 | 371 | 3453
3 | 20 | 7 | 3475 | 768 | 1552 | 183 | 1 | 82 | 415 | 0 | 24 | 0 | 0 | 450 | 3475
3 | 20 | 8 | 3552 | 768 | 1137 | 144 | 1 | 82 | 941 | 0 | 24 | 0 | 21 | 434 | 3552
3 | 20 | 9 | 3583 | 768 | 1204 | 144 | 1 | 82 | 1455 | 0 | 22 | 0 | -922 | 829 | 3583
3 | 20 | 10 | 3582 | 768 | 1204 | 144 | 1 | 82 | 1866 | 0 | 22 | 0 | -1110 | 605 | 3582
3 | 20 | 11 | 3553 | 768 | 1197 | 144 | 1 | 82 | 1967 | 0 | 22 | 0 | -1110 | 482 | 3553
3 | 20 | 12 | 3481 | 768 | 1179 | 144 | 1 | 82 | 1841 | 0 | 22 | 0 | -1110 | 554 | 3481
3 | 20 | 13 | 3470 | 768 | 1176 | 144 | 1 | 82 | 1664 | 0 | 22 | 0 | -1110 | 723 | 3470
3 | 20 | 14 | 3446 | 768 | 1170 | 144 | 1 | 82 | 1375 | 0 | 22 | 0 | -983 | 867 | 3446
3 | 20 | 15 | 3451 | 768 | 1172 | 144 | 1 | 82 | 937 | 0 | 22 | 0 | -166 | 491 | 3451
3 | 20 | 16 | 3453 | 768 | 1565 | 183 | 1 | 82 | 422 | 0 | 19 | 0 | 0 | 413 | 3453
3 | 20 | 17 | 3528 | 768 | 1152 | 247 | 1 | 82 | 62 | 0 | 19 | 0 | 1060 | 137 | 3528
3 | 20 | 18 | 3625 | 768 | 1366 | 247 | 1 | 82 | 0 | 0 | 19 | 0 | 1075 | 67 | 3625
3 | 20 | 19 | 3625 | 768 | 1372 | 247 | 1 | 82 | 0 | 0 | 19 | 0 | 1076 | 60 | 3625
3 | 20 | 20 | 3602 | 768 | 2464 | 247 | 1 | 82 | 0 | 0 | 19 | 0 | 0 | 21 | 3602
3 | 20 | 21 | 3555 | 768 | 2377 | 247 | 1 | 82 | 0 | 0 | 19 | 0 | 0 | 61 | 3555
3 | 20 | 22 | 3474 | 768 | 2336 | 247 | 1 | 82 | 0 | 0 | 16 | 0 | 0 | 24 | 3474
3 | 20 | 23 | 3458 | 768 | 2290 | 202 | 1 | 82 | 0 | 0 | 16 | 0 | 0 | 99 | 3458
3 | 21 | 0 | 3388 | 768 | 2196 | 182 | 1 | 82 | 0 | 0 | 14 | 0 | 0 | 145 | 3388
3 | 21 | 1 | 3361 | 768 | 2172 | 163 | 1 | 82 | 0 | 0 | 14 | 0 | 0 | 161 | 3361
3 | 21 | 2 | 3361 | 768 | 2129 | 163 | 1 | 82 | 0 | 0 | 16 | 0 | 0 | 202 | 3361
3 | 21 | 3 | 3371 | 768 | 1137 | 163 | 1 | 82 | 0 | 0 | 19 | 0 | 1014 | 187 | 3371
3 | 21 | 4 | 3384 | 768 | 2166 | 163 | 1 | 82 | 0 | 0 | 22 | 0 | 0 | 182 | 3384
3 | 21 | 5 | 3445 | 768 | 2205 | 163 | 1 | 82 | 0 | 0 | 24 | 0 | 0 | 202 | 3445
3 | 21 | 6 | 3468 | 768 | 1976 | 183 | 1 | 82 | 116 | 0 | 24 | 0 | 0 | 318 | 3468
3 | 21 | 7 | 3492 | 768 | 1137 | 183 | 1 | 82 | 590 | 0 | 22 | 0 | 178 | 531 | 3492
3 | 21 | 8 | 3578 | 768 | 1203 | 144 | 1 | 82 | 1218 | 0 | 22 | 0 | -469 | 609 | 3578
3 | 21 | 9 | 3627 | 768 | 1215 | 144 | 1 | 82 | 1728 | 0 | 22 | 0 | -1110 | 777 | 3627
3 | 21 | 10 | 3603 | 768 | 1209 | 144 | 1 | 82 | 2062 | 0 | 27 | 0 | -1110 | 420 | 3603
3 | 21 | 11 | 3583 | 768 | 1204 | 144 | 1 | 82 | 2222 | 0 | 33 | 0 | -1110 | 239 | 3583
3 | 21 | 12 | 3509 | 768 | 1186 | 144 | 1 | 82 | 2204 | 0 | 33 | 0 | -1110 | 201 | 3509
3 | 21 | 13 | 3501 | 768 | 1184 | 144 | 1 | 82 | 1998 | 0 | 35 | 0 | -1110 | 399 | 3501
3 | 21 | 14 | 3473 | 768 | 1177 | 144 | 1 | 82 | 1620 | 0 | 35 | 0 | -1110 | 756 | 3473
3 | 21 | 15 | 3454 | 768 | 1172 | 144 | 1 | 82 | 1086 | 0 | 38 | 0 | -654 | 817 | 3454
3 | 21 | 16 | 3468 | 768 | 1137 | 183 | 1 | 82 | 475 | 0 | 35 | 0 | 81 | 706 | 3468
3 | 21 | 17 | 3492 | 768 | 1866 | 247 | 1 | 82 | 68 | 0 | 38 | 0 | 0 | 422 | 3492
3 | 21 | 18 | 3554 | 768 | 1927 | 247 | 1 | 82 | 0 | 0 | 41 | 0 | 0 | 488 | 3554
3 | 21 | 19 | 3542 | 768 | 2035 | 247 | 1 | 82 | 0 | 0 | 44 | 0 | 0 | 365 | 3542
3 | 21 | 20 | 3499 | 768 | 1137 | 247 | 1 | 82 | 0 | 0 | 46 | 0 | 831 | 387 | 3499
3 | 21 | 21 | 3454 | 768 | 1137 | 247 | 1 | 82 | 0 | 0 | 44 | 0 | 772 | 403 | 3454
3 | 21 | 22 | 3455 | 768 | 1137 | 247 | 1 | 82 | 0 | 0 | 44 | 0 | 777 | 399 | 3455
3 | 21 | 23 | 3395 | 768 | 1137 | 202 | 1 | 82 | 0 | 0 | 46 | 0 | 728 | 431 | 3395
3 | 22 | 0 | 3337 | 768 | 1137 | 182 | 1 | 82 | 0 | 0 | 49 | 0 | 636 | 482 | 3337
3 | 22 | 1 | 3322 | 768 | 1775 | 163 | 1 | 82 | 0 | 0 | 52 | 0 | 0 | 481 | 3322
3 | 22 | 2 | 3318 | 768 | 1137 | 163 | 1 | 82 | 0 | 0 | 54 | 0 | 629 | 484 | 3318
3 | 22 | 3 | 3322 | 768 | 1816 | 163 | 1 | 82 | 0 | 0 | 54 | 0 | 0 | 438 | 3322
3 | 22 | 4 | 3327 | 768 | 1817 | 163 | 1 | 82 | 0 | 0 | 54 | 0 | 0 | 442 | 3327
3 | 22 | 5 | 3332 | 768 | 1137 | 163 | 1 | 82 | 0 | 0 | 52 | 0 | 675 | 454 | 3332
3 | 22 | 6 | 3330 | 768 | 1137 | 183 | 1 | 82 | 120 | 0 | 54 | 0 | 267 | 718 | 3330
3 | 22 | 7 | 3333 | 768 | 1143 | 183 | 1 | 82 | 598 | 0 | 52 | 0 | -324 | 830 | 3333
3 | 22 | 8 | 3368 | 768 | 1151 | 144 | 1 | 82 | 1217 | 0 | 49 | 0 | -1056 | 1012 | 3368
3 | 22 | 9 | 3379 | 768 | 1154 | 144 | 1 | 82 | 1707 | 0 | 49 | 0 | -1110 | 584 | 3379
3 | 22 | 10 | 3384 | 768 | 1155 | 144 | 1 | 82 | 2033 | 0 | 52 | 0 | -1110 | 259 | 3384
3 | 22 | 11 | 3385 | 768 | 1155 | 144 | 1 | 82 | 2192 | 0 | 52 | 0 | -1110 | 101 | 3385
3 | 22 | 12 | 3365 | 768 | 1150 | 144 | 1 | 82 | 2162 | 0 | 52 | 0 | -1110 | 116 | 3365
3 | 22 | 13 | 3348 | 768 | 1146 | 144 | 1 | 82 | 1943 | 0 | 54 | 0 | -1110 | 320 | 3348
3 | 22 | 14 | 3326 | 768 | 1141 | 144 | 1 | 82 | 1560 | 0 | 54 | 0 | -1110 | 686 | 3326
3 | 22 | 15 | 3329 | 768 | 1142 | 144 | 1 | 82 | 1039 | 0 | 57 | 0 | -914 | 1010 | 3329
3 | 22 | 16 | 3332 | 768 | 1142 | 183 | 1 | 82 | 462 | 0 | 60 | 0 | -16 | 650 | 3332
3 | 22 | 17 | 3368 | 768 | 1137 | 247 | 1 | 82 | 68 | 0 | 63 | 0 | 534 | 468 | 3368
3 | 22 | 18 | 3397 | 768 | 1137 | 247 | 1 | 82 | 0 | 0 | 60 | 0 | 643 | 459 | 3397
3 | 22 | 19 | 3395 | 768 | 1790 | 247 | 1 | 82 | 0 | 0 | 57 | 0 | 0 | 450 | 3395
3 | 22 | 20 | 3381 | 768 | 1764 | 247 | 1 | 82 | 0 | 0 | 54 | 0 | 0 | 465 | 3381
3 | 22 | 21 | 3358 | 768 | 1137 | 247 | 1 | 82 | 0 | 0 | 52 | 0 | 650 | 421 | 3358
3 | 22 | 22 | 3328 | 768 | 1137 | 247 | 1 | 82 | 0 | 0 | 54 | 0 | 538 | 501 | 3328
3 | 22 | 23 | 3280 | 768 | 1137 | 202 | 1 | 82 | 0 | 0 | 54 | 0 | 418 | 618 | 3280
3 | 23 | 0 | 3193 | 768 | 1137 | 182 | 1 | 82 | 0 | 0 | 52 | 0 | 347 | 624 | 3193
3 | 23 | 1 | 3157 | 768 | 1464 | 163 | 1 | 82 | 0 | 0 | 54 | 0 | 0 | 625 | 3157
3 | 23 | 2 | 3158 | 768 | 1137 | 163 | 1 | 82 | 0 | 0 | 52 | 0 | 413 | 542 | 3158
3 | 23 | 3 | 3173 | 768 | 1625 | 163 | 1 | 82 | 0 | 0 | 60 | 0 | 0 | 474 | 3173
3 | 23 | 4 | 3173 | 768 | 1137 | 163 | 1 | 82 | 0 | 0 | 63 | 0 | 525 | 434 | 3173
3 | 23 | 5 | 3182 | 768 | 1137 | 163 | 1 | 82 | 0 | 0 | 60 | 0 | 588 | 383 | 3182
3 | 23 | 6 | 3173 | 768 | 1451 | 183 | 1 | 82 | 123 | 0 | 54 | 0 | 0 | 511 | 3173
3 | 23 | 7 | 3181 | 768 | 1137 | 183 | 1 | 82 | 595 | 0 | 49 | 0 | -293 | 659 | 3181
3 | 23 | 8 | 3250 | 768 | 1137 | 144 | 1 | 82 | 1189 | 0 | 49 | 0 | -1111 | 991 | 3250
3 | 23 | 9 | 3293 | 768 | 1137 | 144 | 1 | 82 | 1655 | 0 | 44 | 0 | -1110 | 572 | 3293
3 | 23 | 10 | 3317 | 768 | 1139 | 144 | 1 | 82 | 1974 | 0 | 41 | 0 | -1110 | 278 | 3317
3 | 23 | 11 | 3328 | 768 | 1141 | 144 | 1 | 82 | 2133 | 0 | 44 | 0 | -1110 | 125 | 3328
3 | 23 | 12 | 3327 | 768 | 1141 | 144 | 1 | 82 | 2101 | 0 | 44 | 0 | -1110 | 156 | 3327
3 | 23 | 13 | 3303 | 768 | 1137 | 144 | 1 | 82 | 1897 | 0 | 46 | 0 | -1110 | 338 | 3303
3 | 23 | 14 | 3270 | 768 | 1137 | 144 | 1 | 82 | 1555 | 0 | 49 | 0 | -1111 | 645 | 3270
3 | 23 | 15 | 3279 | 768 | 1137 | 144 | 1 | 82 | 1051 | 0 | 49 | 0 | -1034 | 1081 | 3279
3 | 23 | 16 | 3301 | 768 | 1137 | 183 | 1 | 82 | 463 | 0 | 46 | 0 | -16 | 637 | 3301
3 | 23 | 17 | 3332 | 768 | 1137 | 247 | 1 | 82 | 68 | 0 | 38 | 0 | 852 | 139 | 3332
3 | 23 | 18 | 3380 | 768 | 1137 | 247 | 1 | 82 | 0 | 0 | 35 | 0 | 1061 | 49 | 3380
3 | 23 | 19 | 3382 | 768 | 2191 | 247 | 1 | 82 | 0 | 0 | 35 | 0 | 0 | 58 | 3382
3 | 23 | 20 | 3366 | 768 | 2130 | 247 | 1 | 82 | 0 | 0 | 33 | 0 | 0 | 105 | 3366
3 | 23 | 21 | 3333 | 768 | 1137 | 247 | 1 | 82 | 0 | 0 | 30 | 0 | 1062 | 6 | 3333
3 | 23 | 22 | 3301 | 768 | 2052 | 247 | 1 | 82 | 0 | 0 | 27 | 0 | 12 | 112 | 3301
3 | 23 | 23 | 3244 | 768 | 1137 | 202 | 1 | 82 | 0 | 0 | 24 | 0 | 1026 | 4 | 3244
3 | 24 | 0 | 3172 | 768 | 1137 | 182 | 1 | 82 | 0 | 0 | 24 | 0 | 952 | 26 | 3172
3 | 24 | 1 | 3140 | 768 | 2045 | 163 | 1 | 82 | 0 | 0 | 22 | 0 | 0 | 59 | 3140
3 | 24 | 2 | 3153 | 768 | 2092 | 163 | 1 | 82 | 0 | 0 | 19 | 0 | 0 | 28 | 3153
3 | 24 | 3 | 3173 | 768 | 1137 | 163 | 1 | 82 | 0 | 0 | 16 | 0 | 1005 | 1 | 3173
3 | 24 | 4 | 3201 | 768 | 2170 | 163 | 1 | 82 | 0 | 0 | 16 | 0 | 0 | 1 | 3201
3 | 24 | 5 | 3250 | 768 | 2179 | 163 | 1 | 82 | 0 | 0 | 14 | 0 | 0 | 43 | 3250
3 | 24 | 6 | 3301 | 768 | 1962 | 183 | 1 | 82 | 128 | 0 | 14 | 0 | 0 | 163 | 3301
3 | 24 | 7 | 3361 | 768 | 1137 | 183 | 1 | 82 | 523 | 0 | 11 | 0 | 200 | 456 | 3361
3 | 24 | 8 | 3457 | 768 | 1137 | 144 | 1 | 82 | 688 | 0 | 11 | 0 | 19 | 607 | 3457
3 | 24 | 9 | 3464 | 768 | 1175 | 144 | 1 | 82 | 807 | 0 | 11 | 0 | -316 | 792 | 3464
3 | 24 | 10 | 3464 | 768 | 1175 | 144 | 1 | 82 | 1085 | 0 | 11 | 0 | -633 | 831 | 3464
3 | 24 | 11 | 3454 | 768 | 1172 | 144 | 1 | 82 | 1136 | 0 | 14 | 0 | -779 | 916 | 3454
3 | 24 | 12 | 3444 | 768 | 1170 | 144 | 1 | 82 | 1234 | 0 | 16 | 0 | -1033 | 1062 | 3444
3 | 24 | 13 | 3453 | 768 | 1172 | 144 | 1 | 82 | 935 | 0 | 16 | 0 | -415 | 750 | 3453
3 | 24 | 14 | 3444 | 768 | 1137 | 144 | 1 | 82 | 800 | 0 | 16 | 0 | 19 | 477 | 3444
3 | 24 | 15 | 3449 | 768 | 1419 | 144 | 1 | 82 | 587 | 0 | 16 | 0 | 0 | 432 | 3449
3 | 24 | 16 | 3453 | 768 | 1901 | 183 | 1 | 82 | 299 | 0 | 19 | 0 | 0 | 200 | 3453
3 | 24 | 17 | 3455 | 768 | 1205 | 247 | 1 | 82 | 45 | 0 | 19 | 0 | 1065 | 23 | 3455
3 | 24 | 18 | 3470 | 768 | 2252 | 247 | 1 | 82 | 0 | 0 | 22 | 0 | 0 | 98 | 3470
3 | 24 | 19 | 3452 | 768 | 1221 | 247 | 1 | 82 | 0 | 0 | 24 | 0 | 1067 | 42 | 3452
3 | 24 | 20 | 3457 | 768 | 2212 | 247 | 1 | 82 | 0 | 0 | 30 | 0 | 0 | 117 | 3457
3 | 24 | 21 | 3410 | 768 | 1137 | 247 | 1 | 82 | 0 | 0 | 35 | 0 | 1013 | 127 | 3410
3 | 24 | 22 | 3369 | 768 | 2045 | 247 | 1 | 82 | 0 | 0 | 30 | 0 | 0 | 196 | 3369
3 | 24 | 23 | 3332 | 768 | 2022 | 202 | 1 | 82 | 0 | 0 | 30 | 0 | 0 | 227 | 3332
3 | 25 | 0 | 3262 | 768 | 1866 | 182 | 1 | 82 | 0 | 0 | 27 | 0 | 0 | 336 | 3262
3 | 25 | 1 | 3214 | 768 | 1542 | 163 | 1 | 82 | 0 | 0 | 27 | 0 | 320 | 311 | 3214
3 | 25 | 2 | 3218 | 768 | 1137 | 163 | 1 | 82 | 0 | 0 | 27 | 0 | 758 | 282 | 3218
3 | 25 | 3 | 3239 | 768 | 2008 | 163 | 1 | 82 | 0 | 0 | 27 | 0 | 0 | 190 | 3239
3 | 25 | 4 | 3261 | 768 | 2018 | 163 | 1 | 82 | 0 | 0 | 35 | 0 | 0 | 194 | 3261
3 | 25 | 5 | 3305 | 768 | 2086 | 163 | 1 | 82 | 0 | 0 | 35 | 0 | 0 | 170 | 3305
3 | 25 | 6 | 3330 | 768 | 1891 | 183 | 1 | 82 | 127 | 0 | 35 | 0 | 0 | 243 | 3330
3 | 25 | 7 | 3371 | 768 | 1354 | 183 | 1 | 82 | 592 | 0 | 30 | 0 | 0 | 361 | 3371
3 | 25 | 8 | 3445 | 768 | 1170 | 144 | 1 | 82 | 1186 | 0 | 27 | 0 | -455 | 522 | 3445
3 | 25 | 9 | 3453 | 768 | 1172 | 144 | 1 | 82 | 1678 | 0 | 27 | 0 | -1110 | 691 | 3453
3 | 25 | 10 | 3466 | 768 | 1175 | 144 | 1 | 82 | 2012 | 0 | 27 | 0 | -1110 | 367 | 3466
3 | 25 | 11 | 3473 | 768 | 1177 | 144 | 1 | 82 | 2156 | 0 | 24 | 0 | -1110 | 231 | 3473
3 | 25 | 12 | 3452 | 768 | 1172 | 144 | 1 | 82 | 2123 | 0 | 22 | 0 | -1110 | 250 | 3452
3 | 25 | 13 | 3455 | 768 | 1173 | 144 | 1 | 82 | 1903 | 0 | 22 | 0 | -1110 | 472 | 3455
3 | 25 | 14 | 3446 | 768 | 1170 | 144 | 1 | 82 | 1522 | 0 | 22 | 0 | -1110 | 847 | 3446
3 | 25 | 15 | 3453 | 768 | 1172 | 144 | 1 | 82 | 1034 | 0 | 19 | 0 | -144 | 377 | 3453
3 | 25 | 16 | 3450 | 768 | 1137 | 183 | 1 | 82 | 464 | 0 | 19 | 0 | 460 | 336 | 3450
3 | 25 | 17 | 3458 | 768 | 1137 | 247 | 1 | 82 | 72 | 0 | 19 | 0 | 1060 | 72 | 3458
3 | 25 | 18 | 3443 | 768 | 2253 | 247 | 1 | 82 | 0 | 0 | 22 | 0 | 0 | 70 | 3443
3 | 25 | 19 | 3456 | 768 | 2247 | 247 | 1 | 82 | 0 | 0 | 24 | 0 | 0 | 87 | 3456
3 | 25 | 20 | 3419 | 768 | 2186 | 247 | 1 | 82 | 0 | 0 | 27 | 0 | 0 | 108 | 3419
3 | 25 | 21 | 3372 | 768 | 1137 | 247 | 1 | 82 | 0 | 0 | 27 | 0 | 946 | 164 | 3372
3 | 25 | 22 | 3332 | 768 | 1995 | 247 | 1 | 82 | 0 | 0 | 30 | 0 | 0 | 209 | 3332
3 | 25 | 23 | 3301 | 768 | 1137 | 202 | 1 | 82 | 0 | 0 | 33 | 0 | 877 | 201 | 3301
3 | 26 | 0 | 3218 | 768 | 1137 | 182 | 1 | 82 | 0 | 0 | 41 | 0 | 687 | 320 | 3218
3 | 26 | 1 | 3173 | 768 | 1727 | 163 | 1 | 82 | 0 | 0 | 44 | 0 | 0 | 388 | 3173
3 | 26 | 2 | 3172 | 768 | 1137 | 163 | 1 | 82 | 0 | 0 | 44 | 0 | 672 | 305 | 3172
3 | 26 | 3 | 3190 | 768 | 1793 | 163 | 1 | 82 | 0 | 0 | 49 | 0 | 0 | 334 | 3190
3 | 26 | 4 | 3199 | 768 | 1742 | 163 | 1 | 82 | 0 | 0 | 57 | 0 | 0 | 386 | 3199
3 | 26 | 5 | 3225 | 768 | 1698 | 163 | 1 | 82 | 1 | 0 | 60 | 0 | 0 | 452 | 3225
3 | 26 | 6 | 3261 | 768 | 1137 | 183 | 1 | 82 | 135 | 0 | 65 | 0 | 267 | 623 | 3261
3 | 26 | 7 | 3328 | 768 | 1141 | 183 | 1 | 82 | 616 | 0 | 65 | 0 | -259 | 731 | 3328
3 | 26 | 8 | 3396 | 768 | 1158 | 144 | 1 | 82 | 1223 | 0 | 63 | 0 | -873 | 830 | 3396
3 | 26 | 9 | 3452 | 768 | 1172 | 144 | 1 | 82 | 1691 | 0 | 49 | 0 | -1110 | 655 | 3452
3 | 26 | 10 | 3452 | 768 | 1172 | 144 | 1 | 82 | 2001 | 0 | 46 | 0 | -1110 | 348 | 3452
3 | 26 | 11 | 3466 | 768 | 1175 | 144 | 1 | 82 | 2160 | 0 | 44 | 0 | -1110 | 202 | 3466
3 | 26 | 12 | 3450 | 768 | 1171 | 144 | 1 | 82 | 2124 | 0 | 41 | 0 | -1110 | 229 | 3450
3 | 26 | 13 | 3446 | 768 | 1170 | 144 | 1 | 82 | 1900 | 0 | 33 | 0 | -1110 | 458 | 3446
3 | 26 | 14 | 3452 | 768 | 1172 | 144 | 1 | 82 | 1562 | 0 | 35 | 0 | -1110 | 798 | 3452
3 | 26 | 15 | 3453 | 768 | 1172 | 144 | 1 | 82 | 1040 | 0 | 38 | 0 | -623 | 831 | 3453
3 | 26 | 16 | 3458 | 768 | 1137 | 183 | 1 | 82 | 470 | 0 | 38 | 0 | 146 | 633 | 3458
3 | 26 | 17 | 3457 | 768 | 1829 | 247 | 1 | 82 | 75 | 0 | 49 | 0 | 0 | 406 | 3457
3 | 26 | 18 | 3452 | 768 | 1137 | 247 | 1 | 82 | 0 | 0 | 49 | 0 | 922 | 246 | 3452
3 | 26 | 19 | 3446 | 768 | 2076 | 247 | 1 | 82 | 0 | 0 | 46 | 0 | 0 | 226 | 3446
3 | 26 | 20 | 3402 | 768 | 2116 | 247 | 1 | 82 | 0 | 0 | 44 | 0 | 0 | 144 | 3402
3 | 26 | 21 | 3359 | 768 | 2083 | 247 | 1 | 82 | 0 | 0 | 38 | 0 | 0 | 140 | 3359
3 | 26 | 22 | 3332 | 768 | 2185 | 247 | 1 | 82 | 0 | 0 | 35 | 0 | 0 | 14 | 3332
3 | 26 | 23 | 3299 | 768 | 2216 | 202 | 1 | 82 | 0 | 0 | 30 | 0 | 0 | 0 | 3299
3 | 27 | 0 | 3215 | 768 | 1137 | 182 | 1 | 82 | 0 | 0 | 22 | 0 | 1023 | 0 | 3215
3 | 27 | 1 | 3174 | 768 | 2144 | 163 | 1 | 82 | 0 | 0 | 16 | 0 | 0 | 0 | 3174
3 | 27 | 2 | 3173 | 768 | 2113 | 163 | 1 | 82 | 0 | 0 | 16 | 0 | 0 | 30 | 3173
3 | 27 | 3 | 3188 | 768 | 1137 | 163 | 1 | 82 | 0 | 0 | 16 | 0 | 1021 | 0 | 3188
3 | 27 | 4 | 3206 | 768 | 2140 | 163 | 1 | 82 | 0 | 0 | 16 | 0 | 0 | 36 | 3206
3 | 27 | 5 | 3238 | 768 | 2134 | 163 | 1 | 82 | 1 | 0 | 19 | 0 | 0 | 70 | 3238
3 | 27 | 6 | 3295 | 768 | 1137 | 183 | 1 | 82 | 70 | 0 | 22 | 0 | 818 | 214 | 3295
3 | 27 | 7 | 3334 | 768 | 1657 | 183 | 1 | 82 | 272 | 0 | 19 | 0 | 0 | 352 | 3334
3 | 27 | 8 | 3386 | 768 | 1137 | 144 | 1 | 82 | 673 | 0 | 24 | 0 | 18 | 539 | 3386
3 | 27 | 9 | 3454 | 768 | 1172 | 144 | 1 | 82 | 1201 | 0 | 22 | 0 | -767 | 831 | 3454
3 | 27 | 10 | 3452 | 768 | 1172 | 144 | 1 | 82 | 1562 | 0 | 19 | 0 | -1110 | 814 | 3452
3 | 27 | 11 | 3446 | 768 | 1170 | 144 | 1 | 82 | 1748 | 0 | 22 | 0 | -1110 | 621 | 3446
3 | 27 | 12 | 3447 | 768 | 1171 | 144 | 1 | 82 | 1882 | 0 | 24 | 0 | -1110 | 485 | 3447
3 | 27 | 13 | 3446 | 768 | 1170 | 144 | 1 | 82 | 1792 | 0 | 30 | 0 | -1110 | 569 | 3446
3 | 27 | 14 | 3442 | 768 | 1169 | 144 | 1 | 82 | 1447 | 0 | 33 | 0 | -514 | 312 | 3442
3 | 27 | 15 | 3452 | 768 | 1137 | 144 | 1 | 82 | 874 | 0 | 38 | 0 | 40 | 368 | 3452
3 | 27 | 16 | 3455 | 768 | 1771 | 183 | 1 | 82 | 356 | 0 | 41 | 0 | 0 | 253 | 3455
3 | 27 | 17 | 3457 | 768 | 1137 | 247 | 1 | 82 | 49 | 0 | 46 | 0 | 964 | 163 | 3457
3 | 27 | 18 | 3442 | 768 | 2135 | 247 | 1 | 82 | 0 | 0 | 46 | 0 | 0 | 163 | 3442
3 | 27 | 19 | 3455 | 768 | 2113 | 247 | 1 | 82 | 0 | 0 | 49 | 0 | 0 | 195 | 3455
3 | 27 | 20 | 3417 | 768 | 2139 | 247 | 1 | 82 | 0 | 0 | 52 | 0 | 0 | 128 | 3417
3 | 27 | 21 | 3371 | 768 | 2094 | 247 | 1 | 82 | 0 | 0 | 54 | 0 | 0 | 125 | 3371
3 | 27 | 22 | 3333 | 768 | 1998 | 247 | 1 | 82 | 0 | 0 | 52 | 0 | 0 | 185 | 3333
3 | 27 | 23 | 3302 | 768 | 2047 | 202 | 1 | 82 | 0 | 0 | 52 | 0 | 0 | 150 | 3302
3 | 28 | 0 | 3209 | 768 | 1923 | 182 | 1 | 82 | 0 | 0 | 49 | 0 | 0 | 204 | 3209
3 | 28 | 1 | 3162 | 768 | 1137 | 163 | 1 | 82 | 0 | 0 | 46 | 0 | 845 | 120 | 3162
3 | 28 | 2 | 3162 | 768 | 1993 | 163 | 1 | 82 | 0 | 0 | 44 | 0 | 0 | 111 | 3162
3 | 28 | 3 | 3176 | 768 | 1137 | 163 | 1 | 82 | 0 | 0 | 44 | 0 | 923 | 58 | 3176
3 | 28 | 4 | 3174 | 768 | 2108 | 163 | 1 | 82 | 0 | 0 | 41 | 0 | 0 | 11 | 3174
3 | 28 | 5 | 3196 | 768 | 2088 | 163 | 1 | 82 | 1 | 0 | 35 | 0 | 0 | 58 | 3196
3 | 28 | 6 | 3269 | 768 | 2086 | 183 | 1 | 82 | 15 | 0 | 33 | 0 | 0 | 101 | 3269
3 | 28 | 7 | 3333 | 768 | 2051 | 183 | 1 | 82 | 61 | 0 | 30 | 0 | 0 | 157 | 3333
3 | 28 | 8 | 3397 | 768 | 2011 | 144 | 1 | 82 | 229 | 0 | 30 | 0 | 0 | 132 | 3397
3 | 28 | 9 | 3446 | 768 | 1414 | 144 | 1 | 82 | 641 | 0 | 30 | 0 | 0 | 366 | 3446
3 | 28 | 10 | 3441 | 768 | 1169 | 144 | 1 | 82 | 1189 | 0 | 33 | 0 | -300 | 355 | 3441
3 | 28 | 11 | 3454 | 768 | 1172 | 144 | 1 | 82 | 1392 | 0 | 35 | 0 | -552 | 412 | 3454
3 | 28 | 12 | 3445 | 768 | 1170 | 144 | 1 | 82 | 1347 | 0 | 44 | 0 | -374 | 263 | 3445
3 | 28 | 13 | 3456 | 768 | 1173 | 144 | 1 | 82 | 1078 | 0 | 44 | 0 | -97 | 263 | 3456
3 | 28 | 14 | 3450 | 768 | 1137 | 144 | 1 | 82 | 781 | 0 | 49 | 0 | 133 | 355 | 3450
3 | 28 | 15 | 3442 | 768 | 1471 | 144 | 1 | 82 | 538 | 0 | 52 | 0 | 0 | 386 | 3442
3 | 28 | 16 | 3451 | 768 | 1743 | 183 | 1 | 82 | 213 | 0 | 49 | 0 | 0 | 412 | 3451
3 | 28 | 17 | 3459 | 768 | 1862 | 247 | 1 | 82 | 36 | 0 | 54 | 0 | 0 | 409 | 3459
3 | 28 | 18 | 3452 | 768 | 1925 | 247 | 1 | 82 | 0 | 0 | 63 | 0 | 0 | 366 | 3452
3 | 28 | 19 | 3438 | 768 | 1915 | 247 | 1 | 82 | 0 | 0 | 71 | 0 | 0 | 354 | 3438
3 | 28 | 20 | 3387 | 768 | 1839 | 247 | 1 | 82 | 0 | 0 | 71 | 0 | 0 | 379 | 3387
3 | 28 | 21 | 3358 | 768 | 1721 | 247 | 1 | 82 | 0 | 0 | 68 | 0 | 0 | 471 | 3358
3 | 28 | 22 | 3325 | 768 | 1686 | 247 | 1 | 82 | 0 | 0 | 65 | 0 | 0 | 476 | 3325
3 | 28 | 23 | 3279 | 768 | 1597 | 202 | 1 | 82 | 0 | 0 | 65 | 0 | 0 | 564 | 3279
3 | 29 | 0 | 3200 | 768 | 1430 | 182 | 1 | 82 | 0 | 0 | 60 | 0 | 0 | 677 | 3200
3 | 29 | 1 | 3155 | 768 | 1418 | 163 | 1 | 82 | 0 | 0 | 60 | 0 | 13 | 650 | 3155
3 | 29 | 2 | 3156 | 768 | 1460 | 163 | 1 | 82 | 0 | 0 | 57 | 0 | 0 | 625 | 3156
3 | 29 | 3 | 3169 | 768 | 1519 | 163 | 1 | 82 | 0 | 0 | 60 | 0 | 0 | 576 | 3169
3 | 29 | 4 | 3175 | 768 | 1554 | 163 | 1 | 82 | 0 | 0 | 63 | 0 | 0 | 544 | 3175
3 | 29 | 5 | 3174 | 768 | 1608 | 163 | 1 | 82 | 1 | 0 | 63 | 0 | 0 | 488 | 3174
3 | 29 | 6 | 3215 | 768 | 1668 | 183 | 1 | 82 | 25 | 0 | 57 | 0 | 0 | 431 | 3215
3 | 29 | 7 | 3300 | 768 | 1644 | 183 | 1 | 82 | 49 | 0 | 49 | 0 | 0 | 524 | 3300
3 | 29 | 8 | 3363 | 768 | 1488 | 144 | 1 | 82 | 109 | 0 | 46 | 0 | 0 | 725 | 3363
3 | 29 | 9 | 3439 | 768 | 1389 | 144 | 1 | 82 | 154 | 0 | 46 | 0 | 0 | 855 | 3439
3 | 29 | 10 | 3459 | 768 | 1137 | 144 | 1 | 82 | 138 | 0 | 46 | 0 | 115 | 1028 | 3459
3 | 29 | 11 | 3459 | 768 | 1157 | 144 | 1 | 82 | 164 | 0 | 44 | 0 | 19 | 1080 | 3459
3 | 29 | 12 | 3459 | 768 | 1137 | 144 | 1 | 82 | 201 | 0 | 41 | 0 | 19 | 1066 | 3459
3 | 29 | 13 | 3458 | 768 | 1137 | 144 | 1 | 82 | 229 | 0 | 38 | 0 | 19 | 1040 | 3458
3 | 29 | 14 | 3451 | 768 | 1137 | 144 | 1 | 82 | 235 | 0 | 33 | 0 | 97 | 954 | 3451
3 | 29 | 15 | 3452 | 768 | 1451 | 144 | 1 | 82 | 165 | 0 | 27 | 0 | 0 | 814 | 3452
3 | 29 | 16 | 3471 | 768 | 1969 | 183 | 1 | 82 | 64 | 0 | 24 | 0 | 0 | 380 | 3471
3 | 29 | 17 | 3509 | 768 | 2247 | 247 | 1 | 82 | 10 | 0 | 22 | 0 | 0 | 132 | 3509
3 | 29 | 18 | 3554 | 768 | 2382 | 247 | 1 | 82 | 0 | 0 | 16 | 0 | 0 | 58 | 3554
3 | 29 | 19 | 3541 | 768 | 2369 | 247 | 1 | 82 | 0 | 0 | 16 | 0 | 0 | 58 | 3541
3 | 29 | 20 | 3493 | 768 | 2382 | 247 | 1 | 82 | 0 | 0 | 14 | 0 | 0 | -1 | 3493
3 | 29 | 21 | 3452 | 768 | 2289 | 247 | 1 | 82 | 0 | 0 | 14 | 0 | 0 | 51 | 3452
3 | 29 | 22 | 3445 | 768 | 1215 | 247 | 1 | 82 | 0 | 0 | 11 | 0 | 1066 | 55 | 3445
3 | 29 | 23 | 3382 | 768 | 2262 | 202 | 1 | 82 | 0 | 0 | 8 | 0 | 0 | 59 | 3382
3 | 30 | 0 | 3325 | 768 | 2194 | 182 | 1 | 82 | 0 | 0 | 8 | 0 | 0 | 90 | 3325
3 | 30 | 1 | 3289 | 768 | 2150 | 163 | 1 | 82 | 0 | 0 | 8 | 0 | 0 | 117 | 3289
3 | 30 | 2 | 3275 | 768 | 2142 | 163 | 1 | 82 | 0 | 0 | 5 | 0 | 0 | 114 | 3275
3 | 30 | 3 | 3278 | 768 | 2169 | 163 | 1 | 82 | 0 | 0 | 8 | 0 | 0 | 87 | 3278
3 | 30 | 4 | 3282 | 768 | 2129 | 163 | 1 | 82 | 0 | 0 | 8 | 0 | 0 | 131 | 3282
3 | 30 | 5 | 3304 | 768 | 1137 | 163 | 1 | 82 | 3 | 0 | 5 | 0 | 937 | 208 | 3304
3 | 30 | 6 | 3300 | 768 | 1752 | 183 | 1 | 82 | 83 | 0 | 5 | 0 | 0 | 426 | 3300
3 | 30 | 7 | 3323 | 768 | 1140 | 183 | 1 | 82 | 383 | 0 | 5 | 0 | -16 | 777 | 3323
3 | 30 | 8 | 3334 | 768 | 1143 | 144 | 1 | 82 | 1023 | 0 | 11 | 0 | -774 | 936 | 3334
3 | 30 | 9 | 3378 | 768 | 1154 | 144 | 1 | 82 | 1513 | 0 | 16 | 0 | -1110 | 810 | 3378
3 | 30 | 10 | 3379 | 768 | 1154 | 144 | 1 | 82 | 1699 | 0 | 22 | 0 | -1110 | 619 | 3379
3 | 30 | 11 | 3370 | 768 | 1152 | 144 | 1 | 82 | 1857 | 0 | 30 | 0 | -1110 | 446 | 3370
3 | 30 | 12 | 3367 | 768 | 1151 | 144 | 1 | 82 | 1970 | 0 | 38 | 0 | -1110 | 323 | 3367
3 | 30 | 13 | 3336 | 768 | 1144 | 144 | 1 | 82 | 1788 | 0 | 38 | 0 | -1110 | 481 | 3336
3 | 30 | 14 | 3329 | 768 | 1142 | 144 | 1 | 82 | 1378 | 0 | 38 | 0 | -1110 | 886 | 3329
3 | 30 | 15 | 3328 | 768 | 1141 | 144 | 1 | 82 | 884 | 0 | 35 | 0 | -629 | 902 | 3328
3 | 30 | 16 | 3334 | 768 | 1137 | 183 | 1 | 82 | 353 | 0 | 33 | 0 | 17 | 760 | 3334
3 | 30 | 17 | 3394 | 768 | 1798 | 247 | 1 | 82 | 57 | 0 | 38 | 0 | 0 | 403 | 3394
3 | 30 | 18 | 3456 | 768 | 1899 | 247 | 1 | 82 | 0 | 0 | 44 | 0 | 0 | 415 | 3456
3 | 30 | 19 | 3447 | 768 | 1903 | 247 | 1 | 82 | 0 | 0 | 46 | 0 | 19 | 381 | 3447
3 | 30 | 20 | 3457 | 768 | 1897 | 247 | 1 | 82 | 0 | 0 | 49 | 0 | 0 | 413 | 3457
3 | 30 | 21 | 3438 | 768 | 1937 | 247 | 1 | 82 | 0 | 0 | 52 | 0 | 0 | 351 | 3438
3 | 30 | 22 | 3383 | 768 | 1137 | 247 | 1 | 82 | 0 | 0 | 46 | 0 | 677 | 425 | 3383
3 | 30 | 23 | 3331 | 768 | 1776 | 202 | 1 | 82 | 0 | 0 | 49 | 0 | 0 | 453 | 3331
3 | 31 | 0 | 3280 | 768 | 1825 | 182 | 1 | 82 | 0 | 0 | 52 | 0 | 0 | 370 | 3280
3 | 31 | 1 | 3226 | 768 | 1137 | 163 | 1 | 82 | 0 | 0 | 54 | 0 | 667 | 354 | 3226
3 | 31 | 2 | 3226 | 768 | 1807 | 163 | 1 | 82 | 0 | 0 | 52 | 0 | 0 | 353 | 3226
3 | 31 | 3 | 3250 | 768 | 1791 | 163 | 1 | 82 | 0 | 0 | 49 | 0 | 0 | 396 | 3250
3 | 31 | 4 | 3288 | 768 | 1964 | 163 | 1 | 82 | 0 | 0 | 44 | 0 | 0 | 266 | 3288
3 | 31 | 5 | 3333 | 768 | 2036 | 163 | 1 | 82 | 3 | 0 | 44 | 0 | 0 | 236 | 3333
3 | 31 | 6 | 3386 | 768 | 1996 | 183 | 1 | 82 | 75 | 0 | 41 | 0 | 0 | 240 | 3386
3 | 31 | 7 | 3452 | 768 | 1596 | 183 | 1 | 82 | 321 | 0 | 35 | 0 | 0 | 466 | 3452
3 | 31 | 8 | 3543 | 768 | 1137 | 144 | 1 | 82 | 677 | 0 | 33 | 0 | 40 | 661 | 3543
3 | 31 | 9 | 3626 | 768 | 1137 | 144 | 1 | 82 | 914 | 0 | 27 | 0 | 23 | 530 | 3626
3 | 31 | 10 | 3637 | 768 | 1217 | 144 | 1 | 82 | 1015 | 0 | 24 | 0 | -358 | 744 | 3637
3 | 31 | 11 | 3649 | 768 | 1220 | 144 | 1 | 82 | 993 | 0 | 22 | 0 | -337 | 756 | 3649
3 | 31 | 12 | 3603 | 768 | 1209 | 144 | 1 | 82 | 844 | 0 | 22 | 0 | -346 | 879 | 3603
3 | 31 | 13 | 3644 | 768 | 1137 | 144 | 1 | 82 | 686 | 0 | 19 | 0 | 23 | 784 | 3644
3 | 31 | 14 | 3648 | 768 | 1137 | 144 | 1 | 82 | 460 | 0 | 16 | 0 | 23 | 1017 | 3648
3 | 31 | 15 | 3651 | 768 | 1285 | 144 | 1 | 82 | 266 | 0 | 16 | 0 | 338 | 751 | 3651
3 | 31 | 16 | 3687 | 768 | 2210 | 183 | 1 | 82 | 121 | 0 | 16 | 0 | 0 | 306 | 3687
3 | 31 | 17 | 3730 | 768 | 1502 | 247 | 1 | 82 | 22 | 0 | 16 | 0 | 1079 | 13 | 3730
3 | 31 | 18 | 3776 | 768 | 2659 | 247 | 1 | 82 | 0 | 0 | 19 | 0 | 0 | 0 | 3776
3 | 31 | 19 | 3734 | 768 | 2616 | 247 | 1 | 82 | 0 | 0 | 19 | 0 | 0 | 1 | 3734
3 | 31 | 20 | 3687 | 768 | 2567 | 247 | 1 | 82 | 0 | 0 | 22 | 0 | 0 | 0 | 3687
3 | 31 | 21 | 3605 | 768 | 2469 | 247 | 1 | 82 | 0 | 0 | 22 | 0 | 0 | 16 | 3605
3 | 31 | 22 | 3511 | 768 | 2343 | 247 | 1 | 82 | 0 | 0 | 22 | 0 | 0 | 48 | 3511
3 | 31 | 23 | 3451 | 768 | 1260 | 202 | 1 | 82 | 0 | 0 | 22 | 0 | 1070 | 46 | 3451
合計（百万kWh） |  |  | 300669.09 | 67276.8 | 149922.27 | 18544.62 | 87.6 | 7183.2 | 35654.77 | -687.18 | 2063.17 | -33.6 | -3428.36 | 24109.36 | 300692.65